## Приложение 1
Приложение № 1
к Методическим указаниям по определению размера платы
за технологическое присоединение к электрическим сетям,
утв. приказом Федеральной антимонопольной службы
от 30 июня 2022 г. № 490/22
Расходы на строительство введенных в эксплуатацию объектов электросетевого хозяйства для целей технологического присоединения и для целей реализации иных мероприятий инвестиционной программы , а также на обеспечение средствами коммерческого учета электрической энергии (мощности)
Номер обосновывающих документов представленых в электронном виде на флеш-носителе | № п/п СТС | Объект электросетевого хозяйства/ Средство коммерческого учета электрической энергии (мощности) | Год ввода объекта | Год ввода объекта | Уровень напряжения, кВ | Протяженность (для линий электропередачи), метров/Количество пунктов секционирования, штук/ Количество точек учета, штук | Присоединенная максимальная мощность, кВт | Расходы на строительство объекта/на обеспечение средствами коммерческого учета электрической энергии (мощности), тыс. руб.
| 1 | 2 | 3 | 3 | 4 | 5 | 6 | 7
Строительство воздушных линий (C2,i)
| 2.3.1.3.1.1. | Строительство ВЛ на железобетонных опорах изолированным сталеалюминиевым проводом сечением до 50 квадратных мм включительно одноцепные |  |  | 0,4 кВ
3710946
| 2.3.1.3.1.1. | плановые расходы - сметный расчет в ценах 2025 года (пообъектная расшифровка *) | 2025 | 2021 | 0,4 кВ | 3875 | 3348.7 | 14379.9158
| 2.3.1.3.1.1. | пообъектная расшифровка * |  | 2022 | 0,4 кВ | 22186 | 4826.29 | #REF!
| 2.3.1.3.1.1. | пообъектная расшифровка * |  | 2023 | 0,4 кВ | 0 | 0 | 0
2850 | 2.3.1.3.1.1. | Строительство ВЛ 0,4 кВ |  | 2022 | 0,4 кВ | 190 | 10 | #REF!
2888 | 2.3.1.3.1.1. | Строительство ВЛ 0,4 кВ |  | 2022 | 0,4 кВ | 104 | 15 | #REF!
2927 | 2.3.1.3.1.1. | Строительство ВЛ 0,4 кВ |  | 2022 | 0,4 кВ | 42 | 10 | #REF!
2732 | 2.3.1.3.1.1. | Строительство ВЛ 0,4 кВ |  | 2022 | 0,4 кВ | 128 | 10 | #REF!
2750 | 2.3.1.3.1.1. | Строительство ВЛ 0,4 кВ |  | 2022 | 0,4 кВ | 25 | 10 | #REF!
2776 | 2.3.1.3.1.1. | Строительство ВЛ 0,4 кВ |  | 2022 | 0,4 кВ | 98 | 10 | #REF!
2777 | 2.3.1.3.1.1. | Строительство ВЛ 0,4 кВ |  | 2022 | 0,4 кВ | 43 | 10 | #REF!
2778 | 2.3.1.3.1.1. | Строительство ВЛ 0,4 кВ |  | 2022 | 0,4 кВ | 116 | 15 | #REF!
2783 | 2.3.1.3.1.1. | Строительство ВЛ 0,4 кВ |  | 2022 | 0,4 кВ | 34 | 10 | #REF!
2795 | 2.3.1.3.1.1. | Строительство ВЛ 0,4 кВ |  | 2022 | 0,4 кВ | 3 | 15 | #REF!
2797 | 2.3.1.3.1.1. | Строительство ВЛ 0,4 кВ |  | 2022 | 0,4 кВ | 27 | 10 | #REF!
2798 | 2.3.1.3.1.1. | Строительство ВЛ 0,4 кВ |  | 2022 | 0,4 кВ | 31 | 68 | #REF!
2799 | 2.3.1.3.1.1. | Строительство ВЛ 0,23 кВ |  | 2022 | 0,4 кВ | 35 | 10 | #REF!
2814 | 2.3.1.3.1.1. | Строительство ВЛ 0,4 кВ |  | 2022 | 0,4 кВ | 7 | 60 | #REF!
2843 | 2.3.1.3.1.1. | Строительство ВЛ 0,4 кВ |  | 2022 | 0,4 кВ | 106 | 15 | #REF!
2845 | 2.3.1.3.1.1. | Строительство ВЛ 0,4 кВ |  | 2022 | 0,4 кВ | 380 | 15 | #REF!
2852 | 2.3.1.3.1.1. | Строительство ВЛ 0,4 кВ |  | 2022 | 0,4 кВ | 64 | 10 | #REF!
2992 | 2.3.1.3.1.1. | Строительство ВЛ 0,4 кВ |  | 2022 | 0,4 кВ | 215 | 15 | #REF!
2996 | 2.3.1.3.1.1. | Строительство ВЛ 0,4 кВ |  | 2022 | 0,4 кВ | 25 | 6 | #REF!
3001 | 2.3.1.3.1.1. | Строительство ВЛ 0,4 кВ |  | 2022 | 0,4 кВ | 243 | 15 | #REF!
3001 | 2.3.1.3.1.1. | Строительство ВЛИ 0,4 кВ |  | 2022 | 0,4 кВ | 208 | 15 | #REF!
3006 | 2.3.1.3.1.1. | Строительство ВЛ 0,4 кВ |  | 2022 | 0,4 кВ | 188 | 15 | #REF!
2729 | 2.3.1.3.1.1. | Строительство ВЛ 0,4 кВ |  | 2022 | 0,4 кВ | 154 | 15 | #REF!
2730 | 2.3.1.3.1.1. | Строительство ВЛ 0,4 кВ |  | 2022 | 0,4 кВ | 241 | 10 | #REF!
2846 | 2.3.1.3.1.1. | Строительство ВЛ 0,4 кВ |  | 2022 | 0,4 кВ | 352 | 15 | #REF!
2851 | 2.3.1.3.1.1. | Строительство ВЛ 0,4 кВ |  | 2022 | 0,4 кВ | 256 | 136.52 | #REF!
2912 | 2.3.1.3.1.1. | Строительство ВЛ 0,4 кВ |  | 2022 | 0,4 кВ | 331 | 15 | #REF!
2914 | 2.3.1.3.1.1. | Строительство ВЛ 0,4 кВ |  | 2022 | 0,4 кВ | 181 | 120 | #REF!
2916 | 2.3.1.3.1.1. | Строительство ВЛ 0,4 кВ |  | 2022 | 0,4 кВ | 9 | 85 | #REF!
2858 | 2.3.1.3.1.1. | Строительство ВЛ 0,4 кВ |  | 2022 | 0,4 кВ | 15 | 150 | 53.6
2842 | 2.3.1.3.1.1. | Строительство ВЛ 0,4 кВ |  | 2022 | 0,4 кВ | 15 | 30 | 35.682
2918 | 2.3.1.3.1.1. | Строительство ВЛ 0,4 кВ |  | 2022 | 0,4 кВ | 180 | 15 | 348.071
4112 | 2.3.1.3.1.1. | Строительство ВЛ 0,4 кВ |  | 2022 | 0,4 кВ | 140 | 45 | 320.771
4114 | 2.3.1.3.1.1. | Строительство BЛ 0,4 кВ |  | 2022 | 0,4 кВ | 73 | 15 | 240.007
2717 | 2.3.1.3.1.1. | Строительство ВЛ 0,4 кВ |  | 2022 | 0,4 кВ | 3 | 15 | 84.9185
2786 | 2.3.1.3.1.1. | Строительство ВЛ 0,4 кВ |  | 2022 | 0,4 кВ | 3 | 60 | 77.7823
2859 | 2.3.1.3.1.1. | Строительство ВЛ 0,4 кВ |  | 2022 | 0,4 кВ | 11 | 100 | 56.2825
2861 | 2.3.1.3.1.1. | Строительство ВЛ 0,4 кВ |  | 2022 | 0,4 кВ | 3 | 100 | 86.9651
2862 | 2.3.1.3.1.1. | Строительство ВЛ 0,4 кВ |  | 2022 | 0,4 кВ | 4 | 50 | 58.3379
2867 | 2.3.1.3.1.1. | Строительство ВЛ 0,4 кВ |  | 2022 | 0,4 кВ | 13 | 100 | 62.7777
2910 | 2.3.1.3.1.1. | Строительство ВЛ 0,4 кВ |  | 2022 | 0,4 кВ | 11 | 100 | 38.9467
2915 | 2.3.1.3.1.1. | Строительство ВЛ 0,4 кВ |  | 2022 | 0,4 кВ | 11 | 80 | 56.6264
4118 | 2.3.1.3.1.1. | Строительство ВЛ-0,4 кВ |  | 2022 | 0,4 кВ | 211 | 15 | 429.1209
4119 | 2.3.1.3.1.1. | Строительство ВЛ 0,4 кВ |  | 2022 | 0,4 кВ | 236 | 6 | 234.4099
4120 | 2.3.1.3.1.1. | «Строительство ВЛ 0,4 кВ |  | 2022 | 0,4 кВ | 302 | 11 | 522.6629
4121 | 2.3.1.3.1.1. | Строительство BЛ 0,4 кВ |  | 2022 | 0,4 кВ | 222 | 30 | 524.1737
4122 | 2.3.1.3.1.1. | Строительство ВЛ 0,4 кВ |  | 2022 | 0,4 кВ | 207 | 15 | 492.3697
4123 | 2.3.1.3.1.1. | Строительство ВЛ 0,4 кВ |  | 2022 | 0,4 кВ | 340 | 75 | 596.0122
4124 | 2.3.1.3.1.1. | Строительство ВЛ 0,4 кВ |  | 2022 | 0,4 кВ | 275 | 108.67 | 273.9371
4126 | 2.3.1.3.1.1. | Строительство ВЛ 0,4 кВ |  | 2022 | 0,4 кВ | 499 | 80 | 581.4027
4128 | 2.3.1.3.1.1. | Строительство ВЛ-0,4 кВ |  | 2022 | 0,4 кВ | 416 | 34 | 691.4613
2721 | 2.3.1.3.1.1. | Строительство ВЛ 0,4 кВ |  | 2022 | 0,4 кВ | 31 | 15 | 91.7164
2723 | 2.3.1.3.1.1. | Строительство ВЛ 0,4 кВ |  | 2022 | 0,4 кВ | 133 | 15 | 170.489
2724 | 2.3.1.3.1.1. | Строительство ВЛ 0,4 кВ |  | 2022 | 0,4 кВ | 256 | 12 | 293.6009
2726 | 2.3.1.3.1.1. | Строительство ВЛ 0,4 кВ |  | 2022 | 0,4 кВ | 62 | 34 | 141.0511
2760 | 2.3.1.3.1.1. | Строительство ВЛ 0,4 кВ |  | 2022 | 0,4 кВ | 64 | 15 | 108.643
2765 | 2.3.1.3.1.1. | Строительство ВЛ 0,4 кВ |  | 2022 | 0,4 кВ | 50 | 25 | 78.1236
2841 | 2.3.1.3.1.1. | Строительство ВЛ 0,4 кВ |  | 2022 | 0,4 кВ | 70 | 10 | 78.1318
2847 | 2.3.1.3.1.1. | Строительство ВЛ 0,4 кВ |  | 2022 | 0,4 кВ | 145 | 25 | 140.0853
2848 | 2.3.1.3.1.1. | Строительство ВЛ 0,4 кВ |  | 2022 | 0,4 кВ | 36 | 11 | 70.7779
2860 | 2.3.1.3.1.1. | Строительство ВЛ 0,4 кВ |  | 2022 | 0,4 кВ | 40 | 6 | 79.0844
2869 | 2.3.1.3.1.1. | Строительство ВЛ 0,4 кВ |  | 2022 | 0,4 кВ | 57 | 30 | 57.0036
2870 | 2.3.1.3.1.1. | Строительство ВЛ 0,4 кВ |  | 2022 | 0,4 кВ | 163 | 10 | 68.9917
2880 | 2.3.1.3.1.1. | Строительство ВЛ 0,4 кВ |  | 2022 | 0,4 кВ | 62 | 40 | 96.9083
2882 | 2.3.1.3.1.1. | Строительство ВЛ 0,4 кВ |  | 2022 | 0,4 кВ | 33 | 30 | 82.6948
2883 | 2.3.1.3.1.1. | Строительство ВЛ 0,4 кВ |  | 2022 | 0,4 кВ | 25 | 8 | 47.4027
2884 | 2.3.1.3.1.1. | Строительство ВЛ 0,4 кВ |  | 2022 | 0,4 кВ | 55 | 24 | 78.3697
2894 | 2.3.1.3.1.1. | Строительство ВЛ 0,4 кВ |  | 2022 | 0,4 кВ | 113 | 15 | 140.0162
2895 | 2.3.1.3.1.1. | Строительство ВЛ 0,4 кВ |  | 2022 | 0,4 кВ | 86 | 15 | 87.4887
2986 | 2.3.1.3.1.1. | Строительство ВЛ 0,4 кВ |  | 2022 | 0,4 кВ | 54 | 15 | 96.2722
2989 | 2.3.1.3.1.1. | Строительство ВЛ 0,4 кВ |  | 2022 | 0,4 кВ | 52 | 15 | 74.6824
2994 | 2.3.1.3.1.1. | Строительство ВЛ 0,4 кВ |  | 2022 | 0,4 кВ | 36 | 15 | 60.7536
2995 | 2.3.1.3.1.1. | Строительство ВЛ 0,4 кВ |  | 2022 | 0,4 кВ | 19 | 15 | 47.521
2997 | 2.3.1.3.1.1. | Строительство ВЛ 0,4 кВ |  | 2022 | 0,4 кВ | 80 | 10 | 95.5121
2998 | 2.3.1.3.1.1. | Строительство ВЛ 0,4 кВ |  | 2022 | 0,4 кВ | 148 | 15 | 133.4184
2999 | 2.3.1.3.1.1. | Строительство ВЛ 0,4 кВ |  | 2022 | 0,4 кВ | 43 | 10 | 50.3964
3007 | 2.3.1.3.1.1. | Строительство ВЛ 0,4 кВ |  | 2022 | 0,4 кВ | 57 | 15 | 62.3314
3008 | 2.3.1.3.1.1. | Строительство ВЛ 0,4 кВ |  | 2022 | 0,4 кВ | 51 | 15 | 73.5651
3012 | 2.3.1.3.1.1. | Строительство ВЛ 0,4 кВ |  | 2022 | 0,4 кВ | 40 | 55 | 58.3864
3013 | 2.3.1.3.1.1. | Строительство ВЛ 0,4 кВ |  | 2022 | 0,4 кВ | 111 | 8 | 95.7752
3014 | 2.3.1.3.1.1. | Строительство ВЛ 0,4 кВ |  | 2022 | 0,4 кВ | 59 | 15 | 52.9188
4115 | 2.3.1.3.1.1. | Строительство ВЛ 0,4 кВ |  | 2022 | 0,4 кВ | 102 | 15 | 121.0562
4222 | 2.3.1.3.1.1. | Строительство ВЛ 0,4 кВ |  | 2022 | 0,4 кВ | 36 | 15 | 50.0744
4223 | 2.3.1.3.1.1. | Строительство ВЛ 0,4 кВ |  | 2022 | 0,4 кВ | 19 | 90 | 130.4075
4225 | 2.3.1.3.1.1. | Строительство ВЛ 0,4 кВ |  | 2022 | 0,4 кВ | 209 | 50 | 436.2876
4226 | 2.3.1.3.1.1. | Строительство ВЛ 0,4 кВ |  | 2022 | 0,4 кВ | 123 | 12 | 218.2525
4227 | 2.3.1.3.1.1. | Строительство ВЛ 0,4 кВ |  | 2022 | 0,4 кВ | 210 | 4.5 | 299.9288
4229 | 2.3.1.3.1.1. | Строительство ВЛ 0,4 кВ |  | 2022 | 0,4 кВ | 203 | 25 | 573.8355
2810 | 2.3.1.3.1.1. | Строительство ВЛ 0,4 кВ |  | 2022 | 0,4 кВ | 170 | 10 | 200.853
2844 | 2.3.1.3.1.1. | Строительство ВЛ 0,4 кВ |  | 2022 | 0,4 кВ | 140 | 80 | 164.055
2887 | 2.3.1.3.1.1. | Строительство ВЛ 0,4 кВ |  | 2022 | 0,4 кВ | 101 | 100 | 123.499
2868 | 2.3.1.3.1.1. | Строительство ВЛ 0,4 кВ |  | 2022 | 0,4 кВ | 11 | 150 | 50.853
3015 | 2.3.1.3.1.1. | Строительство ВЛ 0,4 кВ |  | 2022 | 0,4 кВ | 533 | 24 | 796.748
3016 | 2.3.1.3.1.1. | Строительство ВЛ 0,4 кВ |  | 2022 | 0,4 кВ | 388 | 24 | 612.183
4127 | 2.3.1.3.1.1. | Строительство ВЛ 0,4 кВ |  | 2022 | 0,4 кВ | 24 | 15 | 196.947
1488 | 2.3.1.3.1.1. | Строительство ВЛ 0,4 кВ |  | 2022 | 0,4 кВ | 6 | 50 | 58.3077
1291 | 2.3.1.3.1.1. | Строительство ВЛ 0,4 кВ |  | 2022 | 0,4 кВ | 27 | 15 | 98.8508
1079 | 2.3.1.3.1.1. | Строительство ВЛ 0,4 кВ |  | 2022 | 0,4 кВ | 270 | 35 | 349.0427
1094 | 2.3.1.3.1.1. | Строительство ВЛ 0,4 кВ |  | 2022 | 0,4 кВ | 54 | 10 | 129.6932
1138 | 2.3.1.3.1.1. | Строительство ВЛ 0,4 кВ |  | 2022 | 0,4 кВ | 61 | 10 | 178.7635
1547 | 2.3.1.3.1.1. | Строительство ВЛ 0,4 кВ |  | 2022 | 0,4 кВ | 495 | 52 | 564.8138
1135 | 2.3.1.3.1.1. | Строительство ВЛ 0,4 кВ |  | 2022 | 0,4 кВ | 70 | 0.5 | 122.6745
1105 | 2.3.1.3.1.1. | Строительство ВЛ 0,4 кВ |  | 2022 | 0,4 кВ | 132 | 8 | 207.8297
1066 | 2.3.1.3.1.1. | Строительство ВЛ 0,4 кВ |  | 2022 | 0,4 кВ | 368 | 13 | 483.0322
1358 | 2.3.1.3.1.1. | Строительство ВЛ 0,4 кВ |  | 2022 | 0,4 кВ | 21 | 15 | 82.7433
1221 | 2.3.1.3.1.1. | Строительство ВЛ 0,4 кВ |  | 2022 | 0,4 кВ | 15 | 15 | 72.8335
1195 | 2.3.1.3.1.1. | Строительство ВЛ 0,4 кВ |  | 2022 | 0,4 кВ | 72 | 15 | 184.5938
1316 | 2.3.1.3.1.1. | Строительство ВЛ 0,4 кВ |  | 2022 | 0,4 кВ | 513 | 50 | 680.3293
1465 | 2.3.1.3.1.1. | Строительство ВЛ 0,4 кВ |  | 2022 | 0,4 кВ | 5 | 15 | 65.0317
1466 | 2.3.1.3.1.1. | Строительство ВЛ 0,4 кВ |  | 2022 | 0,4 кВ | 471 | 15 | 944.2788
1467 | 2.3.1.3.1.1. | Строительство ВЛ 0,4 кВ |  | 2022 | 0,4 кВ | 6 | 15 | 49.9291
1230 | 2.3.1.3.1.1. | Строительство ВЛ 0,4 кВ |  | 2022 | 0,4 кВ | 6 | 1 | 26.5349
1431 | 2.3.1.3.1.1. | Строительство ВЛ 0,4 кВ |  | 2022 | 0,4 кВ | 301 | 10 | 457.781
1432 | 2.3.1.3.1.1. | Строительство ВЛ 0,4 кВ |  | 2022 | 0,4 кВ | 369 | 10 | 516.1333
1546 | 2.3.1.3.1.1. | Строительство ВЛ 0,4 кВ |  | 2022 | 0,4 кВ | 730 | 10 | 1210.0361
1592 | 2.3.1.3.1.1. | Строительство ВЛ 0,4 кВ |  | 2022 | 0,4 кВ | 10 | 30 | 55.2171
1374 | 2.3.1.3.1.1. | Строительство ВЛ 0,4 кВ |  | 2022 | 0,4 кВ | 490 | 15 | 531.6074
1196 | 2.3.1.3.1.1. | Строительство ВЛ 0,4 кВ |  | 2022 | 0,4 кВ | 6 | 15 | 67.5402
1590 | 2.3.1.3.1.1. | Строительство ВЛ 0,4 кВ |  | 2022 | 0,4 кВ | 120 | 30 | 203.5144
1150 | 2.3.1.3.1.1. | Строительство ВЛ 0,4 кВ |  | 2022 | 0,4 кВ | 10 | 15 | 67.14
1591 | 2.3.1.3.1.1. | Строительство ВЛ 0,4 кВ |  | 2022 | 0,4 кВ | 7 | 25 | 60.6064
1589 | 2.3.1.3.1.1. | Строительство ВЛ 0,4 кВ |  | 2022 | 0,4 кВ | 7 | 100.6 | 52.8211
1162 | 2.3.1.3.1.1. | Строительство ВЛ 0,4 кВ |  | 2022 | 0,4 кВ | 6 | 15 | 61.0472
1335 | 2.3.1.3.1.1. | Строительство ВЛ 0,4 кВ |  | 2022 | 0,4 кВ | 30 | 15 | 65.5264
1519 | 2.3.1.3.1.1. | Строительство ВЛ 0,4 кВ |  | 2022 | 0,4 кВ | 16 | 15 | 77.7177
1038 | 2.3.1.3.1.1. | Строительство ВЛ 0,4 кВ |  | 2022 | 0,4 кВ | 35 | 8 | 121.6655
1110 | 2.3.1.3.1.1. | Строительство ВЛ 0,4 кВ |  | 2022 | 0,4 кВ | 125 | 15 | 263.4265
1039 | 2.3.1.3.1.1. | Строительство ВЛ 0,4 кВ |  | 2022 | 0,4 кВ | 190 | 10 | 278.6431
1104 | 2.3.1.3.1.1. | Строительство ВЛ 0,4 кВ |  | 2022 | 0,4 кВ | 90 | 10 | 134.9726
1469 | 2.3.1.3.1.1. | Строительство ВЛ 0,4 кВ |  | 2022 | 0,4 кВ | 30 | 15 | 82.0924
1434 | 2.3.1.3.1.1. | Строительство ВЛ 0,4 кВ |  | 2022 | 0,4 кВ | 6 | 25 | 79.259
1050 | 2.3.1.3.1.1. | Строительство ВЛ 0,4 кВ |  | 2022 | 0,4 кВ | 60 | 15 | 124.6291
1109 | 2.3.1.3.1.1. | Строительство ВЛ 0,4 кВ |  | 2022 | 0,4 кВ | 80 | 5 | 193.8385
1490 | 2.3.1.3.1.1. | Строительство ВЛ 0,4 кВ |  | 2022 | 0,4 кВ | 96 | 80 | 222.7365
1054 | 2.3.1.3.1.1. | Строительство ВЛ 0,4 кВ |  | 2022 | 0,4 кВ | 532 | 10 | 724.9233
1040 | 2.3.1.3.1.1. | Строительство ВЛ 0,4 кВ |  | 2022 | 0,4 кВ | 70 | 10 | 209.2975
1520 | 2.3.1.3.1.1. | Строительство ВЛ 0,4 кВ |  | 2022 | 0,4 кВ | 6 | 50 | 162.4602
1329 | 2.3.1.3.1.1. | Строительство ВЛ 0,4 кВ |  | 2022 | 0,4 кВ | 22 | 15 | 102.1005
1254 | 2.3.1.3.1.1. | Строительство ВЛ 0,4 кВ |  | 2022 | 0,4 кВ | 90 | 70 | 207.9316
1309 | 2.3.1.3.1.1. | Строительство ВЛ 0,4 кВ |  | 2022 | 0,4 кВ | 20 | 10 | 69.371
1170 | 2.3.1.3.1.1. | Строительство ВЛ 0,4 кВ |  | 2022 | 0,4 кВ | 32 | 15 | 93.1807
1397 | 2.3.1.3.1.1. | Строительство ВЛ 0,4 кВ |  | 2022 | 0,4 кВ | 32 | 15 | 84.1938
1450 | 2.3.1.3.1.1. | Строительство ВЛ 0,4 кВ |  | 2022 | 0,4 кВ | 97 | 15 | 181.6613
1242 | 2.3.1.3.1.1. | Строительство ВЛ 0,4 кВ |  | 2022 | 0,4 кВ | 17 | 15 | 76.4484
1093 | 2.3.1.3.1.1. | Строительство ВЛ 0,4 кВ |  | 2022 | 0,4 кВ | 90 | 10 | 132.2629
1095 | 2.3.1.3.1.1. | Строительство ВЛ 0,4 кВ |  | 2022 | 0,4 кВ | 74 | 15 | 160.954
1449 | 2.3.1.3.1.1. | Строительство ВЛ 0,4 кВ |  | 2022 | 0,4 кВ | 31 | 14 | 104.4977
1139 | 2.3.1.3.1.1. | Строительство ВЛ 0,4 кВ |  | 2022 | 0,4 кВ | 30 | 10 | 124.8081
1128 | 2.3.1.3.1.1. | Строительство ВЛ 0,4 кВ |  | 2022 | 0,4 кВ | 62 | 15 | 156.1277
1183 | 2.3.1.3.1.1. | Строительство ВЛ 0,4 кВ |  | 2022 | 0,4 кВ | 462 | 30 | 523.4254
1468 | 2.3.1.3.1.1. | Строительство ВЛ 0,4 кВ |  | 2022 | 0,4 кВ | 30 | 10 | 81.7827
1719 | 2.3.1.3.1.1. | Строительство ВЛ 0,4 кВ |  | 2022 | 0,4 кВ | 430 | 15 | 874.4501
1229 | 2.3.1.3.1.1. | Строительство ВЛ 0,4 кВ |  | 2022 | 0,4 кВ | 60 | 15 | 226.1157
1320 | 2.3.1.3.1.1. | Строительство ВЛ 0,4 кВ |  | 2022 | 0,4 кВ | 170 | 15 | 284.2712
1664 | 2.3.1.3.1.1. | Строительство ВЛ 0,4 кВ |  | 2022 | 0,4 кВ | 455 | 15 | 1000.8931
1231 | 2.3.1.3.1.1. | Строительство ВЛ 0,4 кВ |  | 2022 | 0,4 кВ | 58 | 6 | 138.4353
1057 | 2.3.1.3.1.1. | Строительство ВЛ 0,4 кВ |  | 2022 | 0,4 кВ | 6 | 15 | 69.2001
1132 | 2.3.1.3.1.1. | Строительство ВЛ 0,4 кВ |  | 2022 | 0,4 кВ | 10 | 15 | 68.8301
1075 | 2.3.1.3.1.1. | Строительство ВЛ 0,4 кВ |  | 2022 | 0,4 кВ | 50 | 15 | 140.0309
1042 | 2.3.1.3.1.1. | Строительство ВЛ 0,4 кВ |  | 2022 | 0,4 кВ | 51 | 15 | 167.0264
1491 | 2.3.1.3.1.1. | Строительство ВЛ 0,4 кВ |  | 2022 | 0,4 кВ | 6 | 15 | 62.6595
1263 | 2.3.1.3.1.1. | Строительство ВЛ 0,4 кВ |  | 2022 | 0,4 кВ | 59 | 15 | 223.3395
1317 | 2.3.1.3.1.1. | Строительство ВЛ 0,4 кВ |  | 2022 | 0,4 кВ | 239 | 11.5 | 457.0606
1366 | 2.3.1.3.1.1. | Строительство ВЛ 0,4 кВ |  | 2022 | 0,4 кВ | 30 | 12 | 115.8799
1099 | 2.3.1.3.1.1. | Строительство ВЛ 0,4 кВ |  | 2022 | 0,4 кВ | 120 | 10 | 361.5806
1665 | 2.3.1.3.1.1. | Строительство ВЛ 0,4 кВ |  | 2022 | 0,4 кВ | 262 | 10 | 635.9154
1384 | 2.3.1.3.1.1. | Строительство ВЛ 0,4 кВ |  | 2022 | 0,4 кВ | 13 | 15 | 99.4525
1124 | 2.3.1.3.1.1. | Строительство ВЛ 0,4 кВ |  | 2022 | 0,4 кВ | 30 | 15 | 86.696
1545 | 2.3.1.3.1.1. | Строительство ВЛ 0,4 кВ |  | 2022 | 0,4 кВ | 127 | 13 | 228.5764
1047 | 2.3.1.3.1.1. | Строительство ВЛ 0,4 кВ |  | 2022 | 0,4 кВ | 30 | 15 | 117.4626
1232 | 2.3.1.3.1.1. | Строительство ВЛ 0,4 кВ |  | 2022 | 0,4 кВ | 30 | 15 | 61.6679
1492 | 2.3.1.3.1.1. | Строительство ВЛ 0,4 кВ |  | 2022 | 0,4 кВ | 7 | 15 | 46.9471
1351 | 2.3.1.3.1.1. | Строительство ВЛ 0,4 кВ |  | 2022 | 0,4 кВ | 75 | 15 | 130.1501
1045 | 2.3.1.3.1.1. | Строительство ВЛ 0,4 кВ |  | 2022 | 0,4 кВ | 35 | 15 | 61.3196
1265 | 2.3.1.3.1.1. | Строительство ВЛ 0,4 кВ |  | 2022 | 0,4 кВ | 85 | 5 | 187.0688
1106 | 2.3.1.3.1.1. | Строительство ВЛ 0,4 кВ |  | 2022 | 0,4 кВ | 212 | 15 | 381.5047
1385 | 2.3.1.3.1.1. | Строительство ВЛ 0,4 кВ |  | 2022 | 0,4 кВ | 17 | 15 | 60.9878
1163 | 2.3.1.3.1.1. | Строительство ВЛ 0,4 кВ |  | 2022 | 0,4 кВ | 62 | 15 | 134.5901
1198 | 2.3.1.3.1.1. | Строительство ВЛ 0,4 кВ |  | 2022 | 0,4 кВ | 25 | 10 | 73.3425
1197 | 2.3.1.3.1.1. | Строительство ВЛ 0,4 кВ |  | 2022 | 0,4 кВ | 20 | 5 | 77.2688
1264 | 2.3.1.3.1.1. | Строительство ВЛ 0,4 кВ |  | 2022 | 0,4 кВ | 17 | 15 | 64.0732
1046 | 2.3.1.3.1.1. | Строительство ВЛ 0,4 кВ |  | 2022 | 0,4 кВ | 22 | 0.5 | 74.9447
1288 | 2.3.1.3.1.1. | Строительство ВЛ 0,4 кВ |  | 2022 | 0,4 кВ | 17 | 5 | 74.0342
1489 | 2.3.1.3.1.1. | Строительство ВЛ 0,4 кВ |  | 2022 | 0,4 кВ | 30 | 5 | 76.5377
1357 | 2.3.1.3.1.1. | Строительство ВЛ 0,4 кВ |  | 2022 | 0,4 кВ | 20 | 15 | 82.5525
1345 | 2.3.1.3.1.1. | Строительство ВЛ 0,4 кВ |  | 2022 | 0,4 кВ | 25 | 10 | 75.8897
1323 | 2.3.1.3.1.1. | Строительство ВЛ 0,4 кВ |  | 2022 | 0,4 кВ | 25 | 10 | 92.3269
1048 | 2.3.1.3.1.1. | Строительство ВЛ 0,4 кВ |  | 2022 | 0,4 кВ | 27 | 10 | 54.9589
1350 | 2.3.1.3.1.1. | Строительство ВЛ 0,4 кВ |  | 2022 | 0,4 кВ | 60 | 7 | 125.7594
1181 | 2.3.1.3.1.1. | Строительство ВЛ 0,4 кВ |  | 2022 | 0,4 кВ | 100 | 11.5 | 166.9909
1174 | 2.3.1.3.1.1. | Строительство ВЛ 0,4 кВ |  | 2022 | 0,4 кВ | 10 | 15 | 55.795
1212 | 2.3.1.3.1.1. | Строительство ВЛ 0,4 кВ |  | 2022 | 0,4 кВ | 295 | 15 | 435.7949
1153 | 2.3.1.3.1.1. | Строительство ВЛ 0,4 кВ |  | 2022 | 0,4 кВ | 135 | 15 | 181.6735
1-20 кВ
| 2.3.1.3.1.1. | пообъектная расшифровка * |  | 2022 | 1-20 кВ | #REF! | #REF! | #REF!
| 2.3.1.3.1.1. | пообъектная расшифровка * |  | 2023 | 1-20 кВ | #REF! | #REF! | #REF!
| 2.3.1.3.2.1. | Строительство ВЛ на железобетонных опорах изолированным сталеалюминиевым проводом сечением от 50 до 100 квадратных мм включительно одноцепные |  |  | 0,4 кВ
3844304
| 2.3.1.3.2.1. | плановые расходы - сметный расчет в ценах 2025 года (пообъектная расшифровка *) | 2025 | 2021 | 0,4 кВ | 15580.4 | 5403.2 | 59895.794
| 2.3.1.3.2.1. | пообъектная расшифровка * |  | 2022 | 0,4 кВ | 24805 | 9287.7 | 48063.872
| 2.3.1.3.2.1. | пообъектная расшифровка * |  | 2023 | 0,4 кВ | 38542.6 | 16635.1 | 76416.6697
2983 | 2.3.1.3.2.1. | Строительство ВЛ-0,4 кВ от КТП-6/0,4 кВ № 303 по КЛ-6 кВ № 927 ПС-110/6 кВ " Т-9 " до границы земельного участка Заявителя ( Скорикова В. В. ) |  | 2022 | 0,4 кВ | 124 | 10 | 149.155
2985 | 2.3.1.3.2.1. | Строительство ВЛ 0,4 кВ от новой ТП 10/0,4 кВ, строительство ТП 10/0,4 кВ, строительство ВЛ 10 кВ от ВЛ 10 кВ №1 ПС 110/35/10 кВ Чалтырь, для технологического присоединения нежилого здания Заявителя (ИП Мелконян С.М.) по адресу: Ростовская область, Мясниковский район, Краснокрымское сельское поселение, на землях колхоза «Дружба» к.н. №61:25:0600401:3579 (ориентировочная протяженность ЛЭП 0,015 км; мощность силового трансформатора 160 кВА) |  | 2022 | 0,4 кВ | 4 | 150 | 107.896
2815 | 2.3.1.3.2.1. | Строительство ВЛ 0,4 кВ от ВЛ 0,4 кВ №1 КТП 10/0,4 кВ №511А ВЛ 10 кВ №3 ПС 110/10 кВ «Лиманная» для технологического присоединения жилого дома Заявителя (Арустамян Н.А.) по адресу: Ростовская область, Неклиновский район, х. Лотошники, пер. Веселый, 1-а, к.н. 61:26:0600013:1076 (ориентировочная протяженность ЛЭП 0,28 км) |  | 2022 | 0,4 кВ | 281 | 15 | 559.91
2839 | 2.3.1.3.2.1. | Строительство ВЛ 0,4 кВ от новой ТП 10/0,4 кВ, строительство ТП 10/0,4 кВ, строительство ВЛ 10 кВ от ВЛ 10 кВ №1/3 ПС 110/35/10 кВ «Троицкая-1», для технологического присоединения ЛЭП 0,4 кВ Заявителя (Жилин Е.Е.) по адресу: Ростовская область, Неклиновский район, с. Николаевка, ул. Чехова, 199-б, к.н. 61:26:0110101:8992 (ориентировочная протяженность ЛЭП 1,235 км; мощность силового трансформатора 63 кВА) |  | 2022 | 0,4 кВ | 693 | 55 | 1480.97
2922 | 2.3.1.3.2.1. | Строительство ВЛ 0,4 кВ от ВЛ 0,4 кВ №1 КТП №357 ВЛ 10 кВ №7 ПС 110/10 кВ «Самбек» для технологического присоединения жилого дома Заявителя (Соловьев А.А.) по адресу: Ростовская область, Неклиновский район, ст. Морская, ул. Ленина, 1/2-а-г, к.н. 61:26:0120301:193 (ориентировочная протяженность ЛЭП 0,24 км) |  | 2022 | 0,4 кВ | 241 | 15 | 571.178
2923 | 2.3.1.3.2.1. | Строительство ВЛ 0,4 кВ от ВЛ 0,4 кВ №1 КТП 10/0,4 кВ №660 ВЛ 10 кВ №3 ПС 110/10 кВ «Самбек» для технологического присоединения энергопринимающих устройств Заявителей: Муртазин М.Р., Клычникова Е.В., Хачатрян Л.В., Недашковская Л.В., Рудаков В.А., Манджари А.Р., Викулина Е.В., Гаспарян В.Л., Ювакаева А.В., Шакер М., Хидешели М.В. в с. Самбек Неклиновского района Ростовской области (ориентировочная протяженность ЛЭП 0,45 км) |  | 2022 | 0,4 кВ | 492 | 185 | 846.673
2925 | 2.3.1.3.2.1. | Строительство ВЛ 0,4 кВ от ВЛ 0,4 кВ №2 ТП 10/0,4 кВ №413Ам по ВЛ 10 кВ №4 ПС 35/10 кВ «Русский Колодец» для технологического присоединения жилого дома Заявителя (Назарян М.Г.) по адресу: Ростовская область, Неклиновский район, с. Боцманово, проезд. Сквозной, 1, к.н. 61:26:0070801:1854 (ориентировочная протяженность ЛЭП 0,2 км) |  | 2022 | 0,4 кВ | 212 | 10 | 383.587
2710 | 2.3.1.3.2.1. | Строительство ВЛ 0,4 кВ от РУ 0,4 кВ ТП 10/0,4 кВ, строительство ТП 10/0,4 кВ, строительство ВЛ 10 кВ от ВЛ 10 кВ №4/3 ПС 110/35/10 кВ «Троицкая-1» для технологического присоединения инженерной инфраструктуры Заявителя: (МКУ НР «УКС»), по адресу: Ростовская область, Неклиновский район, с. Троицкое, к.н. 61:26:0600014:1975 (ориентировочная протяженность ЛЭП 0,02 км; мощность силового трансформатора – 250 кВА) |  | 2022 | 0,4 кВ | 10 | 208.3 | 70.715
2722 | 2.3.1.3.2.1. | Строительство ВЛ 0,4 кВ от РУ 0,4 кВ новой ТП 10/0,4 кВ, строительство ТП 10/0,4 кВ, строительство ВЛ 10 кВ от ВЛ 10 кВ №6 ПС 110/35/10 кВ Синявская до новой ТП 10/0,4 кВ, для технологического присоединения жилых домов заявителей Бурдейный В.П., Коваленко П.В., Горбенко Н.Н. по адресам: Мясниковский район, х. Веселый, ул. Русская 12,24,26 (ориентировочная протяженность ЛЭП - 0,46 км, ориентировочная мощность ТП – 63 кВА) |  | 2022 | 0,4 кВ | 360 | 28 | 320.12
2785 | 2.3.1.3.2.1. | Строительство ВЛ 0,4 кВ от ЗТП 10/0,4 кВ №198 ВЛ 10 кВ №5/3 ПС 110/35/10 кВ «Троицкая-1» для технологического присоединения участка сельхозпереработки Заявителя (ИП Аракелян К.К.) по адресу: Ростовская область, Неклиновский р-н, с. Троицкое, ул. Ленина, 198, к.н. 61:26:0600014:1979 (ориентировочная протяженность ЛЭП 0,24 км) |  | 2022 | 0,4 кВ | 293 | 150 | 300.512
2802 | 2.3.1.3.2.1. | Строительство двух ВЛ 0,4 кВ от РУ 0,4 кВ ТП 10/0,4 кВ, строительство ТП 10/0,4 кВ, строительство ВЛ 10 кВ от ВЛ 10 кВ №5/3 ПС 110/35/10 кВ «Троицкая-1» для технологического присоединения производственных объектов Заявителей: (ИП Бадаков А.С., ИП Гребенников А.Н.), по адресу: Ростовская область, Неклиновский район, с. Николаевка, ул. Пушкина, 132, к.н. 61:58:0600014:1309, к.н. 61:58:0600014:1308 (ориентировочная протяженность ЛЭП 0,52 км; мощность силового трансформатора – 400 кВА) |  | 2022 | 0,4 кВ | 90 | 300 | 415.138
2840 | 2.3.1.3.2.1. | Строительство ВЛ 0,4 кВ от РУ 0,4 кВ ТП 10/0,4 кВ, строительство ТП 10/0,4 кВ, строительство ВЛ 10 кВ от ВЛ 10 кВ №4 ПС 110/35/10 кВ Чалтырь, отпайки на ТП 10/0,4 кВ №4-25А, для технологического присоединения производственного здания Заявителя: (ООО «САН-АГРО»), по адресу: Мясниковский район, с. Крым, ул. 19-я линия, д. 26, корп. А, к.н. 61:25:0201019:496 (ориентировочная протяженность ЛЭП 0,120 км; мощность силового трансформатора – 160 кВА) |  | 2022 | 0,4 кВ | 101 | 150 | 149.757
2886 | 2.3.1.3.2.1. | Строительство ВЛ 0,4 кВ от РУ 0,4 кВ ТП 10/0,4 кВ, строительство ТП 10/0,4 кВ, строительство ВЛ 10 кВ от ВЛ 10 кВ №2 ПС 110/35/10 кВ Чалтырь, для технологического присоединения производственного здания Заявителя: (ООО «Железобетон»), по адресу: Мясниковский район, установлено относительно ориентира, расположенного в границах участка №3/6 к.н 61:25:0600401:8620. (ориентировочная протяженность ЛЭП 0,02 км; мощность силового трансформатора – 0,16 МВА) |  | 2022 | 0,4 кВ | 2 | 150 | 52.974
2993 | 2.3.1.3.2.1. | Строительство ВЛ 0,4 кВ от новой ТП 10/0,4 кВ, строительство ТП 10/0,4 кВ, строительство ВЛ 10 кВ от ВЛ 10 кВ №8 ПС 35/10 кВ «Русский Колодец», для технологического присоединения объектов Заявителей в х. Русская Слободка, ул. Маршала СССР А.И. Покрышкина (ориентировочная протяженность ЛЭП 0,5 км; мощность силового трансформатора 0,16 МВА) |  | 2022 | 0,4 кВ | 488 | 15 | 960.191
3004 | 2.3.1.3.2.1. | Строительство ВЛ 0,4 кВ от РУ 0,4 кВ ТП 10/0,4 кВ №6-10 по ВЛ 10 кВ №6 ПС 35/10 кВ Б. Салы, для технологического присоединения жилого дома Заявителя (Мирзоян П.Г.) по адресу: Ростовская область, Мясниковский район, с. Большие Салы, ул. Центральная, д. 23, к.н. №61:25:0600501:1726 (ориентировочная протяженность ЛЭП 0,21 км) |  | 2022 | 0,4 кВ | 221 | 15 | 589.733
3005 | 2.3.1.3.2.1. | Строительство ВЛИ 0,4 кВ от опоры по ВЛИ 0,4 кВ №1 ТП 10/0,4 кВ №7-21 по ВЛ 10 кВ №7 ПС 35/10 кВ Б. Салы, для технологического присоединения жилых домов Заявителей (Папян С.К., Цветков И.М.) по адресу: Ростовская область, Мясниковский район, с. Большие Салы, ул. Центральная, д. 27, к.н. №61:25:0600501:1657, ул. Мира, 31, к.н. 61:25:0600501:1599 (ориентировочная протяженность ЛЭП 0,43 км) |  | 2022 | 0,4 кВ | 456 | 30 | 997.065
2733 | 2.3.1.3.2.1. | Строительство ВЛ 0,4 кВ от новой ТП 10/0,4 кВ, строительство ТП 10/0,4 кВ, строительство ВЛ 10 кВ от ВЛ 10 кВ №6 ПС 35/10 кВ «Покровская», для технологического присоединения нежилого помещения Заявителя (ИП Атоян А.Л.) по адресу: Ростовская область, Неклиновский район, с. Покровское, ул. Привокзальная, 1, к.н. 61:26:0050101:260 (ориентировочная протяженность ЛЭП 0,015 км; мощность силового трансформатора 160 кВА) |  | 2022 | 0,4 кВ | 10 | 150 | 82.817
2768 | 2.3.1.3.2.1. | Строительство ВЛ 0,4 кВ от РУ 0,4 кВ ТП 10/0,4 кВ №7-7 по ВЛ 10 кВ №7 ПС 110/35/10 кВ Синявская, для технологического присоединения жилого дома Заявителя (Гужавина С.В, Хохлова Л.М, Вылупко Т.Н, Мельников В.А, Кабарухина Т.И, Сонин А.В.) по адресу: Ростовская область, Мясниковский район, х. Недвиговка, ул. Железнодорожная, ул. 2-я Линия (ориентировочная протяженность ЛЭП 0,75 км) |  | 2022 | 0,4 кВ | 946 | 75 | 1526.081
2769 | 2.3.1.3.2.1. | Строительство ВЛ 0,4 кВ от опоры ВЛ 0,4 кВ №1 ТП 10/0,4 кВ №6-10 по ВЛ 10 кВ №6 ПС 35/10 кВ Б.Салы для технологического присоединения жилого дома Заявителя (Саркисов В.А, Шеховцов А.Д, Егиазарян К.И, Бабаян А.В.) по адресу: Мясниковский район, с. Большие Салы, ул. Согласия, ул. Мира (ориентировочная протяженность ЛЭП 0,47 км) |  | 2022 | 0,4 кВ | 550 | 60 | 819.945
2811 | 2.3.1.3.2.1. | Строительство ВЛ 0,4 кВ от ТП 10/0,4 кВ №3-101 по ВЛ 10 кВ №3 ПС 110/35/10 кВ Чалтырь для технологического присоединения Заявителей (Хартавакян А.А., Хошафян А.М., Лимарев А.И.) по адресу: Ростовская область, Мясниковский район, с. Чалтырь, линия 16-я, д.24, д.26, ул. Олимпийская, д №28-а (ориентировочная протяженность ЛЭП 0,26 км) |  | 2022 | 0,4 кВ | 287 | 45 | 450.629
2919 | 2.3.1.3.2.1. | Строительство ВЛ 0,4 кВ от РУ 0,4 кВ ТП 10/0,4 кВ, строительство ТП 10/0,4 кВ, строительство ВЛ 10 кВ от ВЛ 10 кВ №7 ПС 110/35/10 кВ Синявская для технологического присоединения жилых домов Заявителей: (Трофименко А.И., Долгова Т.Ю.), по адресу: Мясниковский район, х. Недвиговка, ул. Молодежная, д. 29/в, 28/ж, к.н. 61:25:0070101:4521, 61:25:0070101:4702 (ориентировочная протяженность ЛЭП 0,22 км; мощность силового трансформатора – 160 кВА) |  | 2022 | 0,4 кВ | 134 | 30 | 337.714
2920 | 2.3.1.3.2.1. | Строительство ВЛ 0,4 кВ от новой ТП 10/0,4 кВ, строительство ТП 10/0,4 кВ, строительство ВЛ 10 кВ от ВЛ 10 кВ №4 ПС 110/35/10 кВ Чалтырь, для технологического присоединения Заявителей (Халамбашян Л.Г., ИП Халамбашян В.Х.) по адресу: Ростовская область, Мясниковский район, с. Крым (ориентировочная протяженность ЛЭП 0,520 км; мощность силового трансформатора 40 кВА) |  | 2022 | 0,4 кВ | 79 | 15 | 227.158
2731 | 2.3.1.3.2.1. | Строительство 2-х ВЛ 0,4 кВ от новой ТП 10/0,4 кВ, строительство ТП 10/0,4 кВ, строительство ВЛ 10 кВ от ВЛ 10 кВ № 2 ПС 35/10 кВ «Троицкая», для технологического присоединения нежилых помещений Заявителей (ИП Цыганенко Е.В. и ИП Кириченко Е.Н.) по адресу: Ростовская область, Неклиновский район, с. Троицкое, к.н. 61:26:060014:320 и к.н. 61:26:060014:321 (ориентировочная протяженность ЛЭП 1,23 км; мощность силового трансформатора 250 кВА) |  | 2022 | 0,4 кВ | 420 | 215 | 855.7861
4113 | 2.3.1.3.2.1. | Строительство двух ВЛ 0,4 кВ, строительство 2-х трансформаторной ТП 10/0,4 кВ, строительство ВЛ 10 кВ от ВЛ 10 кВ №7 ПС 35/10 кВ Петровская, строительство ВЛ 10 кВ от ВЛ 10 кВ №2 ПС 35/10 кВ Петровская, для технологического присоединения муниципального бюджетного детского образовательного учреждения Заявителя: (МУ «Отдел образования Администрации Мясниковского района») по адресу: Ростовская обл. Мясниковский р-н, сл. Петровка, ул. Южная, д 9 к.н. 61:25:0080101:1680 (ориентировочная протяженность ЛЭП -1,04 км; мощность силового трансформатора – 2х0,16 МВА) |  | 2022 | 0,4 кВ | 93 | 138 | 458.8638
4117 | 2.3.1.3.2.1. | Строительство ВЛ 0,4 кВ от новой ТП 10/0,4 кВ, строительство ТП 10/0,4 кВ, строительство ВЛ 10 кВ от ВЛ 10 кВ №5 ПС 110/10 кВ «Самбек», для технологического присоединения объектов Заявителей в с. Бессергеновка (ориентировочная протяженность ЛЭП 1,4 км; мощность силового трансформатора 400 кВА) |  | 2022 | 0,4 кВ | 864 | 300 | 1459.0856
2991 | 2.3.1.3.2.1. | Строительство ВЛ 10 кВ от ВЛ 10 кВ №12 ПС110/35/10 кВ Чалтырь, до границы земельного участка заявителя (Даглдиян С.С.), строительство ТП10/0,4 кВ» (ориентировочная протяженность ЛЭП - 0,005 км., ориентировочная мощность ТП-100 кВА |  | 2022 | 0,4 кВ | 4 | 80 | 79.807
4125 | 2.3.1.3.2.1. | Строительство ВЛ 0,4 кВ от РУ 0,4 кВ ТП 6/0,4 кВ №155 (на балансе ООО «Югстроймонтаж») по КЛ 6 кВ №8 ПС 110/6 кВ Т-5 для технологического присоединения нежилого здания Заявителя (Арутюнов Ю.Б.) по адресу: Ростовская область, г. Таганрог, ул. Фрунзе, 92 б, к.н. 61:58:0003007:8 (ориентировочная протяженность ЛЭП 0,25 км) |  | 2022 | 0,4 кВ | 183 | 90 | 242.7585
2719 | 2.3.1.3.2.1. | Строительство ВЛ 0,4 кВ от ВЛ 0,4 кВ №1 КТП 10/0,4 кВ №473 ВЛ 10 кВ №6 ПС 110/10 кВ «Самбек», для технологического присоединения производственного цеха заявителя Войнова В.С. по адресу: Ростовская область, Неклиновский р-н, с. Самбек, х-во СПК к-з «Колос», поле №63, к.н. № 61:26:060015:1088 (ориентировочная протяженность ЛЭП - 0,15 км) |  | 2022 | 0,4 кВ | 143 | 15 | 200.9635
2727 | 2.3.1.3.2.1. | Строительство ВЛ 0,4 кВ от КТП 10/0,4 кВ №248м ВЛ 10 кВ №3 ПС 110/10 кВ «Ефремовская» для технологического присоединения здания детского сада заявителя (МБДОУ Детский сад «Теремок» с. Ефремовка) по адресу: Ростовская область, Неклиновский район, с. Ефремовка, ул. Советская, 10, к.н. 61:26:0170101:54 (ориентировочная протяженность ЛЭП 0,1 км) |  | 2022 | 0,4 кВ | 60 | 58 | 130.2059
2866 | 2.3.1.3.2.1. | Строительство ВЛ 0,4 кВ от опоры по ВЛ 0,4 кВ проектируемой по договору №61-1-20-00523063 ТП 10/0,4 кВ №3-101 по ВЛ 10 кВ №3 ПС 110/35/10 кВ Чалтырь, для технологического присоединения жилого дома Заявителя (Караханян В.Т.) по адресу: Ростовская область, Мясниковский район, с. Чалтырь, ул. 16-я линия, д. 30, к.н. №61:25:0101243:166 (ориентировочная протяженность ЛЭП 0,04 км) |  | 2022 | 0,4 кВ | 51 | 15 | 83.5057
4224 | 2.3.1.3.2.1. | «Строительство ВЛ 0,4 кВ от РУ 0,4 кВ новой ТП 10/0,4 кВ, строительство ТП 10/0,4 кВ, строительство ВЛ 10 кВ от ВЛ 10 кВ №2 ПС 35/10 кВ Колесниковская, для технологического присоединения жилых домов, нежилого помещения (магазина) заявителей (Фильшин В.Н., Розинская М.П., Азаров А.В., Толстиков С.В., Шитова Л.Н., ИП Решетка В.Н., Терчиев Д.Х., Ким А.М., Луговой Г.А. Новикова А.А., Кравченко Г.М.) по адресу: Ростовская область, М-Курганский р-н, п. М-Курган, ул. Сосновая 1, 3, 8, 10, 12, 14, 14а, 15, 20, ул. Московская 136, ул. Придорожная 33 (ориентировочная протяженность ЛЭП - 0,870 км, ориентировочная мощность ТП – 160 кВА)» |  | 2022 | 0,4 кВ | 437 | 99 | 729.0309
4228 | 2.3.1.3.2.1. | «Строительство ВЛ 0,4 кВ от РУ 0,4 кВ ТП 10/0,4 кВ, строительство ТП 10/0,4 кВ, строительство ВЛ 10 кВ от ВЛ 10 кВ №12 ПС 110/35/10 кВ Чалтырь, для технологического присоединения Заявителя: (Донченко А.П.), по адресу: Мясниковский район, с. Чалтырь, ул. Пионерская (ориентировочная протяженность ЛЭП – 0,54 км, мощность силового трансформатора – 250 кВА)» |  | 2022 | 0,4 кВ | 343 | 175 | 634.649
4547 | 2.3.1.3.2.1. | Строительство ВЛ 0,4 кВ от ВЛ 0,4 кВ № 3 ТП 6/0,4 кВ № 85 для технологического присоединения жилого дома Заявителя (ООО "Голден Бэй") по адресу: Ростовская область, г. Таганрог, пер. Дуровский спуск, 1, к.н. 61:58:0001087:28 (ориентировочная протяжённость: 0,35 км) |  | 2022 | 0,4 кВ | 102 | 140 | 216.1297
4548 | 2.3.1.3.2.1. | Строительство ВЛ 0,4 кВ от новой ТП 6/0,4 кВ, строительство ТП 6/0,4 кВ, строительство КЛ 6 кВ от места врезки в КЛ 6 кВ №79 до новой ТП 6/0,4 кВ для технологического присоединения нежилого помещения Заявителя (Чегодарь С.И.) по адресу: Ростовская область, Таганрог, пер. 7-й Новый, к.н. 61:58:0004482:355. (ориентировочная протяженность ЛЭП 0,14 км; мощность силового трансформатора 160 кВА) |  | 2022 | 0,4 кВ | 156 | 149 | 465.6088
2712 | 2.3.1.3.2.1. | Строительство ВЛ 0,4 кВ от РУ 0,4 кВ проектируемого ТП 10/0,4 кВ, строительство ТП 10/0,4 кВ, строительство ВЛ 10 кВ от ВЛ 10 кВ №7 ПС 35/10 кВ Б. Салы, для технологического присоединения нежилой застройки (крематорий) Заявителя: (ООО «Омская Мемориальная Организация») по адресу: Ростовская обл. Мясниковский р-н, земли колхоза «Колос» к.н. 61:25:0600501:1515 (ориентировочная протяженность ЛЭП - 0,02 км; мощность силового трансформатора – 0,4 МВА) |  | 2022 | 0,4 кВ | 6 | 300 | 98.595
2881 | 2.3.1.3.2.1. | Строительство ВЛ 0,4 кВ от новой ТП 10/0,4 кВ, строительство ТП 10/0,4 кВ, строительство ВЛ 10 кВ от опоры по ВЛ 10 кВ №7 ПС 35/10 кВ М-Курганская, для технологического присоединения ЛЭП 0,4 кВ Заявителя (ООО «Крынка») по адресу: Ростовская область, Матвеево-Курганский район, 250 м на север от п. Крынка, ул. Гагарина, д. 15, к.н. 61:21:0600021:709 (ориентировочная протяженность ЛЭП 0,04 км; мощность силового трансформатора 160 кВА) |  | 2022 | 0,4 кВ | 16 | 130 | 107.297
1433 | 2.3.1.3.2.1. | Строительство участка ВЛЗ-6 кВ от опоры №154 ВЛ-6 кВ №1 ПС 35/6 кВ Романовская, с установкой ТП-6/0,4 кВ и строительство ВЛИ-0,4 кВ от РУ-0,4 кВ вновь установленной ТП-6/0,4 кВ для присоединения жилых домов Ястребова В.Г. и Усова А.А., расположенных по адресу: Ростовская область, Волгодонской район, г. Волгодонск, ул. Отдыха (ориентировочная протяженность ЛЭП 0,426 км, ориентировочная мощность трансформатора 250 кВА) |  | 2022 | 0,4 кВ | 536 | 180 | 1105.5057
1487 | 2.3.1.3.2.1. | Строительство участка ВЛЗ-6 кВ от опоры №10/7 ВЛ-6 кВ №6 ПС 35/6 кВ Потаповская, с установкой ТП-6/0,4 кВ, строительство ВЛИ-0,4 кВ от РУ-0,4 кВ вновь установленной ТП-6/0,4 кВ, и установка прибора коммерческого учета электрической энергии (мощности) в точке поставки для присоединения зернохранилища ООО «Русский продукт», расположенного по адресу: Ростовская область, Волгодонской район, станица Каргальская, 2400 м севернее ж.д. №67 ул. Центральная, к.н.з.у. 61:08:0600601:3987 (ориентировочная протяженность ЛЭП 2,26 км, ориентировочная мощность трансформатора 160 кВА) |  | 2022 | 0,4 кВ | 13 | 150 | 57.1034
1486 | 2.3.1.3.2.1. | Строительство участка ВЛ-10 кВ от опоры №58 ВЛ-10 кВ №3 ПС 110/35/10 кВ Дубенцовская, с установкой ТП-10/0,4 кВ и строительство ВЛИ-0,4 кВ от РУ-0,4 кВ вновь установленной ТП-10/0,4 кВ для присоединения производственного помещения ИП Никулова А.В., расположенного по адресу: Ростовская обл., Волгодонской район, станица Дубенцовская, 2350 м юго-западнее дома №2 ул. Пролетарская ст. Дубенцовская, кадастровый номер земельного участка: 61:08:0600201;1393 (ориентировочная протяженность ЛЭП 2,83 км, ориентировочная мощность трансформатора 63 кВА) |  | 2022 | 0,4 кВ | 25 | 40 | 91.6767
1206 | 2.3.1.3.2.1. | Строительство участка ВЛЗ-6 кВ от опоры №2/2 по ВЛ-6 кВ №42 ПС 110/10/6 кВ ЮЗР, с установкой ТП-6/0,4 кВ, строительство ВЛИ-0,4 кВ от РУ-0,4 кВ вновь установленной ТП-6/0,4 кВ и установка прибора коммерческого учета электрической энергии (мощности) в точке поставки для присоединения производственной базы ИП Шаповалова С.С., расположенной по адресу: Ростовская область, г. Волгодонск, Ростовское шоссе, 1, к.н.з.у. 61:48:0080104:307 (ориентировочная протяженность ЛЭП 0,15 км, ориентировочная мощность трансформатора 0,25 МВА, количество приборов коммерческого учета – 1 шт) |  | 2022 | 0,4 кВ | 43 | 150 | 201.9994
1344 | 2.3.1.3.2.1. | Строительство участка ВЛ-10 кВ от опоры №29 ВЛ-10 кВ №13 ПС 35/10 кВ Андреевская, с установкой ТП-10/0,4 кВ и строительство ВЛИ-0,4 кВ от РУ-0,4 кВ вновь установленной ТП-10/0,4 кВ для присоединения жилого помещения Отроды Т.П., квартиры Кравченко Л.В. и квартиры в жилом доме Яценко В.Р., расположенных по адресам: Ростовская область, Дубовский район, станица Андреевская, ул. Восточная, д.34, кв.2, к.н. 61:09:0600011:500; ул. Кольцевая, д.1, кв.1, к.н. 61:09:0080101:1918 и кв.2, к.н. 61:09:0080101:0:724 (ориентировочная протяженность ЛЭП 0,49 км, ориентировочная мощность трансформатора 40 кВА) |  | 2022 | 0,4 кВ | 521 | 35 | 905.9109
1464 | 2.3.1.3.2.1. | Строительство ВЛИ-0,4 кВ от РУ-0,4 кВ КТП-7054/40 кВА ВЛ-10 кВ №1 ПС 35/10 кВ Почтовская для присоединения жилого дома Лосева А.Е., расположенного по адресу: Ростовская область, Константиновский район, северо-восточнее х. Кременской, к.н.61:17:0600002:1966 (ориентировочная протяженность ЛЭП 1,31 км) |  | 2022 | 0,4 кВ | 1405 | 15 | 2626.9263
1041 | 2.3.1.3.2.1. | Строительство участка ВЛИ-0,4 кВ от вновь установленной опоры вновь построенной ВЛИ-0,4кВ от вновь установленной ТП-10/0,4кВ по ВЛ-10кВ №2 ПС 35/10кВ Нижне-Журавская (по договору №61-1-19-00490149 от 19.12.2019г) для присоединения жилого дома Жилина А.В., расположенного по адресу: Ростовская область, Константиновский район, х. Хрящевский, пер. Дальний, д.10, к.н. 61:17:0600010:3487 (ориентировочная протяженность ЛЭП 0,022 км) |  | 2022 | 0,4 кВ | 22 | 15 | 95.5512
1720 | 2.3.1.3.2.1. | Строительство ВЛИ-0,4 кВ от РУ-0,4 кВ КТП-1468 ВЛ 10 кВ №11 ПС 35 кВ Камышевская и установка прибора коммерческого учета электрической энергии (мощности) в точке поставки для присоединения жилого дома Кольцова А.А., расположенного по адресу: Ростовская область, Цимлянский район, х. Рынок-Каргальский, ул. Полевая, д. 4, к.н.з.у. 61:41:0040401:5 (ориентировочная протяженность ЛЭП 1,1 км) |  | 2022 | 0,4 кВ | 985 | 11.5 | 1571.9325
1663 | 2.3.1.3.2.1. | Строительство участка ВЛ-6 кВ от опоры №281 ВЛ-6 кВ №6 ПС 110/6 кВ НС-1, с установкой ТП-6/0,4 кВ, и строительство ВЛИ-0,4 кВ от вновь установленной ТП-6/0,4 кВ для присоединения коровника ИП главы К(Ф)Х Магомедовой З.А., расположенного по адресу: Ростовская область, Мартыновский район, х. Садовый, Ильиновское сельское поселение, к.н. 61:20:0600022:2326 (ориентировочная протяженность ЛЭП 0,675 км, ориентировочная мощность трансформатора 25 кВА) |  | 2022 | 0,4 кВ | 5 | 15 | 37.341
451 | 2.3.1.3.2.1. | Строительство участка ВЛЗ10 кВ от ВЛ10 кВ Придонский ПС 110/35/10 Ш-34, с установкой ТП 10/0,4 кВ, и строительство ВЛИ 0,4 кВ от вновь установленной ТП 10/0,4 кВ для присоединения ВРУ-0,4 кВ карьера, ООО Фирма «Стройпроект» в ст. Мелиховская Усть-Донецкого района (ориентировочная протяженность ЛЭП 1,285 км, ориентировочная мощность трансформатора 0,25 МВА) |  | 2022 | 0,4 кВ | 5 | 150 | 47.9843
533 | 2.3.1.3.2.1. | Строительство ВЛ 0,4 кВ подключить от ТП-6/0,4 от ЛЭП-6 кВ от оп №25 отпайки на КТП №110 по ВЛ 6 кВ Орошение ПС 110/35/6 кВ Н-8 строящейся по договору №61-1-20-00511053 заключенному с Мелиховым А.В, для присоединения ВРУ-0,4 кВ приюта для собак. Ростовская область, г. Красный Сулин, ул. Тельмана, в 1,1 км на юго-запад от дома № 104 (ИП Сычева И.Ю) (ориентировочная протяженность ЛЭП-0,63 км) |  | 2022 | 0,4 кВ | 756 | 15 | 1179.8443
454 | 2.3.1.3.2.1. | Строительство участка ВЛ-10 кВ от существующей оп. №243 по ВЛ-10 кВ «Федоровка» от ПС С-5, с установкой ТП-10/0,4 кВ, и строительство ВЛИ-0,4 кВ от вновь установленной ТП-10/0,4 кВ для присоединения ВРУ-0,4 кВ уличное освещение периметра, бытовые вагончики, Ростовская обл, Красносулинский район, х. Малая Федоровка, Владимировское сельское поселение, 2,8 км на северо-восток от х. Малая Федоровка (ООО Дельта) (ориентировочная протяженность ЛЭП 3,415 км, ориентировочная мощность трансформатора 160 кВА) |  | 2022 | 0,4 кВ | 5 | 150 | 62.3457
452 | 2.3.1.3.2.1. | Строительство участка ВЛ-6 кВ от существующей оп. №127 ВЛ-6 кВ «Россия» от ПС Ш-12, с установкой ТП-6/0,4 кВ, и строительство ВЛИ-0,4 кВ от вновь установленной ТП-6/0,4 кВ для присоединения кондитерского цеха ИП Сенаторова Н.А. (ориентировочная протяженность ЛЭП 0,015 км, ориентировочная мощность трансформатора 160 кВА) |  | 2022 | 0,4 кВ | 5 | 150 | 98.0515
450 | 2.3.1.3.2.1. | Строительство участка ВЛ-10 кВ от существующей оп. №243 по ВЛ-10 кВ «Федоровка» от ПС С-5, с установкой ТП-10/0,4 кВ, и строительство ВЛИ-0,4 кВ от вновь установленной ТП-10/0,4 кВ для присоединения ВРУ-0,4 кВ уличное освещение периметра, бытовые вагончики, Ростовская обл, Красносулинский район, СПК «Федоровский», р.у. №96 (ООО Дельта) (ориентировочная протяженность ЛЭП 1,285 км, ориентировочная мощность трансформатора 250 кВА) |  | 2022 | 0,4 кВ | 5 | 150 | 50.1354
449 | 2.3.1.3.2.1. | Строительство ТП-10/0,4 от существующей опоры № 26 ВЛ 10 кВ Каменный Брод от ПС 110/10 кВ АС-12, и ВЛИ-0,4 кВ от вновь установленной ТП-10/0,4 кВ для присоединения садового домика Белакина В.В. (ориентировочная протяженность ЛЭП 0,005 км, ориентировочная мощность трансформатора 250 кВА) |  | 2022 | 0,4 кВ | 5 | 149 | 71.8159
455 | 2.3.1.3.2.1. | Строительство ТП-10/0,4, ЛЭП-10 кВ от оп. № 70 ВЛ 10 кВ Каменный Брод от ПС АС-12, и ВЛИ-0,4 кВ от вновь установленной ТП-10/0,4 кВ для присоединения складского здания ИП Алоян Н.А.: Родионово-Несветайский район, в 470 м от ориентира от х. Каменный Брод по направлению на запад. КН 61:33:0600015:46 (ориентировочная протяженность ЛЭП 1,365 км, ориентировочная мощность трансформатора 160 кВА) |  | 2022 | 0,4 кВ | 3 | 100 | 65.2332
456 | 2.3.1.3.2.1. | Строительство ТП-10/0,4 кВ от существующей оп.№59 ВЛ 10 кВ «Кутейниково» ПС 110/35/10 кВ Н-9 и ВЛИ-0,4 кВ от вновь установленной ТП-10/0,4 кВ для присоединения стоянки для с/х техники ИП Раздорского А.В. (ориентировочная протяженность ЛЭП 0,020 км, ориентировочная мощность трансформатора 25 кВА) |  | 2022 | 0,4 кВ | 8 | 15 | 109.3719
479 | 2.3.1.3.2.1. | Строительство ВЛИ-0,4 кВ от оп.34 по ВЛ-0,4кВ №3 от КТП 6/0,4 кВ №45 по ВЛ-6кВ Совхоз-10 ПС Ш-12 для электроснабжения жилого дома Мгоева А.Ю. Ростовская обл., Октябрьский р-н, х. Марьевка, ул. Парковая, д. 6 (ориентировочная протяженность ЛЭП – 0,07 км) |  | 2022 | 0,4 кВ | 70 | 10 | 105.5045
561 | 2.3.1.3.2.1. | Строительство ВЛИ-0,4 кВ от оп. №19 ВЛ-0,4 кВ №1 КТП №363 по ВЛ-10 кВ Зерновой ПС 110 кВ Ш-36 для присоединения полевого стана ИП Минина В.В. по адресу: Ростовская область, Октябрьский район, Керчикское сельское поселение, вблизи п. Атлантово (ориентировочная протяженность ЛЭП-0,3 км) |  | 2022 | 0,4 кВ | 307 | 15 | 483.409
562 | 2.3.1.3.2.1. | Строительство ВЛИ 0,4 кВ от ВЛ 0,4 кВ №1 КТП 87 ВЛ 10 кВ Крымский ПС Ш14 для электроснабжения ВРУ-0.4кВ малоэтажной жилой застройки Колоскова В.В. по адресу: Усть-Донецкий район, х. Ещеулов, ул. Комарова, д. 11, КН ЗУ:61:39:0050301:649 (ориентировочная протяженность ЛЭП – 0,780 км |  | 2022 | 0,4 кВ | 783 | 10.5 | 1359.1143
461 | 2.3.1.3.2.1. | Строительство ТП-6/0,4, ЛЭП-6 кВ от оп. №60 ВЛ 6 кВ Кривянка ПС Ш-43, и ВЛИ-0,4 кВ от вновь установленной ТП-6/0,4 кВ для присоединения девяти жилых домов (Цебенко П.С., Пудов Ю.В., Каклюгина Н.И., Бобернага О.В., Страданченков В.И., Пятаков А.М., Чернов А.С., Болдырева Т.Н., Пудов Т.А.) по адресу: Октябрьский район, ст. Кривянская, ул. Кирпичная (ориентировочная протяженность ЛЭП 0,7 км, ориентировочная мощность трансформатора 160 кВА) |  | 2022 | 0,4 кВ | 481 | 81 | 1104.7075
564 | 2.3.1.3.2.1. | Строительство ВЛИ-0,4 кВ от оп. №14 ВЛИ-0,4 кВ №1 КТП №412 по ВЛ-6 кВ ПТФ ПС 35 кВ Ш-20 для присоединения склада ИП Штогрина С.В. по адресу: Ростовская область, Красносулинский район, с/п Табунщиковское, в 150 м на запад от с. Табунщиково (ориентировочная протяженность ЛЭП 0,37 км) |  | 2022 | 0,4 кВ | 368 | 15 | 910.8111
464 | 2.3.1.3.2.1. | Строительство ТП-10/0,4, ЛЭП-10 кВ от №163 по ВЛ-10кВ «Новоегорьевка» ПС 110кВ Н-9, и ВЛИ-0,4 кВ от вновь установленной ТП-10/0,4 кВ для присоединения объекта с-х производства ИП Лигус В.Н. по адресу: Родионово-Несветайский район, относительно ориентира 470м по направлению на юг от х. Грекова-Балка. КН 61:33:0600001:639 (ориентировочная протяженность ЛЭП 0,085 км, ориентировочная мощность трансформатора 160 кВА) |  | 2022 | 0,4 кВ | 18 | 150 | 162.9021
471 | 2.3.1.3.2.1. | Строительство участка ВЛ-10 кВ от существующей оп. №243 по ВЛ-10 кВ «Федоровка» от ПС С-5, с установкой ТП-10/0,4 кВ, и строительство ВЛИ-0,4 кВ от вновь установленной ТП-10/0,4 кВ для присоединения ВРУ-0,4 кВ освещения, насосов, Ростовская обл., Красносулинский район, СПК «Федоровский», примерно 5,8 км от х. Обухов №4 (ООО Щебторг) (ориентировочная протяженность ЛЭП 0,56 км, ориентировочная мощность трансформатора 250 кВА) |  | 2022 | 0,4 кВ | 3 | 150 | 63.1138
472 | 2.3.1.3.2.1. | Строительство ТП-6/0,4, ЛЭП-6 кВ от оп. №10 отпайки к КТП №228 по ВЛ 6 кВ Кривянка ПС Ш-43, и ВЛИ-0,4 кВ от вновь установленной ТП-6/0,4 кВ для присоединения восьми жилых домов (Сидоренко Е.Н., Гречишкин А.Н., Ягодкин А.В., Величко Л.А., Юрасов С.В., Морщагин Н.С., Череповская В.П., Куреннов А.Г.) по адресу:Октябрьский район, ст. Кривянская, ул. Жданова, ул. Чехова (ориентировочная протяженность ЛЭП 1,070 км, ориентировочная мощность трансформатора 160 кВА) |  | 2022 | 0,4 кВ | 344 | 100 | 835.9385
579 | 2.3.1.3.2.1. | Строительство ВЛИ 0,4 кВ от РУ 0,4кВ КТП 29 ВЛ 10кВ Мостовой ПС 35/10 Ш18 для электроснабжения ВРУ 0,4кВ малоэтажной жилой застройки Винниковой Ю.В. по адресу: Ростовская обл., Усть-Донецкий район, ст. Верхнекундрюченская, ул. Пушкина, д. 13, КН ЗУ:61:39:0070101:643 (ориентировочная протяженность ЛЭП – 0,470 км) |  | 2022 | 0,4 кВ | 523 | 9 | 1223.0453
5421 | 2.3.1.3.2.1. | «Строительство ВЛ-10 кВ от опоры №10/129 по ВЛ-10 кВ №4 ПС 110/35/10 кВ "ГОК" с установкой КТП и строительством ВЛ- 0,4 кВ, обеспечение коммерческим учетом электрической энергии (мощности) в точке поставки и установка шкафа 0,4 кВ с коммутационным аппаратом, для технологического присоединения ангара заявителя, ООО ИП Бачевский А.С., расположенного в Ростовской области, Миллеровский р-н, с юго- западной стороны от х. Малотокмацкий, бригада 1, гуртовой участок 2, (61:22:0600027:712) (ориентировочная протяженность ЛЭП-0,01 км, ориентировочная мощность ТП- 0,16 МВА)» |  | 2022 | 0,4 кВ | 5 | 130 | 108.735
5417 | 2.3.1.3.2.1. | Строительство ВЛ-10 кВ от опоры № 3/49 по ВЛ-10 кВ № 6 ПС 110/35/10 кВ «Ал. Лозовская», установка КТП- 10/04 кВ и строительство ВЛ- 0,4 кВ, установка прибора коммерческого учета электрической энергии (мощности) в точке поставки и установка шкафа 0,4 кВ с коммутационным аппаратом, строительство ВЛ-10 кВ от опоры № 35 по ВЛ-10 кВ № 9 ПС 110/35/10 кВ «Ал. Лозовская», установка КТП-10/04 кВ и строительство ВЛ-0,4 кВ, установка прибора коммерческого учета электрической энергии (мощности) в точке поставки и установка шкафа 0,4 кВ с коммутационным аппаратом, для технологического присоединения МБДОУ Алексеево-Лозовский детский сад II категории, заявитель Отдел образования Администрации Чертковского района, расположенного в Ростовской области, Чертковский р-н, с. Алексеево-Лозовское, ул. Спортивная, д. 3-в, (61:42:0010101:3801) (ориентировочная протяженность ЛЭП – 1,9 км, ориентировочная мощность 2-х ТП – 0,5 МВА (2х0,25) |  | 2022 | 0,4 кВ | 53 | 159.7 | 467.646
5861 | 2.3.1.3.2.1. | Строительство ВЛ-10 кВ от опоры №13/46 отпайки на ТП10/04 кВ № 0217(на балансе ООО «ЛУКОЙЛ-Югнефтепродукт») по ВЛ-10 кВ №1 ПС 110/10 кВ «Дегтевская» с установкой КТП и строительством ВЛ-0,4 кВ, установка коммерческого учета (1 шт.) электрической энергии (мощности) в точке поставки и установка шкафа 0,4 кВ с коммутационными аппаратами, для электроснабжения электрической зарядной станции Заявителя, АО «Ситроникс» расположенной в Ростовской области, Миллеровский р-н, а/д М4 Дон с южной стороны от х. Грай-Воронец, 824 км+500 м слева, координаты 49.163482, 40.597913 (к.н.з.у. 61:22:600006:439), (ориентировочная протяженность ЛЭП – 0,015 км, ориентировочная мощность ТП – 0,160 МВА) |  | 2022 | 0,4 кВ | 5 | 150 | 81.315
5421 | 2.3.1.3.2.1. | «Строительство ВЛ-10 кВ от опоры №10/129 по ВЛ-10 кВ №4 ПС 110/35/10 кВ "ГОК" с установкой КТП и строительством ВЛ- 0,4 кВ, обеспечение коммерческим учетом электрической энергии (мощности) в точке поставки и установка шкафа 0,4 кВ с коммутационным аппаратом, для технологического присоединения ангара заявителя, ООО ИП Бачевский А.С., расположенного в Ростовской области, Миллеровский р-н, с юго- западной стороны от х. Малотокмацкий, бригада 1, гуртовой участок 2, (61:22:0600027:712) (ориентировочная протяженность ЛЭП-0,01 км, ориентировочная мощность ТП- 0,16 МВА)» |  | 2022 | 0,4 кВ | 5 | 130 | 108.735
5417 | 2.3.1.3.2.1. | Строительство ВЛ-10 кВ от опоры № 3/49 по ВЛ-10 кВ № 6 ПС 110/35/10 кВ «Ал. Лозовская», установка КТП- 10/04 кВ и строительство ВЛ- 0,4 кВ, установка прибора коммерческого учета электрической энергии (мощности) в точке поставки и установка шкафа 0,4 кВ с коммутационным аппаратом, строительство ВЛ-10 кВ от опоры № 35 по ВЛ-10 кВ № 9 ПС 110/35/10 кВ «Ал. Лозовская», установка КТП-10/04 кВ и строительство ВЛ-0,4 кВ, установка прибора коммерческого учета электрической энергии (мощности) в точке поставки и установка шкафа 0,4 кВ с коммутационным аппаратом, для технологического присоединения МБДОУ Алексеево-Лозовский детский сад II категории, заявитель Отдел образования Администрации Чертковского района, расположенного в Ростовской области, Чертковский р-н, с. Алексеево-Лозовское, ул. Спортивная, д. 3-в, (61:42:0010101:3801) (ориентировочная протяженность ЛЭП – 1,9 км, ориентировочная мощность 2-х ТП – 0,5 МВА (2х0,25) |  | 2022 | 0,4 кВ | 53 | 159.7 | 467.646
5861 | 2.3.1.3.2.1. | Строительство ВЛ-10 кВ от опоры №13/46 отпайки на ТП10/04 кВ № 0217(на балансе ООО «ЛУКОЙЛ-Югнефтепродукт») по ВЛ-10 кВ №1 ПС 110/10 кВ «Дегтевская» с установкой КТП и строительством ВЛ-0,4 кВ, установка коммерческого учета (1 шт.) электрической энергии (мощности) в точке поставки и установка шкафа 0,4 кВ с коммутационными аппаратами, для электроснабжения электрической зарядной станции Заявителя, АО «Ситроникс» расположенной в Ростовской области, Миллеровский р-н, а/д М4 Дон с южной стороны от х. Грай-Воронец, 824 км+500 м слева, координаты 49.163482, 40.597913 (к.н.з.у. 61:22:600006:439), (ориентировочная протяженность ЛЭП – 0,015 км, ориентировочная мощность ТП – 0,160 МВА) |  | 2022 | 0,4 кВ | 5 | 150 | 81.315
139 | 2.3.1.3.2.1. | Строительство ВЛ 0,4 кВ от РУ 0,4 кВ техперевооружаемой КТП №605 (по договору №61-1-19-00480303 от 31.10.2019 г.) ВЛ 10 кВ №101 ПС 110 кВ АС1 для электроснабжения ВРУ 0,4 кВ жилого дома Румянниковой А. Ю. по ул. Ленина, 10 в ст-це Ольгинская Аксайского района Ростовской области |  | 2022 | 0,4 кВ | 791 | 15 | 625
180 | 2.3.1.3.2.1. | Строительство ТП 10/0,4 кВ, ВЛ 10 кВ, ВЛ 0,4 кВ от ВЛ 10 кВ №3 ПС 35 кВ Б. Салы для электроснабжения жилого дома Мунтян В. Ю. по ул. Сосновая, 42 в пос. Темерницкий Аксайского района Ростовской области |  | 2022 | 0,4 кВ | 5 | 50 | 59
100 | 2.3.1.3.2.1. | Строительство ВЛ 0,4 кВ, ТП 10/0,4 кВ, КЛ 10 кВ от ВЛ 10 кВ №26-66 ПС 110 кВ Р26 для электроснабжения заявителя Абдулкадировой П.А., расположенной по адресу: Ростовская область, Мясниковский район, тер. Юго-Восточная промзона, КН 61:25:601001:0313 |  | 2022 | 0,4 кВ | 3 | 150 | 37
17 | 2.3.1.3.2.1. | Строительство ТП 10/0,4 кВ, ВЛ 0,4 кВ, ВЛ 10 кВ от ВЛ 10 кВ №111 ПС 110 кВ АС1 для электроснабжения нежилого здания ИП Кравцова А. В. и складов Рогальского А. В. в п. Дорожный Аксайского района Ростовской области |  | 2022 | 0,4 кВ | 259 | 265 | 641
130 | 2.3.1.3.2.1. | Строительство КТПН 10/0,4 кВ, ВЛ 0,4 кВ, ВЛ 10 кВ от ВЛ 10 кВ №403 ПС 110 кВ АС4 для электроснабжения ВРУ 0,4 кВ жилых домов по ул. Крымская в х. Ленина Аксайского района Ростовской области |  | 2022 | 0,4 кВ | 269 | 30 | 612
153 | 2.3.1.3.2.1. | Строительство КТП 10/0,4 кВ, ВЛ 0,4 кВ, ВЛ 10 кВ от ВЛ 10 кВ №705 ПС 35 кВ БГ7 для электроснабжения насосной станции Гучучалиева К.Г. по адресу: Ростовская обл., р-н. Багаевский, местоположение установлено относительно ориентира, расположенного в границах участка. Ориентир от п. Садовый. Участок находится примерно в 2 км от ориентира по направлению на северо-запад, к.н.: 61:03:0600010:69. |  | 2022 | 0,4 кВ | 5 | 150 | 72
282 | 2.3.1.3.2.1. | Строительство ТП 6/0,4 кВ, ВЛ 0,4 кВ, ВЛ 6 кВ от ВЛ 6 кВ №3 РП 6 кВ №6 КЛ 6 кВ №340 ПС 110 кВ БТ3 для электроснабжения ВРУ 0,22 кВ жилых домов Марченко А. Г. в п. Красный Сад Азовского района Ростовской области |  | 2022 | 0,4 кВ | 3569 | 160 | 5036
284 | 2.3.1.3.2.1. | Строительство ТП 10/0,4 кВ, ВЛ 10 кВ, ВЛ 0,4 кВ от ВЛ 10 кВ №111 ПС 110 кВ АС1 для электроснабжения складов ООО “Молот” на участке с КН 61:02:0600016:3581 в х. Ленина Аксайского района Ростовской области |  | 2022 | 0,4 кВ | 3 | 150 | 60
224 | 2.3.1.3.2.1. | Строительство ТП 10/0,4 кВ, ВЛ 10 кВ, ВЛ 0,4 кВ от опоры №217 ВЛ 10 кВ №125 ПС 110 кВ СМ1 для электроснабжения ВРУ-0,4 кВ на земельном участке, заявителя: Денисовой Ирины Ивановны по адресу: Ростовская область, Семикаракорский район, Семикаракорское лесничество ,Семикаракорское участковое лесничество, квартал 59 выд.17 к.н.:61:35:0600004:195 |  | 2022 | 0,4 кВ | 3 | 15 | 68
261 | 2.3.1.3.2.1. | Строительство ВЛ 10 кВ от ВЛ 10 кВ №407 ПС 110 кВ СМ4 до проектируемой ВЛ 10 кВ по договору №61-1-19-00486467 (ООО Стройснаб), строительство ТП 10/0,4 кВ, ВЛ 0,4 кВ, ВЛ10 кВ от ВЛ10 кВ КРС №407 ПС110 Ш34 для электроснабжения ВРУ-0,4 кВ нежилого здания заявителя Синцова В.В. по адресу: Р.О., Усть-Донецкий р-н, ст-ца Раздорская, левый берег р. Дон, к.н.: 61:39:0000000:6684 |  | 2022 | 0,4 кВ | 5 | 25 | 35
302 | 2.3.1.3.2.1. | Строительство ТП 6/0,4 кВ, ВЛ 0,4 кВ, ВЛ 6 кВ от ВЛ 6 кВ №807 ПС 35 кВ АС7 для электроснабжения складского здания/помещения ИП Варламовой Т. Н. на участке с КН 61:02:0010201:6894 в х. Большой Лог Аксайского района Ростовской области |  | 2022 | 0,4 кВ | 300 | 150 | 170
400 | 2.3.1.3.2.1. | Строительство ТП 10/0,4 кВ, ВЛ 10 кВ, ВЛ 0,4 кВ от ВЛ 10 кВ №1005 ПС 110 кВ АС10 для электроснабжения складов ООО “Горизонт” на участках с КН 61:02:0600002:929, 61:02:0600002:2420 в ст-це Грушевская Аксайского района Ростовской области |  | 2022 | 0,4 кВ | 3 | 300 | 110
402 | 2.3.1.3.2.1. | Строительство ТП 10/0,4 кВ, ВЛ 10 кВ, ВЛ 0,4 кВ от опоры №352 ВЛ 10 кВ №255 ПС 110 кВ БГ2 для электроснабжения складов сельскохозяйственной продукции ООО «Ритм» по адресу: Ростовская обл., Аксайский район, АО «Заречное», поле 33 к.н.: 61:02:0600019:1255, к.н: 61:02:0600019:1261, к.н. 61:02:0600019:1213 |  | 2022 | 0,4 кВ | 802 | 447 | 2024
399 | 2.3.1.3.2.1. | Строительство ТП 10/0,4 кВ, ВЛ 0,4 кВ, ВЛ 10 кВ от опоры №2/18 ВЛ 10 кВ №610 ПС 35 кВ СМ6, с установкой прибора учета электрической энергии на границе балансовой принадлежности для электроснабжения объекта сельхоз. производства заявителя ИП Анастасиадис Д.Я. адресу: РО, Семикаракорский район, п. Крымский, поле № 4,5 массива земель реорганизованного сельскохозяйственного предприятия ОАО «Крымское» к.н.:61:35:060009:482 |  | 2022 | 0,4 кВ | 6 | 150 | 100
431 | 2.3.1.3.2.1. | Строительство КТП 10/0,4 кВ, ВЛ 0,4 кВ, ВЛ 10 кВ от ВЛ 10 кВ №1208 ПС 110 кВ АС12 для электроснабжения ВРУ 0,4 кВ жилых домов Полулях С. А. в п. Щепкин Аксайского района Ростовской области |  | 2022 | 0,4 кВ | 1649 | 405 | 3878
423 | 2.3.1.3.2.1. | Строительство ТП 10/0,4 кВ, ВЛ 0,4 кВ, ВЛ 10 кВ от ВЛ 10 кВ №653 ПС 110 кВ АС6 для электроснабжения ВРУ 0,4 кВ жилых домов по ул. Ласточкина, 11, 13, 15 в х. Краснодворск Аксайского района Ростовской области |  | 2022 | 0,4 кВ | 257 | 45 | 532
424 | 2.3.1.3.2.1. | Строительство ТП 6/0,4 кВ, ВЛ 0,4 кВ, ВЛ 6 кВ от ВЛ 6 кВ №807 ПС 35 кВ АС8 для электроснабжения ВРУ 0,4 кВ нежилой застройки Чевычалова А. И. на участке с КН 61:02:0600011:1281 в х. Большой Лог Аксайского района Ростовской области |  | 2022 | 0,4 кВ | 32 | 15 | 139
297 | 2.3.1.3.2.1. | Строительство ВЛ 0,4 кВ от РУ 0,4 кВ проектируемой ТП 10/0,4 кВ (по договору №61-1-20-00505085 от 16.04.2020 г.) ВЛ 10 кВ №403 ПС 110 кВ АС4 для электроснабжения ВРУ 0,4 кВ жилого дома Бондаревой Е. Ю. в х. Ленина Аксайского района Р.О. |  | 2022 | 0,4 кВ | 130 | 15 | 148
295 | 2.3.1.3.2.1. | Строительство ВЛ 0,4 кВ от кольцевой проектируемой опоры по договору № 61-1-21-00584993 от 29.06.2021г. проектируемого ТП 10/0,4 кВ ВЛ 10 кВ № 403 ПС 110 АС-4 для электроснабжения жилого дома Кипко М.В. по адресу РО, Аксайский р-н, х. Ленина, ул. Севастопольская, 13 К.Н. 61:02:0600016:4496. |  | 2022 | 0,4 кВ | 60 | 15 | 75
303 | 2.3.1.3.2.1. | Строительство ВЛ 0,4 кВ от проектируемой ВЛ 0,4 кВ (по договору №61-1-20-00524953 от 18.09.2020 г.) ТП 10/0,4 кВ №39 ВЛ 10 кВ №1213 ПС 110 кВ АС-12 для электроснабжения ВРУ 0,4 кВ жилого дома Кусакиной Я.Ю. на участке с КН 61:33:0600015:1126 в совх. Каменобродский, Родионово-Несветайский р-н, юго-западнее х. Каменный Брод, участок 107 Аксайского района Ростовской области |  | 2022 | 0,4 кВ | 60 | 15 | 73
301 | 2.3.1.3.2.1. | Строительство ВЛ 0,4 кВ от проектируемой ВЛ 0,4 кВ (по договору №61-1-21-00602853 от 21.09.2021 г.) проектируемой КТПН 10/0,4 кВ ВЛ 10 кВ №403 ПС 110 кВ АС4 для электроснабжения ВРУ 0,4 кВ жилого дома Баранцевой Е. О. на участке с КН 61:02:0600016:4452 в х. Ленина Аксайского района Ростовской области |  | 2022 | 0,4 кВ | 50 | 15 | 72
304 | 2.3.1.3.2.1. | Строительство ВЛ 0,4 кВ по ВЛ 0,4 кВ №3 от КТП 10 кВ №91, ВЛ 10 кВ №160 ПС 110 кВ В1 для электроснабжения жилого дома Ахметова Р. У. на участке с КН 61:06:0010141:354 в Веселовском районе Ростовской области, п. Веселый, ул. Береговая, 40 |  | 2022 | 0,4 кВ | 90 | 15 | 122
432 | 2.3.1.3.2.1. | Строительство ТП 10/0,4 кВ, ВЛ 0,4 кВ, ВЛ 10 кВ от ВЛ 10 кВ №125 ПС 110 кВ СМ1 для электроснабжения ВРУ-0,4 кВ жилого дома заявителя Худотеплова А.С. по адресу: Ростовская обл., р-н. Семикаракорский, г. Семикаракорск, ул. Серегина, д.64, а к.н.: 61:35:0110205:634., |  | 2022 | 0,4 кВ | 132 | 15 | 271
2818 | 2.3.1.3.2.1. | Строительство участка ВЛЗ-6 кВ от опоры №142 ВЛ-6 кВ №1 ПС 35/6 кВ Романовская, с установкой ТП-6/0,4 кВ, строительство ВЛИ-0,4 кВ от РУ-0,4 кВ вновь установленной ТП-6/0,4 кВ, с установкой шкафов 0,4 кВ, и обеспечение коммерческим учетом электрической энергии (мощности) в точках поставки по присоединению спального домика базы отдыха Сидоренко И.О., расположенного по адресу: Ростовская область, г. Волгодонск, ул. Отдыха, д.61, кадастровый номер земельного участка 61:48:0020101:1399 и дачных домов Сидоренко А.В., расположенных по адресам: Ростовская область, г. Волгодонск, ул. Отдыха, д.61, кадастровые номера земельных участков 61:48:0020101:1487, 61:48:0020101:1488, 61:48:0020101:1490, 61:48:0020101:1489, 61:48:0020101:1482, 61:48:0020101:1483, 61:48:0020101:1484, 61:48:0020101:1485, 61:48:0020101:1486, 61:48:0020101:1494, 61:48:0020101:1495, 61:48:0020101:1498, 61:48:0020101:1500, 61:48:0020101:1474, 61:48:0020101:1499, 61:48:0020101:1491, 61:48:0020101:1492, 61:48:0020101:1497, 61:48:0020101:1496, 61:48:0020101:1501, 61:48:0020101:1505, 61:48:0020101:1506, 61:48:0020101:1507, 61:48:0020101:1504, 61:48:0020101:1502, 61:48:0020101:1503, 61:48:0020101:1479, 61:48:0020101:1478 (ориентировочная протяженность ЛЭП 0,485 км, ориентировочная мощность трансформатора 250 кВА) |  | 2023 | 0,4 кВ | 493 | 240 | 1779.8341
3090 | 2.3.1.3.2.1. | Строительство участка ВЛЗ-6 кВ от опоры №12/11 ВЛ 6 кВ №11 ПС 35 кВ Шлюзовая, с установкой ТП-6/0,4 кВ, строительство ВЛИ-0,4 кВ от РУ-0,4 кВ вновь установленной ТП-6/0,4 кВ и установка шкафа коммерческого учета электрической энергии (мощности) в точке поставки для присоединения объекта крестьянского (фермерского) хозяйства ИП Зерновой М.С., расположенного по адресу: Ростовская область, Волгодонской район, 3,4 км на юг от х. Лагутники, к.н.з.у.: 61:08:0600701:1437 (ориентировочная протяженность ЛЭП 0,02 км, ориентировочная мощность трансформатора 0,25 МВА) |  | 2023 | 0,4 кВ | 6 | 150 | 50.2782
4162 | 2.3.1.3.2.1. | Строительство участка ВЛ-10 кВ от опоры №2/2 ВЛ 10 кВ №4 ПС 110 кВ Вербовая, с установкой ТП-10/0,4 кВ, строительство ВЛИ-0,4 кВ от РУ-0,4 кВ вновь установленной ТП-10/0,4 кВ и установка шкафа коммерческого учета электрической энергии (мощности) в точке поставки для присоединения объекта сельскохозяйственного производства ООО «ЮгАгроХолдинг», расположенного по адресу: Ростовская область, Дубовский район, х. Вербовый Лог, к.н.з.у.: 61:09:0600003:1249 (ориентировочная протяженность ЛЭП 0,04 км, ориентировочная мощность трансформатора 0,16 МВА) |  | 2023 | 0,4 кВ | 6 | 140.5 | 100.7022
3038 | 2.3.1.3.2.1. | Строительство участка ВЛ-10 кВ от опоры №91 ВЛ 10 кВ №11 ПС 35 кВ Рябичевская, с установкой ТП-10/0,4 кВ, строительство ВЛИ-0,4 кВ от РУ-0,4 кВ вновь установленной ТП-10/0,4 кВ и установка прибора коммерческого учета электрической энергии (мощности) в точке поставки для присоединения объекта сельскохозяйственного производства ООО «Агро-Дон», расположенного по адресу: Ростовская область, Волгодонской район, ЗАО «Дон» в 1,8 км на запад от х. Ясырев, к.н.з.у.: 61:08:0601601:110 (ориентировочная протяженность ЛЭП 0,03 км, ориентировочная мощность трансформатора 0,16 МВА) |  | 2023 | 0,4 кВ | 6 | 150 | 74.1164
3083 | 2.3.1.3.2.1. | Строительство участка ВЛ-10 от опоры №15 ВЛ 10 кВ №4 ПС 110 кВ Дубенцовская, с установкой ТП-10/0,4 кВ, строительство ВЛИ-0,4 кВ от РУ-0,4 кВ вновь установленной ТП-10/0,4 кВ и установка шкафа коммерческого учета электрической энергии (мощности) в точке поставки для присоединения объекта сельскохозяйственного производства ИП Рыжкина П.Е., расположенного по адресу: Ростовская область, Волгодонской район, станица Дубенцовская, за чертой населенного пункта станицы Дубенцовская на расстоянии 20 м, удален от трассы районного значения на 50 м в северо-восточном направлении, к.н.з.у.: 61:08:0600201:36 (ориентировочная протяженность ЛЭП 0,04 км, ориентировочная мощность трансформатора 0,25 МВА) |  | 2023 | 0,4 кВ | 6 | 150 | 68.6378
3195 | 2.3.1.3.2.1. | Строительство ВЛ- 0,4 кВ от РУ- 0,4 кВ КТП- 10/0,4 кВ №169 по ВЛ-10 кВ №4 ПС 110/10 кВ "Новоселовская", обеспечение коммерческим учетом электрической энергии (мощности) в точке поставки и установка шкафа 0,4 кВ с коммутационным аппаратом, для технологического присоединения жилого дома заявителя, Семенкова Ю.А., расположенного Ростовская область, Кашарский р-н, с. Фомино- Свечниково, ул. Большая, д. 21 (к.н.з.у. 61:16:0170601:69), (ориентировочная протяженность ЛЭП- 0,64 км) |  | 2023 | 0,4 кВ | 650 | 15 | 1136.347
3082 | 2.3.1.3.2.1. | «Строительство ВЛ-10 кВ от опоры № 64/166 по ВЛ-10 кВ № 3 ПС 35/10 кВ «Мальчевская» с установкой КТП и строительством ВЛ-0,4 кВ, установка прибора учета электрической энергии (мощности) в точке поставки и установка шкафа 0,4 кВ с коммутационным аппаратом (2 шт.), для электроснабжения объекта сельскохозяйственного производства Заявителя, ИП Салманова З.Ф. и электроснабжения гостиницы Заявителя, ИП Ченцовой С.В., расположенных в Ростовской области, Миллеровский р-н, х. Ленина, (к.н.з.у. 61:22:0600008:1321), (к.н.з.у. 61:22:0070701:370), (ориентировочная протяженность ЛЭП – 0,316 км, ориентировочная мощность ТП – 0,250 МВА)» |  | 2023 | 0,4 кВ | 313 | 200 | 543.845
675 | 2.3.1.3.2.1. | Строительство ВЛ 0,4 кВ от РУ 0,4 кВ, вновь построенной ТП 10/0,4 кВ, строительство ВЛ 10 кВ от опоры № 8 по ВЛ 10 кВ №8 ПС 110/10 кВ «Миллеровская», установка прибора учета электрической энергии (мощности) в точке поставки и установка шкафа 0,4 кВ с коммутационным аппаратом (3 шт.), для технологического присоединения ВРУ 0,4 кВ, для электроснабжения жилого дома, Заявителя, Ткаченко Е.В., для ведения садоводства и огородничества Заявителей, Кнышовой Г.А.и Ескиной Е.А., расположенных в Ростовской области, Миллеровский р-н, г. Миллерово, ООО «Маслодел», (ориентировочная протяженность ЛЭП – 0,54 км, ориентировочная мощность ТП – 0,063 МВА) |  | 2023 | 0,4 кВ | 493 | 45 | 650.622
783 | 2.3.1.3.2.1. | Строительство двух ВЛ 0,4 кВ от РУ 0,4 кВ, вновь перенесенной ТП 10/0,4 кВ №255, строительство ВЛ 10 кВ от опоры № 274 по ВЛ 10 кВ №6 ПС 110/35/10 кВ «Вешенская 1», установка приборов учета электрической энергии (мощности) в точке поставки и установка шкафа 0,4 кВ с коммутационным аппаратом (2 шт.), для электроснабжения жилых домов, Заявителей, Тимофеева Н.И. и Тимофеева С.И., расположенных в Ростовской области, Шолоховский р-н, х. Черновский, ул. Заречная, д. 14, ул. Песочная, д. 54, (ориентировочная протяженность ЛЭП – 0,27 км, ориентировочная мощность существующей ТП – 0,1 МВА) |  | 2023 | 0,4 кВ | 267 | 30 | 347.265
3066 | 2.3.1.3.2.1. | Строительство ВЛ-10 кВ от опоры № 61 по ВЛ-10 кВ № 3 ПС 110/27,5/10 кВ «Старая Станица» с установкой КТП и строительством ВЛ-0,4 кВ, установку коммерческого учета (1 шт.) электрической энергии (мощности) в точке поставки и установка шкафа 0,4 кВ с коммутационным аппаратом, для технологического присоединения объекта сельскохозяйственного производства, Заявителя, ООО МДЦ «АвтоНиКа», расположенного в Ростовской области, Миллеровский р-н, Верхнеталовское сельское поселение, (61:22:0600026:515) (ориентировочная протяженность ЛЭП – 0,05 км, ориентировочная мощность ТП – 0,25 МВА) |  | 2023 | 0,4 кВ | 5 | 150 | 84.783
3070 | 2.3.1.3.2.1. | «Строительство ВЛ-10 кВ от опоры № 92 по ВЛ-10 кВ № 2 ПС 110/10 кВ «Туриловская» с установкой КТП и строительством ВЛ-0,4 кВ, установку коммерческого учета (1 шт.) электрической энергии (мощности) в точке поставки и установка шкафа 0,4 кВ с коммутационным аппаратом, для электроснабжения молочной фермы Заявителя, ИП Глава К(Ф)Х Скляров В.А. расположенной в Ростовской области, Миллеровский р-н, х. Кузмичевка, (61:22:0600004:979) (ориентировочная протяженность ЛЭП – 0,59 км, ориентировочная мощность ТП – 0,25 МВА)» |  | 2023 | 0,4 кВ | 5 | 150 | 94.423
3084 | 2.3.1.3.2.1. | «Строительство ВЛ-10 кВ от опоры № 7/14 по ВЛ-10 кВ № 1 ПС 35/10 кВ «Мальчевская» с установкой КТП и строительством ВЛ-0,4 кВ, установку коммерческого учета (1 шт.) электрической энергии (мощности) в точке поставки и установка шкафа 0,4 кВ с коммутационным аппаратом, для технологического присоединения ангара, Заявителя, ИП Глава К(Ф)Х Коник Я.А., расположенного в Ростовской области, Миллеровский р-н, ст. Мальчевская, ул. Готальского, (61:22:0070101:4948) (ориентировочная протяженность ЛЭП – 0,4 км, ориентировочная мощность ТП – 0,25 МВА)» |  | 2023 | 0,4 кВ | 50 | 150 | 171.512
3099 | 2.3.1.3.2.1. | Строительство ВЛ-0,4 кВ от опоры №2/8, ВЛ 0,4 кВ №1, КТП-10/0,4 кВ №284 по ВЛ-10 кВ №3 ПС 35/10 кВ «Дударевская», установка прибора коммерческого учета электрической энергии (мощности) в точке поставки и установка шкафа 0,4 кВ с коммутационным аппаратом, (1 шт.) для технологического присоединения здания модульного дома культуры заявителя, Администрация Дударевского сельского поселения, расположенного по адресу: Ростовская область, Шолоховский р-н, х. Дударевский, ул. Клубная, д. 43, (к.н.з.у. 61:43:0040101:1659) (ориентировочная протяженность ЛЭП – 0,02 км) |  | 2023 | 0,4 кВ | 320 | 145 | 254.54
3119 | 2.3.1.3.2.1. | Строительство ВЛ-10 кВ от опоры № 153 по ВЛ-10 кВ № 3 ПС 110/10 кВ «Промзона» с установкой КТП и строительством ВЛ-0,4 кВ, установку коммерческого учета (1 шт.) электрической энергии (мощности) в точке поставки и установка шкафа 0,4 кВ с коммутационным аппаратом, для технологического присоединения складов хранения и переработки сельскохозяйственной продукции, Заявителя, ИП Глава КФХ Тарадин П.В., расположенных в Ростовской области, Миллеровский р-н, х. Терновой, ул. Луговая, д. 52, корп. А, (61:22:0061001:548) (ориентировочная протяженность ЛЭП – 0,09 км, ориентировочная мощность ТП – 0,16 МВА) |  | 2023 | 0,4 кВ | 5 | 150 | 86.017
4833 | 2.3.1.3.2.1. | Строительство ВЛ-10 кВ, от опоры №42 по ВЛ-10 кВ №2 ПС 35/10 кВ «Долотинская» с установкой КТП и строительством ВЛ-0,4 кВ, установка коммерческого учета (1 шт.) электрической энергии (мощности) в точке поставки и установка шкафа 0,4 кВ с коммутационными аппаратами, для электроснабжения перекачивающего устройства сливо-наливной ЖД эстакады Заявителя, ООО «ГПН-Аэро» расположенной в Ростовской области, Миллеровский р-н, п. Долотинка, (к.н.з.у. 61:22:0600029:363), (ориентировочная протяженность ЛЭП – 0,122 км, ориентировочная мощность ТП – 0,160 МВА |  | 2023 | 0,4 кВ | 7 | 150 | 101.007
3158 | 2.3.1.3.2.1. | Строительство ВЛ-10 кВ от опоры № 89 по ВЛ-10 кВ № 5 ПС 110/35/10 кВ «ГОК» с установкой КТП и строительством ВЛ-0,4 кВ, установку коммерческого учета (1 шт.) электрической энергии (мощности) в точке поставки и установка шкафа 0,4 кВ с коммутационным аппаратом, для технологического присоединения жилого дома (площадью 272,5 кв.м, из них жилой 29.3 кв.м.), Заявителя, ООО «АКВА.РУ», расположенного в Ростовской области, Миллеровский р-н, х. Новоандреевка, ул. Донецкая, д. 2, к/н, (61:22:0010801:56) (ориентировочная протяженность ЛЭП – 0,01 км, ориентировочная мощность ТП – 0,16 МВА) |  | 2023 | 0,4 кВ | 5 | 150 | 92.696
3343 | 2.3.1.3.2.1. | Строительство участка ВЛ-6 кВ от существующей оп. №83 отпайки к КТП № 474 по ВЛ 6 кВ «Правда» ПС Г6, с установкой ТП-6/0,4 кВ, и строительство ВЛ-0,4 кВ от вновь установленной ТП-6/0,4 кВ для присоединения электрической зарядной станции АО «Ситроникс» по адресу: Ростовская область, Красносулинский район, п. Пролетарка, а/д Воронеж-Ростов-на-Дону, 947+300 м, К.Н.З.У.:61:18:600004:1. (ориентировочная протяженность ЛЭП 0,035 км, ориентировочная мощность трансформатора 160 кВА) |  | 2023 | 0,4 кВ | 3 | 150 | 110.9038
3035 | 2.3.1.3.2.1. | Строительство ТП-6/0,4, ЛЭП-6 кВ от оп. №7 отпайки к КТП №16 ВЛ 6 кВ Россия ПС Ш-12, и ВЛИ-0,4 кВ от вновь установленной ТП-6/0,4 кВ для присоединения объекта сельскохозяйственного производства ООО «Краснокутское» по адресу: Октябрьский район, х.Красный Кут, ул. Социалистическая, д.2г, (ориентировочная протяженность ЛЭП 0,03 км, ориентировочная мощность трансформатора 160 кВА) |  | 2023 | 0,4 кВ | 66 | 120 | 330.1947
3347 | 2.3.1.3.2.1. | Строительство ТП-10/0,4 кВ, ЛЭП-10 кВ от существующей оп. №6 отпайки к КТП № 558 по ВЛ 10 кВ СТФ от ПС 110 кВ Ш38 и ВЛИ-0,4 кВ от вновь установленной ТП-10/0,4 кВ для присоединения электрической зарядной станции АО «Ситроникс» по адресу: Ростовская обл., р-н Октябрьский, 1024 км. а/д Ростов-на-Дону – Воронеж, АЗС Лукойл 61309, (ориентировочная протяженность ЛЭП 0,035 км, ориентировочная мощность трансформатора 160 кВА) |  | 2023 | 0,4 кВ | 3 | 150 | 129.6184
3050 | 2.3.1.3.2.1. | Строительство ТП-10/0,4, ЛЭП-10 кВ от оп.13 отпайки на ТП № 136 по ВЛ-10кВ Мир ПС 110кВ Н-9, и ВЛИ-0,4 кВ от вновь установленной ТП-10/0,4 кВ для присоединения фермы ИП Григорян Т.В.: Ростовская обл, Родионово-Несветайский район, участок находится примерно в 200 м по направлению на юго-запад от ориентира х.Поповка с кадастровым номером: 61:33:0600006:2248 (ориентировочная протяженность ЛЭП 1,688 км, ориентировочная мощность трансформатора 160 кВА) |  | 2023 | 0,4 кВ | 11 | 150 | 114.5133
3080 | 2.3.1.3.2.1. | Строительство ТП-6/0,4, ЛЭП-6 кВ от оп. №93 ВЛ 6 кВ Совхоз-10 ПС Ш-12, и ВЛИ-0,4 кВ от вновь установленной ТП-6/0,4 кВ для присоединения нежилой застройки ИП Коваленко Д.О. по адресу: Октябрьский район, СПК «Заря Дона» (территория бывшего ТОО «Колос»), (ориентировочная протяженность ЛЭП 0,022 км, ориентировочная мощность трансформатора 0,16 МВА) |  | 2023 | 0,4 кВ | 3 | 130 | 112.0245
4239 | 2.3.1.3.2.1. | Строительство участка ВЛЗ10 кВ от ВЛ 10кВ Комплекс ПС 110/35/10 Ш34, с установкой ТП 10/0,4 кВ, и строительство ВЛИ 0,4 кВ от вновь установленной ТП 10/0,4 кВ для присоединения ЛЭП-0,4 кВ ИП Елагина А.В. в ст. Мелиховская Усть-Донецкого района (ориентировочная протяженность ЛЭП 2,31 км, ориентировочная мощность трансформатора 0,25 МВА) |  | 2023 | 0,4 кВ | 7 | 150 | 101.7318
3087 | 2.3.1.3.2.1. | Строительство участка ВЛЗ10 кВ от ВЛ10 кВ МТФ ПС 110/10 Ш47, с установкой ТП 10/0,4 кВ, и строительство ВЛИ 0,4 кВ от вновь установленной ТП 10/0,4 кВ для присоединения ВРУ-0.4кВ объекта некапитального строительства, Рябцев А.М. в ст. Кочетовской Семикаракорского района. Усть-Донецкий РЭС (ориентировочная протяженность ЛЭП 0,030 км, ориентировочная мощность трансформатора 0,25 МВА) |  | 2023 | 0,4 кВ | 6 | 150 | 134.5144
3341 | 2.3.1.3.2.1. | Строительство ВЛ-10 кВ от оп. 24 отпайки на КТП 177 по ВЛ 10 кВ Заря от ПС Н-9, с установкой ТП 10/0,4кВ и строительство ВЛИ 0,4кВ от вновь установленной ТП 10/0,4 кВ для электроснабжения «объекта торговли» ИП Исматулаева Д.А. по адресу: р-н. Родионово-Несветайский, сл. Родионово-Несветайская, ул. 30 лет Победы, д.18Б, к.н.з.у.: 61:33:0040127:350 (ориентировочная протяженность ЛЭП – 0,086км, ориентировочная мощность трансформатора -160 кВА) |  | 2023 | 0,4 кВ | 5 | 100 | 111.3349
4240 | 2.3.1.3.2.1. | Строительство участка ВЛЗ10 кВ от ВЛ 10кВ Раздоры ПС 110/35/10 Ш34, с установкой ТП 10/0,4 кВ, и строительство ВЛИ 0,4 кВ от вновь установленной ТП 10/0,4 кВ для электроснабжения «малоэтажной жилой застройки» Вельмицкого А.В. в ст. Раздорской ул. Донская, д. 55д Усть-Донецкого района (ориентировочная протяженность ЛЭП 0,02 км, ориентировочная мощность трансформатора 0,25 МВА) |  | 2023 | 0,4 кВ | 5 | 150 | 75.0702
4241 | 2.3.1.3.2.1. | Строительство участка ВЛ-6 кВ от существующей оп. №59 отпайки к КТП № 264 по ВЛ 6 кВ «Божковка» ПС Г14, с установкой ТП-6/0,4 кВ, и строительство ВЛ-0,4 кВ от вновь установленной ТП-6/0,4 кВ для присоединения земельного участка Павлова И.А.: Ростовская область, Красносулинский район, СПК «Божковский» 1,5 км на юг от х. Божковка, К.Н.З.У.:61:18:0600004:517. (ориентировочная протяженность ЛЭП 0,141 км, ориентировочная мощность трансформатора 0,25 МВА) |  | 2023 | 0,4 кВ | 18 | 150 | 129.1545
4237 | 2.3.1.3.2.1. | Строительство участка ВЛ-6 кВ от опоры № 140 по ВЛ – 6 кВ «Орошение» ПС Ш-9, с установкой на границе земельного участка заявителя ПКУ для объектов жилищно-коммунального хозяйства ООО «Экострой-Дон», по адресу: примерно в 2 км по направлению на юго-запад от п. Аютинский, Красносулинский район, Ростовская область, К.Н З.М: 61:18:0600022:567. (ориентировочная протяженность ЛЭП – 1,18 км.) |  | 2023 | 0,4 кВ | 1020 | 700 | 1807.8504
3149 | 2.3.1.3.2.1. | Строительство ВЛ-10 кВ от оп. 78 отпайки на КТП 16 по ВЛ 10 кВ Мир от ПС Н-9,с установкой ТП 10/0,4кВ и строительство ВЛИ 0,4кВ от вновь установленной ТП 10/0,4 кВ для электроснабжения «объекта для благоустройства территории» Администрация Болдыревского сельского поселения по адресу: р-н. Родионово-Несветайский, х. Дарьевка, ул.Заречная, к.н.з.у.: 61:33:0600006:2297. (ориентировочная протяженность ЛЭП – 0,180 км, ориентировочная мощность ТП -160 кВА) |  | 2023 | 0,4 кВ | 5 | 100 | 67.7594
4236 | 2.3.1.3.2.1. | Строительство ТП-6/0,4, от оп. №38 отпайки к КТП №696 ВЛ 6 кВ Совхоз-10 ПС Ш-12 и ВЛИ-0,4 кВ от вновь установленной ТП-6/0,4 кВ для присоединения нежилой застройки ИП Коваленко Д.О. по адресу: Октябрьский район, Красюковское сельское поселение, слева автомобильной дороги М-4 «Дон» км 1014+370, (ориентировочная протяженность ЛЭП 0,01 км, ориентировочная мощность трансформатора 250 кВА) |  | 2023 | 0,4 кВ | 5 | 135 | 24.5899
3374 | 2.3.1.3.2.1. | Строительство ВЛ 0,4 кВ от новой ТП 6/0,4 кВ, строительство ТП 6/0,4 кВ, строительство ВЛ 6 кВ от ВЛ 6 кВ №2 ПС 110/35/6 кВ «Т-25», для технологического присоединения Заявителей (Михайлецкая Г.И., Михайлецский И.С.) по адресу: Ростовская область, г. Таганрог, ул. Поляковское шоссе, 19, к.н.: 61:58:0002500:806, к.н.: 61:58:0002500:805,(Гаражно-строительный кооператив №34) по адресу: Ростовская область, г. Таганрог, ул. Сызранова, 7, к.н. 61:58:05265:0049 (ориентировочная протяженность ЛЭП 0,302 км; мощность силового трансформатора 0,16 МВА) |  | 2023 | 0,4 кВ | 392 | 150 | 234.0263
471 | 2.3.1.3.2.1. | Строительство ВЛ 0,4 кВ от РУ 0,4 кВ проектируемого ТП 10/0,4 кВ, строительство ТП 10/0,4 кВ, строительство ВЛ 10 кВ от ВЛ 10 кВ № 1 ПС 110/35/10 Чалтырь отпайки на ТП 10/0,4 кВ № 1-183 А, запитанной от ВЛ 10 кВ № 13 ПС 110/35/10 кВ Чалтырь, для технологического присоединения индивидуальных жилых домов Заявителей: (Керимова Л.К., Карпенко А. Н.) по адресу: Ростовская область Мясниковский район х. Ленинаван, ул. Мясникяна, 70-летия Победы, Октябрьская (ориентировочная протяжённость ЛЭП 0,455 км; мощность силового трансформатора-0,16 МВА ) |  | 2023 | 0,4 кВ | 447 | 140 | 910.023
287 | 2.3.1.3.2.1. | Строительство ВЛ 0,4 кВ от РУ 0,4 кВ новой ТП 10/0,4 кВ, строительство ТП 10/0,4 кВ, строительство ВЛ 10 кВ от ВЛ 10 кВ №5 ПС 35/10 кВ Б.Салы для технологического присоединения жилых домов Заявителей: (Гаркуша О.В., Берберян Д.С., Берберян С.К., Матосян Н.К., Арзиева С.С.) по адресу: Ростовская область, Мясниковский район, с. Большие Салы, ул. Партизанская, (ориентировочная протяженность ЛЭП 0,285 км; мощность силового трансформатора – 100 кВА) |  | 2023 | 0,4 кВ | 265 | 82 | 584.5978
459 | 2.3.1.3.2.1. | Строительство ВЛ 0,4 кВ от РУ 0,4 кВ проектируемого ТП 10/0,4 кВ, строительство ТП 10/0,4 кВ, строительство ВЛ 10 кВ от ВЛ 10 кВ № 1 ПС 110/35/10 кВ Чалтырь отпайки на ТП 10/0,4 кВ № 1-182, для технологического присоединения индивидуальных жилых домов Заявителей: (Тащиян А. А., Восканян Т. Д., Явруян А. А., Устимова В. М., Хурдаян Л. Д., Тухикян С. М., Османян Х. М., Поркшеян Н. С., Хатламаджиев В. В., Мошиян А. Э., Тащиян А.А., Хурдаян А. А., Килафян В. М., Мелконян Е. А., Хурдаян А. В.) по адресу: Ростовская область, Мясниковский район, х. Ленинаван, ул. Орджоникидзе (ориентировочная протяжённость ЛЭП-0,73 км, мощность силового трансформатора- 0,25 МВА ) |  | 2023 | 0,4 кВ | 649 | 195 | 1211.4007
427 | 2.3.1.3.2.1. | Строительство ВЛ 0,4 кВ от РУ 0,4 кВ ТП 10/0,4 кВ, строительство ТП 10/0,4 кВ, строительство ВЛ 10 кв от опоры ВЛ 10 кВ № 1 ПС 110/35/10 кВ "Чалтырь" для технологического присоединения Заявителей: (Мазницин И. В., Хатламаджиян И. В., Хатламаджиян Х. В., Рейдин А. Г., Бузина Н. Г., Галоян Р. Т.) по адресу: Мясниковский район х. Ленинакан (ориентировочная протяжённость ЛЭП 1,05 км; мощность силового трансформатора-0,16 МВА) |  | 2023 | 0,4 кВ | 632 | 165 | 923.6898
472 | 2.3.1.3.2.1. | Строительство ВЛ 0,4 кВ от опоры по ВЛ 0,4 кВ № 2 ТП 10/0,4 кВ № 5-3 по ВЛ 10 кВ № 5 ПС 110/35/10 кВ Чалтырь, для технологического присоединения индивидуальных жилых домов Заявителей: (Худоярова А. А., Егиян А. А., Алеворян С. С., Олаян В. Б., Саргсян С. И., Долаков А. С.) по адресу: Ростовская область, Мясниковский район, с. Чалтырь, ул. Красноармейская, ул. Абовяна (ориентировочная протяжённость ЛЭП 0,295 км) |  | 2023 | 0,4 кВ | 277 | 43 | 533.5672
114 | 2.3.1.3.2.1. | Строительство ВЛ 0,4 кВ от ВЛ 0,4 кВ №4 ТП 6/0,4 кВ №103 для электроснабжения жилого дома заявителя (Чуприна В.А.) по адресу: Ростовская область, г. Таганрог, ул. Гастелло, д.82, к.н. 61:58:0003165:21. (ориентировочная протяженность ЛЭП - 0,145 км) |  | 2023 | 0,4 кВ | 146 | 12 | 288.6271
5053 | 2.3.1.3.2.1. | Строительство ВЛ 0,4кВ от РУ 0,4кВ ТП 6/0,4кВ №117 по КЛ 6кВ №1702 ПС 110/6кВ Т-17 для электроснабжения нежилого помещения заявителя (ИП Ильянов И.А.) по адресу: Ростовская обл., г. Таганрог, ул. Чехова, д.104 корп. А., к.н. 61:58:0001140:279. (ориентировочная протяженность ЛЭП - 0,23км.) |  | 2023 | 0,4 кВ | 238 | 115 | 532.3687
3014 | 2.3.1.3.2.1. | Строительство ВЛ 0,4 кВ от новой ТП 10/0,4 кВ, строительство ТП 10/0,4 кВ, строительство ВЛ 10 кВ от ВЛ 10 кВ №3 ПС 110/35/10 кВ «Чалтырь», для технологического присоединения складское здание Заявителя (Чубарян С.Х.) по адресу: Ростовская область, Мясниковский район, с. Крым, ул. Большесальская, д. 26/б, к.н. 61:25:0201026:291 (ориентировочная протяженность ЛЭП 0,26 км; мощность силового трансформатора 0,16 МВА) |  | 2023 | 0,4 кВ | 98 | 150 | 371.8544
2979 | 2.3.1.3.2.1. | Строительство ВЛ 0,4 кВ от ТП 6/0,4 кВ №6 по КЛ 6 кВ №5 ПС 110/6 кВ Т-5 для технологического присоединения нежилого помещения Заявителя (ИП Элбакян В.Л.) по адресу: Ростовская область, Таганрог, ул. Чехова, д.170/8-й переулок, д.29, к.н.:61:58:0002092:32. (ориентировочная протяженность ЛЭП 0,23 км) |  | 2023 | 0,4 кВ | 192 | 150 | 259.6382
551 | 2.3.1.3.2.1. | Строительство ВЛ 0,4 кВ от новой ТП 10/0,4 кВ, строительство ТП 10/0,4 кВ, строительство ВЛ 10 кВ от ВЛ 10 кВ № 6 ПС 35/10 кВ "Б. Салы", для технологического присоединения жилых домов Заявителей (Чебанян Д. К., Есаян Н. Ш., Токарев М. К., Егиазарян А. С., Шеховцова А. Д.) по адресу: Ростовская область, Мясниковский район, с. Большие Салы (ориентировочная протяжённость ЛЭП 2,22 км; ориентировочная мощность трансформатора 0,4 МВА) |  | 2023 | 0,4 кВ | 1984 | 90 | 3802.7139
565 | 2.3.1.3.2.1. | Строительство ВЛ 0,4 кВ от новой ТП 10/0,4 кВ, строительство ТП 10/0,4 кВ, строительство ВЛ 10 кВ от ВЛ 10 кВ № 13 ПС 110/35/10 кВ "Чалтырь", для технологического присоединения жилых домов Заявителей (Бликян В. Ш., Нухрикян С. С., Нухрикян Э. Н., Нухрикян Н. Р., Бликян М. В., Нухрикян Н. Н.) по адресу: Ростовская область, Мясниковский район, х. Ленинакан (ориентировочная протяжённость ЛЭП 1,24 км; ориентировочная мощность трансформатора 0,25 МВА) |  | 2023 | 0,4 кВ | 1107 | 90 | 2223.1515
2969 | 2.3.1.3.2.1. | Строительство ВЛ 0,4кВ от новой ТП 10/0,4кВ, строительство ТП 10/0,4кВ, строительство ВЛ 10кВ от ВЛ 10кВ №6 ПС 35/10кВ Б.Салы, отпайки на ТП №5-44А ПС 35/10кВ Б.Салы для технологического присомединения производственного цеха Заявителя (ООО "Селма") по адресу: Ростовская область, Мясниковский район, с. Чалтырь, в границах участка ориентир 7км + 40м от автодороги Ростов-на-Дону - Новошахтинск к.н. 61:25:0600401:532 (ориентировочная протяженность ЛЭП 0,08км, мощность силового трансформатора 160кВА) |  | 2023 | 0,4 кВ | 5 | 150 | 141.7466
369 | 2.3.1.3.2.1. | Строительство ВЛ 0,4 кВ от РУ 0,4 кВ ТП 10/0,4 кВ № 6-2 по ВЛ 10 кВ № 6 ПС 110/35/10 кВ Чалтырь, для технологического присоединения Заявителей (Хабаликян А. А., Тащиян Н. И., Гайбарян А. А., Гайбарян С. А., ИП Поповян К. А.) по адресу: Ростовская область, Мясниковский район, с. Чалтырь, ул. 3-я линия, 36, 36/а, 38, 43/б, ул. Октябрьская, 28 (ориентировочная протяжённость ЛЭП 0,62 км) |  | 2023 | 0,4 кВ | 625 | 62.8 | 1034.5069
5160 | 2.3.1.3.2.1. | Строительство ВЛ 0,4 кВ от ВЛ 0,4 кВ проектируемой по договору № 61-1-18-00373925 от 23.05.2018г Таранова А.В. для технологического присоединения подсобного хозяйств Заявителей (Стражникова Ю.В., Самохвалова Е.В.) по адресу: Ростовская область, Неклиновский район, с. Анреево-Мелентьево, пер. Сквозной, д. 5, 5а (ориентировочная протяженность ЛЭП 0,26 км) |  | 2023 | 0,4 кВ | 256 | 30 | 399.3233
1077 | 2.3.1.3.2.1. | Строительство ВЛ 0,4 кВ от РУ 0,4 кВ ТП 10/0,4 кВ №1-210 по ВЛ 10 кВ №1 ПС 110/35/10 кВ Чалтырь для технологического присоединения складского помещения Заявителя (ИП Радякин Н.А.) по адресу: Мясниковский район, 370 м. влево автодороги Ростов-на-Дону – Новошахтинск, к.н. 61:25:0600401:9859 (ориентировочная протяженность ЛЭП 0,21 км) |  | 2023 | 0,4 кВ | 183 | 80 | 287.9231
736 | 2.3.1.3.2.1. | Строительство ВЛ 0,4 кВ от опоры, проектируемой по договору №61-1-21-00599769 для технологического присоединения жилого дома Заявителя (Соколовский В.В.) по адресу: Ростовская область, Мясниковский район, с. Крым, ул. генерала Джелаухова, д. 52/в, к.н. 61:25:0600201:1581 (ориентировочная протяженность ЛЭП 0,06 км) |  | 2023 | 0,4 кВ | 57 | 25 | 99.1573
3351 | 2.3.1.3.2.1. | Строительство ВЛ 0,4 кВ от КТП 10/0,4 кВ №846 ВЛ 10 кВ №1/3 ПС 110/35/10 кВ «Троицкая-1» для технологического присоединения производственного помещения Заявителя (ООО «Прогресс») по адресу: Ростовская область, Неклиновский район, с. Николаевка, к.н. 61:26:0600014:2025 (ориентировочная протяженность ЛЭП 0,15 км) |  | 2023 | 0,4 кВ | 161 | 150 | 132.9264
303 | 2.3.1.3.2.1. | Строительство ВЛ 0,4 кВ от опоры по ВЛ 0,4 кВ №1 ТП 10/0,4 кВ №6-7 по ВЛ 10 кВ №6 ПС 35/10 кВ Б.Салы для технологического присоединения жилого дома Заявителя (Пугач В.В.) по адресу: Ростовская область, Мясниковский район, с. Б.Салы, ул. Вишневая, д.13 к.н. №61:25:0600501:1980, (ориентировочная протяженность ЛЭП 0,5 км) |  | 2023 | 0,4 кВ | 529 | 15 | 963.9484
5172 | 2.3.1.3.2.1. | Строительство ВЛ 0,4 кВ от новой ТП 10/0,4 кВ, строительство ТП 10/0,4 кВ, строительство ВЛ 10 кВ от вновь смонтированной опоры в пролете опор №19-20 отпайки на ТП 10/0,4 кВ №5-15 по ВЛ 10 кВ №5 ПС 35/10 кВ «Петровская», для технологического присоединения жилых домов Заявителей (Вахорина С.А., Селезнева Ю.В., Назаренко Я.В., Нитутина А.М., Щаднева М.Е.) по адресу: Ростовская область, Мясниковский район, СТ «Крокус» (ориентировочная протяженность ЛЭП 1,34 км; мощность силового трансформатора 0,04 МВА) |  | 2023 | 0,4 кВ | 1141 | 30 | 2472.8338
5174 | 2.3.1.3.2.1. | Строительство ВЛ 0,4 кВ от новой ТП 10/0,4 кВ, строительство ТП 10/0,4 кВ, строительство ВЛ 10 кВ от опоры по ВЛ 10 кВ №6 ПС 35/10 кВ «Б.Салы», для технологического присоединения жилых домов Заявителя (Поповян А.М.) по адресу: Ростовская область, Мясниковский район, 10 м на юг от южной окраины с. Большие Салы (ориентировочная протяженность ЛЭП 2,85 км; мощность силового трансформатора 0,25 МВА) |  | 2023 | 0,4 кВ | 2064 | 100 | 3603.0489
820 | 2.3.1.3.2.1. | Строительство ВЛ 0,4 кВ от новой ТП 10/0,4 кВ, строительство ТП 10/0,4 кВ, строительство ВЛ 10 кВ от опоры по ВЛ 10 кВ №7 ПС 110/35/10 кВ «Синявская», отпайки на ТП 10/0,4 кВ №7-14, для технологического присоединения жилых домов Заявителей (Павлов Д.Ф., Наумов С.О., Каплин А.Я., Нечепуренко И.Г.) по адресу: Ростовская область, Мясниковский район, х. Хапры, пер. Восточный, пер. Никаноровский (ориентировочная протяженность ЛЭП 0,71 км; мощность силового трансформатора 0,1 МВА |  | 2023 | 0,4 кВ | 367 | 41 | 948.2936
1348 | 2.3.1.3.2.1. | «Строительство ВЛ 0,4 кВ от новой ТП 10/0,4 кВ, строительство ТП 10/0,4 кВ, строительство ВЛ 10 кВ от опоры по ВЛ 10 кВ №6 ПС 35/10 кВ «Б. Салы», для технологического присоединения жилого дома Заявителя (Григоренко Н.В.) по адресу: Ростовская область, Мясниковский район, с. Большие Салы (ориентировочная протяженность ЛЭП 0,49 км; мощность силового трансформатора 0,025 МВА)» |  | 2023 | 0,4 кВ | 439 | 15 | 779.9058
3101 | 2.3.1.3.2.1. | Строительство ВЛ 0,4 кВ от новой ТП 10/0,4 кВ, строительство ТП 10/0,4 кВ, строительство ВЛ 10 кВ от ВЛ 10 кВ №1/3 ПС 110/35/10 кВ «Троицкая-1», для технологического присоединения Административное здание Заявителя (ООО «ТрансБалт») по адресу: Ростовская область, г. Таганрог, Николаевское Шоссе, д.11, к.н. 61:58:0006073:8 (ориентировочная протяженность ЛЭП 0,040 км; мощность силового трансформатора 0,160 МВА) |  | 2023 | 0,4 кВ | 250 | 150 | 80.4284
3097 | 2.3.1.3.2.1. | Строительство ВЛ 0,4 кВ от РУ 0,4 кВ КТП 10/0,4 кВ №63м ВЛ 10 кВ №2 ПС 110/10 кВ «Носовская» для технологического присоединения малоэтажной жилой застройки (ООО «Транс Марин Лоджик») по адресу: Ростовская область, Неклиновский район, с. Ивановка, ул. Миусская, д.15-Б к.н. 61:26:0150401:113 (ориентировочная протяженность ЛЭП 0,270 км) |  | 2023 | 0,4 кВ | 303 | 150 | 692.6528
21 | 2.3.1.3.2.1. | Строительство ВЛ 0,4 кВ от новой ТП 6/0,4 кВ, строительство ТП 6/0,4 кВ, строительство КЛ 6 кВ от новой ТП 6/0,4 кВ до места врезки в КЛ 6 кВ №801 от РП 6 кВ №8 по КЛ 6 кВ 108/1 ПС 110/35/6 кВ Т-1 для электроснабжения производственной базы и АЗС с магазином, заявителей ИП Кумейко С.А., ИП Бызова Е.С. по адресу: РО г. Таганрог, ул. Социалистическая, 150У, 150/4 (ориентировочная протяженность ЛЭП - 0,075 км, ориентировочная мощность силового трансформатора – 250 кВА) |  | 2023 | 0,4 кВ | 18 | 160 | 257.1554
3130 | 2.3.1.3.2.1. | «Строительство ВЛ 0,4 кВ от новой ТП 10/0,4 кВ, строительство ТП 10/0,4 кВ, строительство ВЛ 10 кВ от ВЛ 10 кВ №2 ПС 35/10 кВ «Таганрогская», для технологического присоединения объект торговли Заявителя (ИП Тимченко А.С.) по адресу: Ростовская область, Неклиновский район, х. Рожок, ул. Северная, д. 27-Б, к.н. 61:26:0100401:2621 (ориентировочная протяженность ЛЭП 0,025 км; мощность силового трансформатора 0,160 МВА)» |  | 2023 | 0,4 кВ | 18 | 100 | 109.6192
3081 | 2.3.1.3.2.1. | Строительство ВЛ 0,4 кВ от новой ТП 10/0,4 кВ, строительство ТП 10/0,4 кВ, строительство ВЛ 10 кВ от ВЛ 10 кВ №8 ПС 35/10 кВ «Русский Колодец», для технологического присоединения объекта Заявителя (ИП Галат М.И.) по адресу: Ростовская область, Неклиновский район, х. Русский Колодец, хозяйство СПК к-з «Прогресс», поле №35, 116, 36, 117, к.н. 61:26:0600023:449 (ориентировочная протяженность ЛЭП 0,31 км; мощность силового трансформатора 0,16 МВА) |  | 2023 | 0,4 кВ | 13 | 150 | 178.9202
5512 | 2.3.1.3.2.1. | Строительство двух ВЛ 0,4 кВ, строительство 2-х ТП 10/0,4 кВ, строительство ВЛ 10 кВ от опоры ВЛ 10 кВ № 1 ПС 110/35/10 кВ «Чалтырь», отпайки на ТП 10/0,4 кВ №1-27А ПС Чалтырь, строительство ВЛ 10 кВ от опоры ВЛ 10 кВ №6 ПС 35/10 кВ «Б.Салы» для технологического присоединения муниципального бюджетного детского образовательного учреждения Заявителя: (МУ «Отдел образования Администрации Мясниковского района») по адресу: Ростовская обл. Мясниковский р-н, х.Красный Крым, ул. 2-я Молодежная, д. 35, к.н. 61:25:0030101:2074 (ориентировочная протяженность ЛЭП - 0,69 км; мощность силовых трансформаторов – 2 х 0,16 МВА) |  | 2023 | 0,4 кВ | 54 | 138 | 250.5771
3049 | 2.3.1.3.2.1. | Строительство ВЛ 0,4 кВ от ВЛ 0,4 кВ №23 ТП 6/0,4 кВ №294 по КВЛ 6 кВ №80 ПС-35/6 кВ Т-8, для технологического присоединения медицинского учреждения Заявителя (ИП Албатова Е.Н.) по адресу: Ростовская область, г. Таганрог, ул. Бакинская, 56 к.н. 61658:0004487:70 (ориентировочная протяженность ЛЭП 0,45 км) |  | 2023 | 0,4 кВ | 475 | 150 | 816.9881
1449 | 2.3.1.3.2.1. | Строительство ВЛ 0,4 кВ от новой ТП 10/0,4 кВ, строительство ТП 10/0,4 кВ, строительство ВЛ 10 кВ от вновь смонтированной опоры в пролете опор №19-20 отпайки на ТП 10/0,4 кВ №5-15 по ВЛ 10 кВ №5 ПС 35/10 кВ «Петровская», для технологического присоединения жилых домов Заявителей (Марцев Е.В., Дрожжова Е.А., Филонов Н.Н., Наумова М.Н., Семенихина Е.В., Романеева Л.А., Гойдина В.М., Муртазова И.Н., Моисеева И.Е., Демчук Я.С., Тарновецкий Д.А., Путивец В.Н., Чижкова Е.Н., Путинцева Н.Н., Зеркаль И.А.) по адресу: Ростовская область, Мясниковский район, СТ «Крокус» (ориентировочная протяженность ЛЭП 1,47 км; мощность силового трансформатора 0,16 МВА) |  | 2023 | 0,4 кВ | 1781 | 121 | 2529.1591
5746 | 2.3.1.3.2.1. | Строительство ВЛ 0,4 кВ от новой ТП 10/0,4 кВ, строительство ТП 10/0,4 кВ, строительство ВЛ 10 кВ от опоры по ВЛ 10 кВ №13 ПС 110/35/10 кВ «Чалтырь», для технологического присоединения объектов Заявителя (ИП Карапетян С.А., ИП Карапетян Ж.А.) по адресу: Ростовская область, Мясниковский район, к.н. 61:25:0600401:25103, 61:25:0600401:25101 (ориентировочная протяженность ЛЭП 0,19 км; мощность силового трансформатора 0,4 МВА) |  | 2023 | 0,4 кВ | 27 | 300 | 286.0752
5800 | 2.3.1.3.2.1. | Строительство ВЛ 0,4 кВ от новой ТП 10/0,4 кВ, строительство ТП 10/0,4 кВ, строительство ВЛ 10 кВ от ВЛ 10 кВ №1 ПС 110/35/10 кВ «Синявская», для технологического присоединения объекта сельскохозяйственного производства Заявителя (Бабаев К.Ф.) по адресу: Ростовская область, Мясниковский район, СПК «Пролетарская диктатура», к.н. 61:25:0600801:275 (ориентировочная протяженность ЛЭП 1,11 км; мощность силового трансформатора 0,160 МВА) |  | 2023 | 0,4 кВ | 5 | 100 | 185.9661
3025 | 2.3.1.3.2.1. | Строительство ВЛ 0,4 кВ от новой ТП 10/0,4 кВ, строительство ТП 10/0,4 кВ, строительство ВЛ 10 кВ от ВЛ 10 кВ №1/3 ПС 110/35/10 кВ «Троицкая-1», для технологического присоединения производственного здания Заявителя (ИП Тригубко И.В.) по адресу: Ростовская область, Неклиновский район, к.н. 61:26:0600014:2427 (ориентировочная протяженность ЛЭП 0,270 км; мощность силового трансформатора 0,100 МВА) |  | 2023 | 0,4 кВ | 287 | 50 | 407.854
3102 | 2.3.1.3.2.1. | Строительство ВЛ 0,4 кВ от ВЛ 0,4 кВ №1 КТП 10/0,4 кВ №845 ВЛ 10 кВ №6 ПС 110/10 кВ Самбек, для технологического присоединения АГЗС Заявителя (ООО «ГАЗМАРКЕТ Газозаправочные станции. Ростов») по адресу: Ростовская область, Неклиновский район, 62 км. а/д Ростов-Таганрог, 61:26:0600015:5235 (ориентировочная протяженность ЛЭП 0,100 км) |  | 2023 | 0,4 кВ | 137 | 147 | 129.6552
3098 | 2.3.1.3.2.1. | Строительство ВЛ 0,4 кВ от новой ТП 10/0,4 кВ, строительство ТП 10/0,4 кВ, строительство ВЛ 10 кВ от опоры по ВЛ 10 кВ №2 ПС 110/35/10 кВ «Чалтырь», отпайки на ТП 10/0,4 кВ №2-2А, для технологического присоединения объектов Заявителя (ИП Шутов М.Е., ИП Спиваков А.А., ИП Стамболиди М.С.) по адресу: Ростовская область, Мясниковский район, к.н. 61:25:0600401:21155, 61:25:0600401:21158, 61:25:0600401:19498, 61:25:0600401:21154 (ориентировочная протяженность ЛЭП 0,71 км; мощность силового трансформатора 0,63 МВА) |  | 2023 | 0,4 кВ | 380 | 500 | 612.2106
5014 | 2.3.1.3.2.1. | Строительство двух ВЛ 0,4 кВ, строительство 2-х трансформаторной ТП 10/0,4 кВ, строительство ВЛ 10 кВ от ВЛ 10 кВ №8 ПС 35/10 кВ Куйбышево-1, строительство ВЛ 10 кВ от ВЛ 10 кВ №3 ПС 35/10 кВ Куйбышево-1, для технологического присоединения детского сада (МБОУ детский сад «Аленушка») по адресу: Ростовская обл., р-н Куйбышевский, с. Куйбышево, ул. Кузьменко, 3-а, к.н. 61:19:0000000:545 (ориентировочная протяженность ЛЭП - 0,49 км; мощность силового трансформатора – 2х0,16 МВА) |  | 2023 | 0,4 кВ | 90 | 149 | 426.3031
5801 | 2.3.1.3.2.1. | Строительство ВЛ 0,4 кВ от новой ТП 10/0,4 кВ, строительство ТП 10/0,4 кВ от ВЛ 10 кВ №8 ПС 35/10 кВ «Куйбышево-1», для технологического присоединения дошкольной образовательной организации Заявителя (МБДОУ детский сад комбинированного вида №1 «Колокольчик») по адресу: Ростовская область, Куйбышевский район, село Куйбышево, пер. Овчаренко, д. 6. к.н 61:19:0010159:7 (ориентировочная протяженность ЛЭП 0,9 км; мощность силового трансформатора 0,16 МВА) |  | 2023 | 0,4 кВ | 836 | 149 | 1379.8808
313 | 2.3.1.3.2.1. | Строительство ВЛ 0,4 кВ от РУ 0,4 кВ ТП 10/0,4 кВ №7-23 по ВЛ 10 кВ №7 ПС110/35/10 кВ Синявская, для технологического присоединения жилых домов Заявителей (Салюк В.В., Салюк О.В.) по адресу: Ростовская область, Мясниковский район, х. Хапры, пер. Таганрогский, д. 6/ж, 6/з, к.н. №61:25:0070201:2185., 61:25:0070201:2183, (ориентировочная протяженность ЛЭП 0,21 км) |  | 2023 | 0,4 кВ | 212 | 30 | 338.562
3115 | 2.3.1.3.2.1. | Строительство ВЛ 0,4 кВ от новой ТП 10/0,4 кВ, строительство ТП 10/0,4 кВ, строительство ВЛ 10 кВ от ВЛ 10 кВ №1/3 ПС 110/35/10 кВ «Троицкая-1», для технологического присоединения производственное здание Заявителя (ИП Саакян А.С.) по адресу: Ростовская область, Неклиновский район, к.н. 61:26:0600014:2446 (ориентировочная протяженность ЛЭП 0,035 км; мощность силового трансформатора 0,160 МВА) |  | 2023 | 0,4 кВ | 10 | 150 | 50.17
3114 | 2.3.1.3.2.1. | «Строительство двух КВЛ 0,4 кВ от ВЛ 0,4 кВ №17 ТП 6/0,4 кВ №298 РП 6 кВ №15 по КЛ 6 кВ №172/1, 172/2 ПС 110/6 кВ Т-17 до границ земельных участков Заявителя (ООО «Континент») по адресу: Ростовская область, г. Таганрог, ул. Портовая, д. 2-г, к.н. 61:58:0001174:14, Заявителя (Федерального государственного унитарного предприятия «Росморпорт») по адресу: Ростовская область, г. Таганрог, ул. Портовая, д. 2-20, к.н. 61:58:0001172:124 (ориентировочная протяженность ЛЭП 2х0,21 км)» |  | 2023 | 0,4 кВ | 200 | 190 | 172.438
3058 | 2.3.1.3.2.1. | Строительство ВЛ 0,4 кВ от ВЛ 0,4 кВ №10 ТП 6/0,4 кВ №571 по КЛ 10 кВ №2702 ПС-110/10 кВ Т-27, для технологического присоединения объекта торговли Заявителя (ИП Ярызько С.А.) по адресу: Ростовская область, г. Таганрог, ул. Мариупольское шоссе, 8-1 (ориентировочная протяженность ЛЭП 0,08 км) |  | 2023 | 0,4 кВ | 70 | 85 | 89.097
5511 | 2.3.1.3.2.1. | Строительство ВЛ 0,4 кВ от новой ТП 10/0,4 кВ, строительство ТП 10/0,4 кВ, строительство ВЛ 10 кВ от опоры по ВЛ 10 кВ №1 ПС 110/35/10 кВ «Чалтырь», запитанной от ВЛ 10 кВ №13 ПС 110/35/10 кВ ПС «Чалтырь», для технологического присоединения складского здания/помещения Заявителя (ИП Каровко А.А.) по адресу: Ростовская область, Мясниковский район, 1-й км автодороги Ростов-на-Дону – Новошахтинск, уч. 1/2 (ориентировочная протяженность ЛЭП 0,195 км; мощность силового трансформатора 0,16 МВА) |  | 2023 | 0,4 кВ | 205 | 150 | 287.5016
906 | 2.3.1.3.2.1. | Строительство ВЛ 0,4 кВ от опоры по ВЛ 0,4 кВ №1 ТП 10/0,4 кВ №3-37 по ВЛ 10 кВ №3 ПС 110/35/10 кВ Чалтырь, для технологического присоединения жилых домов Заявителей (Скворцов М.В., Чибичян Х.М.) по адресу: Ростовская область, Мясниковский район, с. Чалтырь, ул. Победы (ориентировочная протяженность ЛЭП 0,46 км) |  | 2023 | 0,4 кВ | 500 | 24 | 461.1425
3111 | 2.3.1.3.2.1. | Строительство ВЛ 0,4 кВ от опоры ВЛ 0,4 кВ №13 КТП 6/0,4 кВ №560 по КВЛ 6 кВ №2 ПС-110/35/6 кВ Т-25, для технологического присоединения сборочного цеха Заявителя (АО «АВИАОК») по адресу: Ростовская область, г. Таганрог, пл. Авиаторов, д. 1, к.н. 61:58:0002501:412 (ориентировочная протяженность ЛЭП 0,05 км) |  | 2023 | 0,4 кВ | 21 | 150 | 72.3365
707 | 2.3.1.3.2.1. | Строительство ВЛ 0,4 кВ от опоры №2-00/14 ВЛ 0,4 кВ Л-2 КТП 10/0,4 кВ №483 по ВЛ 10 кВ Л-1 Фрунзе 1, для электроснабжения объекта – «гостевой дом», расположенного по адресу: Российская Федерация, Ростовская обл, р-н Сальский, Манычское сельское поселение, кадастровый номер земельного участка 61:34:0600001:2612, заявитель Толстенко Т.В.» (Ориентировочная протяженность ЛЭП – 0,12 км) |  | 2023 | 0,4 кВ | 120 | 15 | 232
515 | 2.3.1.3.2.1. | «Строительство ВЛ-0,4 кВ от КТП 10/0,4 кВ № 19 по ВЛ-10 кВ Л-8 Пролетарская, для электроснабжения объекта «нежилое здание», расположенного по адресу: Российская Федерация, Ростовская обл., р-н. Пролетарский, ЗАО им 50-летия СССР, отделение 5, р.у. 41, к.н.з.у: 61:31:0600008:1701, заявитель Басов С.И.» (Ориентировочная протяженность ЛЭП – 0,25 км) |  | 2023 | 0,4 кВ | 170 | 15 | 1030
621 | 2.3.1.3.2.1. | «Строительство ВЛ 10 кВ от опоры №1-00/223 ВЛ 10 кВ Л-1 Ново-Донская, строительство КТП 10/0,4 и ВЛ 0,4 кВ для электроснабжения объекта – «объект сельскохозяйственного производства», расположенного по адресу: РФ, Ростовская обл., р-н. Целинский, с. Средний Егорлык, Среднеегорлыкское с/п, СПК «Московский», кадастровое поле №20, к.н. земельного участка 61:40:0600015:4043, заявитель ИП Винокуров А.Ю.» (Ориентировочная протяженность ЛЭП – 0,41 км, ориентировочная мощность ТП – 0,025 МВА)» |  | 2023 | 0,4 кВ | 15 | 12.5 | 180
682 | 2.3.1.3.2.1. | «Строительство ВЛ 0,4 кВ от КТП 10/0,4 кВ №319 по ВЛ 10 кВ Л-5 Степная для электроснабжения объекта – «жилой дом», расположенного по адресу: РФ, Ростовская обл., р-н. Пролетарский, х. Степной, ул. Первомайская, д. 27, заявитель Гасанов М.А.» (Ориентировочная протяженность ЛЭП – 0,48 км)» |  | 2023 | 0,4 кВ | 438 | 12 | 879.7814
2833 | 2.3.1.3.2.1. | «Строительство ВЛ 0,4 кВ от КТП №130 по ВЛ 10 кВ Л-4 Уютная и установка системы учета электрической энергии (мощности) на границе земельного участка для электроснабжения объекта «жилой дом», расположенного по адресу: Российская Федерация, Ростовская обл., р-н. Пролетарский, х. Уютный, сад. Заречное, кадастровый номер земельного участка: 61:31:0500401:116, заявитель Горнушко Т.Н.» (Ориентировочная протяженность ЛЭП – 0,22 км)». |  | 2023 | 0,4 кВ | 208 | 6 | 563.0408
835 | 2.3.1.3.2.1. | «Строительство ВЛИ 0,4 кВ от существующей опоры 1-00/7 ВЛ 0,4 кВ Л-1 КТП 10/0,4 кВ №246 ВЛ 10 кВ Л-4 Плодородненская для технологического присоединения «объект сельскохозяйственного производства», расположенного по адресу: РФ, Ростовская область, Целинский район, с. Плодородное, в границах ОАО «Плодородное», к.н.з.у.:61:40:0600006:2159, заявитель ИП глава КФХ Рудненко П.М.» (Ориентировочная протяженность ЛЭП-0,3 км)» |  | 2023 | 0,4 кВ | 291 | 15 | 624.5598
2828 | 2.3.1.3.2.1. | "Строительство ВЛИ 0,4 кВ от опоры 1-00/10 ВЛ 0,4 кВ Л-1 от КТП 10/0,4 кВ, № 137 по ВЛ 10 кВ Л-2Коневод для электроснабжения объектов - "жилой дом" расположенных по адресу: РФ, Ростовская область, Целинский район х.Образцовый, ул.Кирпичная, д.23 ( с к.н.61:40:0030501:11), д.29, ( с к.н. 61:40:0030501:2), заявитель С.И.Винокурова, заявитель А.В.Елизарова (ориентировочная протяженность ЛЭП 0,63 км; )" |  | 2023 | 0,4 кВ | 644 | 25.3 | 1103.2473
657 | 2.3.1.3.2.1. | «Строительство ВЛ 0,4 кВ от опоры №4-00/16 ВЛ 0,4 кВ Л-4 КТП №956 по ВЛ 10кВ Л-2 Ганчуковская для электроснабжения объекта –«нестационарный торговый объект», расположенного по адресу: 347557 Российская Федерация, Ростовская обл., р-н. Пролетарский, х. Ганчуков, в кадастровом квартале 61:31:0070101, заявитель ИП Никифорова Т.Н.» (Ориентировочная протяженность ЛЭП – 0,11 км) |  | 2023 | 0,4 кВ | 110 | 15 | 136.3703
3121 | 2.3.1.3.2.1. | «Строительство ВЛ 0,4 кВ от опоры №2-00/6 ВЛ 0,4 кВ Л-2 КТП 10/0,4 кВ №49 по ВЛ 10 кВ Л-21 Сальская и установка системы учета электрической энергии (мощности) на границе земельного участка, для электроснабжения объекта – «гостиница», расположенного по адресу: Российская Федерация, Ростовская обл., Сальский р-н, п. Конезавод имени Буденного, ул. Восточная, д. 60, кадастровый номер земельного участка 61:34:0600006:856, заявитель Тамоян С.Х.» |  | 2023 | 0,4 кВ | 50 | 100 | 159.4295
670 | 2.3.1.3.2.1. | Строительство ВЛ 0,4 кВ от РУ 0,4 кВ КТП 10/0,4 кВ № 483 по ВЛ 10 кВ Л-1 Фрунзе 1, для электроснабжения объекта – «нежилая застройка (хозяйственная постройка, нежилое здание)», расположенного по адресу: Российская Федерация, Ростовская область, р-н. Сальский, п. Степной Курган, в кадастровом квартале 61:34:0600001 с условным центром в п. Степной Курган, отд. №5 поле 24г, кадастровый номер земельного участка: 61:34:0600001:2599, заявитель Евко В.Н. (Ориентировочная протяженность ЛЭП – 0,5 км) |  | 2023 | 0,4 кВ | 550 | 15 | 1060.0933
1175 | 2.3.1.3.2.1. | Строительство ВЛ 0,4 кВ от опоры №1-00/4 ВЛ 0,4 кВ Л-1 КТП 10/0,4 кВ № 431 по ВЛ 10 кВ Л­3 Фрунзе 1 и установка системы учета электрической энергии (мощности) на границе земельного участка для электроснабжения объекта – «Малоэтажная жилая застройка», расположенного по адресу: Российская Федерация, Ростовская обл., Сальский район, с условным центром в п. Степной Курган, в 1 км на юго-запад от п. Лужки, кадастровый номер земельного участка: 61:34:0600001:684, заявитель Шкуринский А.С.» (Ориентировочная протяженность ЛЭП – 0,38 км) |  | 2023 | 0,4 кВ | 367 | 15 | 802.5608
3196 | 2.3.1.3.2.1. | Строительство ВЛИ 0,4 кВ от КТП 10/0,4 кВ №40 по ВЛ 10 кВ Л-1 Ново-Донская для электроснабжения объектов – «жилой дом», расположенных по адресу: РФ, Ростовская область, Целинский район, х. Дачный, ул. Дачная, д. 25, (с к.н. 61:40:0080201:64), д. 29, (с к.н. 61:40:0080201:23), заявитель В.В. Пак, заявитель М.Н. Мартынов (Ориентировочная протяженность ЛЭП-2,04 км) |  | 2023 | 0,4 кВ | 2132 | 19 | 3807.4847
3126 | 2.3.1.3.2.1. | «Строительство ВЛ 10 кВ от опоры 3-00/96 по ВЛ 10 кВ Л-3 Целинская, строительство КТП 10/0,4 кВ, ВЛ 0,4 кВ и установка системы учета электрической энергии (мощности) на границе земельного участка для электроснабжения объекта – «парковка автомобилей и гараж», расположенного по адресу: РФ, Ростовская обл., р-н. Целинский, п. Целина, кадастровый номер земельного участка 61:40:0600011:2925, заявитель АО «Агрокомплекс Развильное» (Ориентировочная протяженность ЛЭП – 0,02 км, ориентировочная мощность ТП – 0,1 МВА) |  | 2023 | 0,4 кВ | 10 | 72 | 94.1372
3128 | 2.3.1.3.2.1. | «Строительство ВЛИ 0,4 кВ от существующей опоры №1-00/1 ВЛ 0,4 кВ Л-1 КТП 10/0,4 кВ №109 по ВЛ 10 кВ Л-2 Жуковская и установка системы учета электрической энергии (мощности) на границе земельного участка для электроснабжения объекта «магазин», расположенного по адресу: 347567, РФ, Ростовская область, Песчанокопский район, с. Жуковское, ул. Ленина, д. 152, к.н.з.у.: 61:30:0030101:4353, заявитель ИП Масалитин И.В.» |  | 2023 | 0,4 кВ | 210 | 50 | 365.9362
3170 | 2.3.1.3.2.1. | «Строительство ВЛ 10 кВ от опоры №206/76 ВЛ 10 кВ (собственник Апарников Н.Н.) по ВЛ 10 кВ Л-2 «Буденовская», строительство КТП 10/0,4 и ВЛ 0,4 кВ для электроснабжения объектов – «производственная база» заявитель Кобяков С.А. и «дом рыбака» заявитель Дергачев А.Н., расположенных по адресу: РФ, Ростовская обл., Пролетарский район, Буденновское сельское поселение, р.у. 130, к.н. 61:31:0600007:700, 61:31:0600007:569» (Ориентировочная протяженность ЛЭП – 2,71 км, ориентировочная мощность ТП – 0,04 МВА) |  | 2023 | 0,4 кВ | 635.6 | 45 | 927.3429
4990 | 2.3.1.3.2.1. | «Строительство ВЛ 0,4 кВ от опоры No3-00/16 ВЛ 0,4 кВ Л-3 КТП 10/0,4 кВ No 517 по ВЛ 10 кВ Л-5 Ивановская и установка системы учета электрической энергии (мощности) на границе земельного участка для электроснабжения объекта – «Объект крестьянского (фермерского) хозяйства», расположенного по адресу: Российская Федерация, Ростовская обл., р-н.Сальский, в кадастровом квартале 61:34:0600018 с условным центром в с.Ивановка, кадастровый номер земельного участка: 61:34:0600018:1973, заявитель Черненко А.В.» (Ориентировочная протяженность ЛЭП – 0,32 км) |  | 2023 | 0,4 кВ | 363 | 30 | 719.4901
3140 | 2.3.1.3.2.1. | «Строительство ВЛ 0,4 кВ от РУ 0,4 кВ КТП 10/0,4 кВ №116 по ВЛ 10 кВ Л-21 Сальская и установка системы учета электрической энергии (мощности) на границе земельного участка, для электроснабжения объекта – «магазин», расположенного по адресу: Российская Федерация, Ростовская обл., р-н. Сальский, п. Конезавод имени Буденного, ул. Восточная, земельный участок 59 А, кадастровый номер земельного участка 61:34:0040101:4572, заявитель ИП Тубольцев Р.В.» |  | 2023 | 0,4 кВ | 40 | 70 | 134.2458
3191 | 2.3.1.3.2.1. | «Строительство ВЛ 10 кВ от опоры No4-01/31 Л-4 ГПЗ, строительство ТП 10/0,4 и ВЛ 0,4 кВ и установка системы учета электрической энергии (мощности) на границе земельного участка для электроснабжения объекта - дом рыбака, расположенного по адресу: РФ, Ростовская область, Пролетарский район, № участка 116, заявитель ИП Тимченко С.Н.» (Ориентировочная протяженность ЛЭП – 1,31 км, ориентировочная мощностьТП – 0,025 МВА)» |  | 2023 | 0,4 кВ | 5 | 15 | 146.6519
3129 | 2.3.1.3.2.1. | "Строительство ВЛ 0,4 кВ от РУ 0,4 кВ КТП 10/0,4 кВ №48 по ВЛ 10 кВ Л-2 РП 21 С и установка системы учета электрической энергии (мощности) на границе земельного участка, для электроснабжения объекта – «объект торговли», расположенного по адресу: Российская Федерация, Ростовская обл, р-н Сальский, п. Конезавод имени Буденного, ул. Чумакова, д. 1 Г, кадастровый номер земельного участка 61:34:0040101:4560, заявитель ИП Акопян К.П.» (Ориентировочная протяженность ЛЭП – 0,2 км)" |  | 2023 | 0,4 кВ | 191 | 100 | 579.922
4991 | 2.3.1.3.2.1. | «Строительство ВЛ 0,4 кВ от РУ 0,4 кВ КТП 10/0,4 кВ №184 по ВЛ 10 кВ Л-9 Трубецкая и установка системы учета электрической энергии (мощности) на границе земельного участка для электроснабжения объекта «складское здание/помещение», расположенного по адресу: Российская Федерация, Ростовская область, р-н. Сальский, п. Гигант, отделение №5, кадастровый номер земельного участка: 61:34:0010601:455, заявитель ИП Попов О.П.» (Ориентировочная протяженность ЛЭП – 0,285 км) |  | 2023 | 0,4 кВ | 170 | 30 | 502.4753
4993 | 2.3.1.3.2.1. | «Строительство ВЛ 10 кВ от опоры 7-02/42 по ВЛ 10 кВ Л-7 Львовская, строительство КТП 10/0,4 кВ, ВЛ 0,4 кВ и установка системы учета электрической энергии (мощности) на границе земельного участка для электроснабжения объекта – «объект крестьянского (фермерского) хозяйства», расположенного по адресу: Российская Федерация, Ростовская обл., р-н. Орловский, х. Николаевский, ул. Степная, д.4, кадастровый номер земельного участка: 61:29:0080301:28, заявитель Зубайриев А.А.» (Ориентировочная протяженность ЛЭП – 0,51 км, ориентировочная мощность ТП – 0,16 МВА). |  | 2023 | 0,4 кВ | 5 | 95 | 106.5863
3030 | 2.3.1.3.2.1. | «Строительство ВЛ 10 кВ от опоры №5-00/88 ВЛ 10 кВ Л-5 Шаблиевская, строительство ТП 10/0,4 кВ, ВЛ 0,4 кВ и установка системы учета электрической энергии (мощности) на границе земельного участка для электроснабжения объекта – «Нежилая застройка», расположенного по адресу: Российская Федерация, Ростовская обл., р-н. Сальский, с. Шаблиевка, кадастровый номер земельного участка 61:34:0600009:974, заявитель ООО «ЮгХолодМонтаж» |  | 2023 | 0,4 кВ | 5 | 150 | 231.0359
3145 | 2.3.1.3.2.1. | «Строительство ВЛ 10 кВ от опоры №5-00/10 ВЛ 10 кВ Л-5 Трубецкая, строительство ТП 10/0,4 кВ, ВЛ 0,4 кВ и установка системы учета электрической энергии (мощности) на границе земельного участка для электроснабжения объекта – «Нежилые помещения», расположенного по адресу: Российская Федерация, Ростовская обл., Сальский, Гигантовское сельское поселение, п. Гигант, ул. Северная, 1 б, кадастровый номер земельного участка 61:34:0010113:219, заявитель ООО «Агрофирма-ССМ» |  | 2023 | 0,4 кВ | 10 | 100 | 111.8477
5002 | 2.3.1.3.2.1. | «Строительство ВЛ 0,4 кВ от РУ 0,4 кВ КТП 10/0,4 кВ № 274 по ВЛ 10 кВ Л­9 Трубецкая и установка системы учета электрической энергии (мощности) на границе земельного участка для электроснабжения объекта – «нежилое здание», расположенного по адресу: Российская Федерация, Ростовская обл., р-н. Сальский, п. Загорье, 235 м севернее п. Загорье, кадастровый номер земельного участка: 61:34:0600005:3983, заявитель Хворост А.В.» |  | 2023 | 0,4 кВ | 230 | 15 | 356.6094
5010 | 2.3.1.3.2.1. | «Строительство ВЛ 0,4 кВ от опоры 3-00/21 ВЛ-0,4 кВ Л-3 КТП 10/0,4 кВ No 259 по ВЛ 10 кВ Л-1 Черкесская и установка системы учета электрической энергии (мощности) на границе земельного участка для электроснабжения объекта– «нежилое здание», расположенного по адресу: Российская Федерация, Ростовская обл., р-н. Орловский, х. Черкесский, ул. Транспортная д. 46, кадастровый номер земельного участка: 61:29:0600010:1414, заявитель Гамзатова С.М.» (Ориентировочная протяженность ЛЭП – 0,415 км) |  | 2023 | 0,4 кВ | 413 | 15 | 776.5043
3229 | 2.3.1.3.2.1. | «Строительство ВЛИ 0,4 кВ от существующей опоры № 2­00/6 ВЛ 0,4 кВ №2 КТП № 80 по ВЛ 10 кВ Л­3 Пролетарская и установка системы учета электрической энергии (мощности) на границе земельного участка для электроснабжения объекта – «дачный дом», расположенного по адресу: Российская Федерация, Ростовская обл., р-н. Пролетарский, г. Пролетарск, ул. СТФ, д. 7, кадастровый номер земельного участка: 61:31:0110402:215, заявитель Свинарёва Н.А.» (Ориентировочная протяженность ЛЭП – 0,06 км) |  | 2023 | 0,4 кВ | 70 | 11.5 | 320.6706
3003 | 2.3.1.3.2.1. | Строительство ТП 10/04 кВ, ВЛ 0,4 кВ, ВЛ 10 кВ от ВЛ 10 кВ №105 ПС 110 кВ АС1 для электроснабжения объекта сельскохозяйственного производства Кротовой Л.Д. в ст-це Ольгинская Аксайского района Ростовской области |  | 2023 | 0,4 кВ | 6 | 150 | 116.975
3394 | 2.3.1.3.2.1. | Строительство КТП 10/0,4 кВ, ВЛ 0,4 кВ, ВЛ 10 кВ от ВЛ 10 кВ №105 ПС 110 кВ АС1 для электроснабжения объекта сельскохозяйственного производства ООО «БизнесЭйр» на участке с КН 61:02:0600015:7452 Аксайского района Ростовской области |  | 2023 | 0,4 кВ | 14 | 150 | 154.402
3233 | 2.3.1.3.2.1. | Строительство ВЛ 0,4 кВ от РУ 0,4 кВ КТП 10/0,4 кВ №70А ВЛ 10 кВ №3 ПС 35 кВ Б. Салы для электроснабжения ВРУ 0,4 кВ жилых домов Ступко К.А. на участках с КН 61:02:0600005:11413, КН 61:02:0600005:11389, КН 61:02:0600005:11412, КН 61:02:0600005:11397 в п. Темерницкий Аксайского района Ростовской области |  | 2023 | 0,4 кВ | 594 | 32 | 1158.78
738 | 2.3.1.3.2.1. | Строительство ВЛ 0,4 кВ от РУ 0,4 кВ с заменой трансформатора ТП 10/0,4 кВ №944 ВЛ 10 кВ №3 ПС 35/10 кВ Б. Салы для электроснабжения ВРУ 0,4 кВ жилых домов Ступко К.А. на участках с на участках с КН 61:02:0600005:11381, КН 61:02:0600005:11416 в п. Темерницкий Аксайского района Ростовской области |  | 2023 | 0,4 кВ | 511 | 23 | 1064.506
3857 | 2.3.1.3.2.1. | Строительство ВЛ 0,4 кВ от проектируемой ВЛ 0,4 кВ (по договору №61-1-21-00598231 от 02.09.2021 г.) от РУ 0,4 кВ ТП 10 кВ №271 ВЛ 10 кВ №1513 ПС 110 кВ АС15 для электроснабжения ВРУ 0,4 кВ жилого дома Рогальской Л. И. на участке с КН 61:02:0010146:6 в п. Янтарный Аксайского района Ростовской области |  | 2023 | 0,4 кВ | 460 | 10 | 199.1315
3813 | 2.3.1.3.2.1. | Строительство ВЛ 0,4 кВ от проектируемой ВЛ 0,4 кВ (по договору №61-1-21-00601061 от 13.09.2021 г.) техперевооружаемой ТП 6 кВ №188 ВЛ 6 кВ №804 ПС 35 кВ АС8 для электроснабжения жилого дома Ермолаева М. А. на участке с КН 61:02:0010301:332 в п. Российский Аксайского района Ростовской области |  | 2023 | 0,4 кВ | 100 | 15 | 68.246
3439 | 2.3.1.3.2.1. | Строительство ТП 10/0,4 кВ, ВЛ 0,4 кВ, ВЛ 10 кВ по ВЛ 10 кВ №1205 ПС 110 кВ АС-12, для электроснабжения ВРУ 0,4 кВ жилых домов Кузнецовой Н.Н. на участках с КН 61:02:0600007:2736., КН 61:02:0600002:3150 в поселке Рассвет Аксайского района РО |  | 2023 | 0,4 кВ | 40 | 30 | 59.001
3365 | 2.3.1.3.2.1. | Строительство ТП 10/0,4 кВ, ВЛ 0,4 кВ, ВЛ 10 кВ по ВЛ 10 кВ №1101 ПС 110кВ АС11 для электроснабжения нежилого здания ООО «ДонСвязьКонструкция» на участке с КН 61:02:0600009:2217 в ст-це Мишкинская Аксайского района Ростовской области |  | 2023 | 0,4 кВ | 30 | 150 | 48.684
3372 | 2.3.1.3.2.1. | Строительство ВЛ 0,4 кВ от РУ 0,4 кВ КТП 10 кВ №45, ВЛ 10 кВ №160 ПС 110 кВ В1 для электроснабжения жилого дома Ахметова Р. У. на участке с КН 61:06:0010141:568 в Веселовском районе РО, п. Веселый, ул. Береговая, 15-е |  | 2023 | 0,4 кВ | 250 | 15 | 424.0814
1342 | 2.3.1.3.2.1. | Строительство ВЛ 0,4 кВ от РУ 0,4 кВ ТП 10 кВ №923 ВЛ 10 кВ №3 ПС 35 кВ Б. Салы для электроснабжения ВРУ-0.4 кВ жилых домов Коковой Т. С. и Ромащенко Д. В. по адресу: Ростовская обл., р-н. Аксайский, п. Щепкин, КН: 61:02:0600006:6930, 61:02:0600006:6933 |  | 2023 | 0,4 кВ | 170 | 30 | 238.529
362 | 2.3.1.3.2.1. | Строительство ВЛ 0,4 кВ от проектируемой ВЛ 0,4 кВ (по договору №61-1-20-00523945 от 11.08.2020 г.) от РУ 0,4 кВ ТП 10 кВ №653 ВЛ 10 кВ №403 ПС 110 кВ АС4 для электроснабжения ВРУ 0,4 кВ жилого дома Панина И. А. на участке с КН 61:02:0600016:3892 в х. Ленина Аксайского района Ростовской области |  | 2023 | 0,4 кВ | 180 | 15 | 213.728
3064 | 2.3.1.3.2.1. | Строительство ВЛ 0,4 кВ от РУ 0,4 кВ ТП-10/0,4 кВ №113 ВЛ 10 кВ №702 ПС 35 кВ АС7 для электроснабжения объекта крестьянского (фермерского) хозяйства ООО «РИДЕР» на участке с КН 61:02:0600009:1743 в п. Красный, ул. Дорожная, д. 4, Аксайского района, Ростовской области |  | 2023 | 0,4 кВ | 10 | 95 | 49.267
1039 | 2.3.1.3.2.1. | Строительство ВЛ 0,4 кВ по ВЛ 0,4 кВ №1 техперевооружаемого ТП-10/0,4 кВ 639 (по договору №61-1-22-00650597) ВЛ 10 кВ №101 ПС 110 кВ АС-1 для электроснабжения ВРУ-0,4 кВ жилого дома Мальченко И. С. на участке с КН 61:02:0090301:526 в х. Махин Аксайского района Ростовской области |  | 2023 | 0,4 кВ | 100 | 15 | 52.856
937 | 2.3.1.3.2.1. | Строительство ТП 10/0,4 кВ, ВЛ 0,4 кВ, ВЛ 10 кВ от ВЛ 10 кВ №706 ПС 35 кВ АС-7 для электроснабжения рамной конструкции Системы Стационарного Контроля №582 "Платон" по адресу: РО., р-н. Аксайский, п. Аглос, на а/д М-4 Дон км 1045+188 широта 47.372133 долгота 39.903089, КН: 61:02:0000000:165 |  | 2023 | 0,4 кВ | 100 | 150 | 97.706
1185 | 2.3.1.3.2.1. | Строительство ВЛ 0,4 кВ от ВЛ 0,4 кВ №3 КТП-10/0,4 кВ №615 ВЛ 10 кВ №101 ПС 110 кВ АС-1 для электроснабжения ВРУ-0,4 кВ жилого дома Москачевой Т.Н. на участке с КН 61:02:0090301:411 в ст-це Ольгинской Аксайского района Ростовской области |  | 2023 | 0,4 кВ | 90 | 15 | 71.566
2990 | 2.3.1.3.2.1. | Строительство КТП 10/0,4 кВ, ВЛ 0,4 кВ, ВЛ 10 кВ от проектируемой КВЛ 10 кВ (по договору №61-1-19-00491643 от 26.12.2019 г.) от КВЛ 10 кВ №3Ф5 РП 10 кВ №3 ПС 110 кВ АС15 для электроснабжения малоэтажной жилой застройки ООО “КапиталСтрой” на участке с КН 61:02:0600010:16697 в г. Аксае Аксайского района РО |  | 2023 | 0,4 кВ | 4 | 150 | 87.615
4450 | 2.3.1.3.2.1. | Строительство ТП 10/0,4 кВ, ВЛ 0,4 кВ, ВЛ 10 кВ от ВЛ 10 кВ №1207 ПС 110 кВ АС12 для электроснабжения нежилого здания Габреляна В. М. на участке с КН 61:02:0600006:6345 в п. Щепкин Аксайского района Ростовской области |  | 2023 | 0,4 кВ | 3 | 150 | 66.709
579 | 2.3.1.3.2.1. | Строительство ТП 10/0,4 кВ, ВЛ 0,4 кВ, ВЛ 10 кВ от ВЛ 10 кВ №263 ПС 110 кВ БГ2 для электроснабжения дачных домов Амирян В.Н., ООО «ГеоЭкоПроект» по адресу: Ростовская обл., р-н. Багаевский, х. Арпачин, к.н.: 61:03:0600007:1308, к.н. 61:03:0600007:1309, к.н. 61:03:0600007:1310, к.н. 61:03:0600007:1311, к.н. 61:03:0600007:1312, к.н. 61:03:0600007:1313, к.н. 61:03:0600007:1314, к.н. 61:03:0600007:1315, к.н. 61:03:0600007:1316, к.н. 61:03:0600007:1317, к.н. 61:03:0600007:1318, к.н. 61:03:0600007:1319, к.н. 61:03:0600007:1320, к.н. 61:03:0600007:1322, к.н. 61:03:0600007:1323, к.н. 61:03:0600007:1325, к.н. 61:03:0600007:1327, к.н. 61:03:0600007:1328, к.н. 61:03:0600007:1329, к.н. 61:03:0600007:1307, к.н. 61:03:0600007:1324, к.н. 61:03:0600007:1326. |  | 2023 | 0,4 кВ | 333 | 330 | 900.848
4451 | 2.3.1.3.2.1. | Строительство ТП 10/0,4 кВ, ВЛ 0,4 кВ, ВЛ 10 кВ от ВЛ 10 кВ №1109 ПС 110 кВ АС11 для электроснабжения торгового комплекса ООО “ТРИАР” на участке с КН 61:02:0600002:1313 в Аксайском районе Ростовской области |  | 2023 | 0,4 кВ | 33 | 150 | 162.8071
984 | 2.3.1.3.2.1. | Строительство ВЛ 0,4 кВ от проектируемой ВЛ 0,4 кВ (договор №61-1-22-00630117 от 21.02.2022 г.) с заменой трансформатора в ТП-10/0,4 кВ ВЛ 10 кВ №101 ПС 110 кВ АС-1 для электроснабжения жилых домов Хаширова И.Д., Поповой Н.С., Чулкова Д.С., Сомик Г.К., Белоусовой Л.И. в РО, Аксайский р-н, х. Махин КН: 61:02:0600015:8159, 61:02:0600015:8103, 61:02:0600015:8100, 61:02:0600015:8102, 61:02:0600015:8093 |  | 2023 | 0,4 кВ | 332 | 105 | 992.118
862 | 2.3.1.3.2.1. | Строительство ВЛ 0,4 кВ по ВЛ 0,4 кВ №1 ТП 10/0,4 кВ №453 ВЛ 10 кВ №1109 ПС 110 кВ АС11 для электроснабжения ВРУ 0,4 кВ жилого дома Ржакинского В.Ю. на участке с КН 61:02:0600010:1064 по пер. Рахманинский, д. 149 в ст. Грушевская, Аксайского района Ростовской области |  | 2023 | 0,4 кВ | 80 | 15 | 104.457
1013 | 2.3.1.3.2.1. | Строительство ВЛ 0,4 кВ от проектируемой ВЛ 0,4 кВ (по договору №61-1-22-00627353 от 14.02.2022 г.) ВЛ 10 кВ №101 ПС 110/35/10 кВ АС-1 для электроснабжения ВРУ-0.4 кВ жилого дома Резниковой Т.Ю. ст-ца. Ольгинская Аксайского района Ростовской области КН: 61:02:0600015:7925 |  | 2023 | 0,4 кВ | 30 | 15 | 52.916
3062 | 2.3.1.3.2.1. | Строительство ТП 10/0,4 кВ, ВЛ 0,4 кВ, ВЛ 10 кВ от ВЛ 10 кВ №102 ПС 110 кВ АС1 для электроснабжения объекта сельскохозяйственного производства ИП Федотовой О. Н. на участке с КН 61:02:0600017:3561 в границах плана земель КСП «Пригородное» Аксайского района Ростовской области |  | 2023 | 0,4 кВ | 10 | 150 | 28.191
796 | 2.3.1.3.2.1. | Строительство ТП 10/0,4 кВ, ВЛ 0,4 кВ, ВЛ 10 кВ от ВЛ 10 кВ №3 ПС 35 кВ Б. Салы для электроснабжения ВРУ 0,22 кВ жилых домов Алексанян Э. М., Гандилян В. А. и ВРУ 0,4 кВ жилого дома Арушанова В. А. в Аксайском районе Ростовской области |  | 2023 | 0,4 кВ | 355 | 45 | 896.493
787 | 2.3.1.3.2.1. | Строительство ВЛ 0,4 кВ от проектируемой ВЛ 0,4 кВ (по договору №61-1-22-00642031 от18.04.2022) ТП 10 кВ №944 ВЛ 10 кВ №3 ПС 35 кВ Б. Салы для электроснабжения ВРУ 0,4 кВ жилого дома Коваленко Е.А. по адресу: Ростовская обл., р-н Аксайский, п. Темерницкий, кадастровый номер земельного участка 61:02:0600005:12667 |  | 2023 | 0,4 кВ | 350 | 15 | 808.8594
468 | 2.3.1.3.2.1. | Строительство ВЛ 0,4 кВ от РУ 0,4 кВ ТП 10 кВ №192 ВЛ 10 кВ №441 ПС 220 кВ Р4 для электроснабжения ВРУ 0,4 кВ жилого дома Ващук В. С. на участке с КН 61:02:0010130:7 в п. Янтарный Аксайского района Ростовской области |  | 2023 | 0,4 кВ | 179 | 10 | 369.991
1029 | 2.3.1.3.2.1. | Строительство ВЛ 0,4 кВ от ВЛ 0,4 кВ №3 КТП-6/0,4 кВ №169 ВЛ 6 кВ №807 ПС 35/6 кВ АС-8 для электроснабжения ВРУ-0,4 кВ жилого дома Колесниковой С. И. на участке с КН 61:02:0010201:7397 в х. Большой Лог Аксайского района Ростовской области |  | 2023 | 0,4 кВ | 90 | 15 | 149.6116
444 | 2.3.1.3.2.1. | Техперевооружение существующего КТП-10/04 кВ № 635, строительство ВЛ 0,4 кВ по ВЛ 0,4 кВ № 1 КТП 10/0,4 кВ №635 ВЛ 10 кВ №101 ПС 110 кВ АС 1 для электроснабжения жилого дома Бондарева И.А. расположенного по адресу РО., р-н. Аксайский, ст Ольгинская. ул. Кузнецкая, 126-В |  | 2023 | 0,4 кВ | 30 | 15 | 66.6734
1229 | 2.3.1.3.2.1. | Строительство ВЛ 0,4 кВ от ВЛ 0,4 кВ №1 КТП-10/0,4 кВ №17 ВЛ 10 кВ №655 ПС 110/10 кВ АС-6 для электроснабжения ВРУ 0,4 кВ жилого дома Редкиной Е.А. по адресу: Ростовская обл., р-н. Аксайский, ст-ца. Старочеркасская, ул. Московская, д. 8-а, КН: 61:02:0110102:3372 |  | 2023 | 0,4 кВ | 120 | 15 | 147.0986
1060 | 2.3.1.3.2.1. | Строительство ВЛ 0,4 кВ от проектируемой ВЛ 0,4 кВ (по договору №61-1-21-00602853 от 21.09.2021 года) ТП-10/0,4 кВ №940 ВЛ 10 кВ №403 ПС 110 кВ АС-4, для электроснабжения ВРУ-0,4 кВ жилого дома Авериной А.А. по адресу: РО., р-н. Аксайский, х. Ленина, ул. Севастопольская, д. 31, К.Н.:61:02:0600016:4454 |  | 2023 | 0,4 кВ | 90 | 15 | 124.9525
3254 | 2.3.1.3.2.1. | Строительство ТП 10/0,4 кВ, ВЛ 0,4 кВ, ВЛ 10 кВ от ВЛ 10 кВ №706 ПС 35 кВ АС-7 для электроснабжения объекта сельскохозяйственного производства ФГБУ "Федерального Ростовского аграрного научного центра" по адресу: РО., р-н. Аксайский, КН: 61:02:0000000:413 |  | 2023 | 0,4 кВ | 20 | 15 | 98.1401
1251 | 2.3.1.3.2.1. | Строительство ВЛ 0,4 кВ от концевой проектируемой ВЛ 0,4 кВ (по договору №61-1-21-00617285 от 07.12.2021 года) от опоры №13 ВЛ 0,4 кВ №1 КТП-10/0,4 кВ №19 ВЛ 10 кВ №655 ПС 110/10 кВ АС-6, для электроснабжения ВРУ-0,4 кВ жилого дома Шалиной Тамары Александровны по адресу: Ростовская обл., р-н. Аксайский, ст-ца. Старочеркасская, ул. Лесная, д. 19, кадастровый номер земельного участка: 61:02:0110102:3183. |  | 2023 | 0,4 кВ | 110 | 15 | 136.5566
1287 | 2.3.1.3.2.1. | Строительство ВЛ 0,4 кВ от ВЛ 0,4 кВ №2 КТП-10/0,4 кВ №923 ВЛ 10 кВ №3 ПС 35/10 кВ Б. Салы для электроснабжения ВРУ-0.4 кВ жилого дома Попова Алексея Викторовича по адресу: Ростовская обл., р-н. Аксайский, п. Щепкин, проезд Серебряный, д. 4, кадастровый номер земельного участка: 61:02:0600006:6100 |  | 2023 | 0,4 кВ | 40 | 5 | 54.2686
1988 | 2.3.1.3.2.1. | Строительство ВЛ 0,4 кВ по ВЛ 0,4 кВ №2 ТП №14 ВЛ 10 кВ №657 ПС 110 кВ АС-6 для электроснабжения ВРУ-0.4 кВ жилого дома Ткаченко Ю.В по адресу: РО р-н. Аксайский, ст. Старочеркасская, ул. Береговая, д. 2-Б, КН: 61:02:0110102:4473 |  | 2023 | 0,4 кВ | 180 | 3 | 263.2986
3258 | 2.3.1.3.2.1. | Строительство ВЛ 0,4 кВ от ВЛ 0,4 кВ №2 КТП-10/0,4 кВ №265 ВЛ 10 кВ №1208 ПС 110/10 кВ АС-12 для электроснабжения ВРУ-0.4 кВ складского здания ООО "Наш сервис" по адресу: Ростовская обл., Аксайский р-н, п. АО «Октябрьское», кадастровый номер земельного участка: 61:02:0600004:3352 |  | 2023 | 0,4 кВ | 80 | 15 | 190.5986
3078 | 2.3.1.3.2.1. | Строительство ТП 10/0,4 кВ, ВЛ 0,4 кВ, ВЛ 10 кВ по ВЛ 10 кВ №1208 ПС 110/10 кВ АС12 для электроснабжения нежилого помещения ИП Маилян М. С. на участке с КН 61:02:0600004:3378 в АО «Аксайское» на поле №30 Аксайского района Ростовской области |  | 2023 | 0,4 кВ | 50 | 150 | 95.606
3085 | 2.3.1.3.2.1. | Строительство ТП 6/0,4 кВ, ВЛ 0,4 кВ, ВЛ 6 кВ по ВЛ 6 кВ №807 ПС 35/6 кВ АС8 для электроснабжения нежилого здания ИП Лобовой Е.И. на участке с КН 61:02:0600010:21730 по ул. Калинина, в х. Большой Лог Аксайского района Ростовской области |  | 2023 | 0,4 кВ | 30 | 149 | 79.8826
400 | 2.3.1.3.2.1. | Строительство ВЛ 0,4 кВ от ВЛ 0,4 кВ №1 ТП 10 кВ №1 ВЛ 10 кВ №657 ПС 110 кВ АС6 для электроснабжения ВРУ 0,4 кВ жилого дома Набока Н. Л. на участке с КН 61:02:0600013:2066 в ст-це Старочеркасская Аксайского района Ростовской области |  | 2023 | 0,4 кВ | 150 | 15 | 204.026
3022 | 2.3.1.3.2.1. | Строительство ТП 10/0,4 кВ, ВЛ 0,4 кВ, ВЛ 10 кВ от ВЛ 10 кВ №409 ПС 110 кВ АС4 для электроснабжения складского здания/помещения Шаповаловой Е. В. в х. Ленина Аксайского района РО |  | 2023 | 0,4 кВ | 134 | 165 | 433.4003
3415 | 2.3.1.3.2.1. | Строительство ТП 10/0,4 кВ, ВЛ 0,4 кВ, ВЛ 10 кВ от ВЛ 10 кВ №207 ПС 110 кВ СМ2 для электроснабжения ВРУ-0,4 кВ жилых домов заявителя Агеева Е.В. по адресу: РФ, Ростовская обл., р-н. Семикаракорский, ст-ца. Задоно-Кагальницкая, 1,3,4,5,10,11 восточная часть контура № 12, северная часть контура № 12 массива земель реорганизованного с/х предприятия ОАО " Задоно-Кагальницкая птицефабрика", КН ЗУ: 61:35:0600008:404 (ориентировочная мощность трансформатора 0,025 МВА, ориентировочная протяжённость ЛЭП 1,02км) |  | 2023 | 0,4 кВ | 6 | 15 | 39.9084
3017 | 2.3.1.3.2.1. | Строительство ТП 10/0,4 кВ, ВЛ 0,4 кВ, ВЛ 10 кВ от ВЛ 10 кВ №401 ПС 110 кВ АС4 для электроснабжения складских зданий/помещений Игнатьева Г. Н. на участке с КН 61:02:600016:2121 в х. Ленина Аксайского района Ростовской области |  | 2023 | 0,4 кВ | 7 | 150 | 61.545
3291 | 2.3.1.3.2.1. | Строительство ВЛ 0,4 кВ от ВЛ 0,4 кВ №1 КТП-10/0,4 кВ №679 ВЛ 10 кВ №102 ПС 110 кВ АС-1 для электроснабжения малоэтажной жилой застройки Бабаева В.А. по адресу: РО, р-н. Аксайский, ст-ца. Ольгинская, ул. Левобережная, д. 4, с/т "Донское", д.521, КН: 61:02:0504301:43 |  | 2023 | 0,4 кВ | 70 | 10 | 66.754
1636 | 2.3.1.3.2.1. | Строительство ВЛ 0,4 кВ от ВЛ 0,4 кВ №2 КТП-6/0,4 кВ №169 ВЛ 6 кВ №807 ПС 35/6 кВ АС-8 для электроснабжения ВРУ-0,4 кВ Малоэтажной жилой застройки Антоновой И. Н. по адресу: Ростовская обл., р-н. Аксайский, х. Большой Лог, ул. Пушкина, д. 35а, кадастровый номер земельного участка: 61:02:0010201:7248 |  | 2023 | 0,4 кВ | 35 | 6.5 | 58.885
4455 | 2.3.1.3.2.1. | Строительство ВЛ 0,4 кВ от РУ 0,4 кВ проектируемой ТП 10/0,4 кВ (по договору №61-1-20-00506489 от 27.05.2020 г.) по ВЛ 10 кВ №401 ПС 110 кВ АС4 для электроснабжения нежилой застройки Бободжонова А. К. на участке с КН 61:02:0600016:4628 в х. Ленина Аксайского района Ростовской области |  | 2023 | 0,4 кВ | 180 | 50 | 267.365
1183 | 2.3.1.3.2.1. | Строительство ТП 10/0,4 кВ, ВЛ 0,4 кВ, ВЛ 10 кВ от ВЛ 10 кВ №102 ПС 110 кВ АС1 для электроснабжения ВРУ 0,4 кВ жилых домов по ул. Левобережная в ст-це Ольгинской Аксайского района Ростовской области |  | 2023 | 0,4 кВ | 370 | 110 | 1024.8208
4503 | 2.3.1.3.2.1. | Строительство ТП 10/0,4 кВ, ВЛ 0,4 кВ, КВЛ 10 кВ от КЛ 10 кВ №2ф7 РП 10 кВ №2 ПС 110 кВ АС15 для электроснабжения нежилых застроек и складских зданий/сооружений Соколовой Е. А. на пр-кте Аксайском в г. Аксае (ориентировочная мощность трансформатора 1,0 МВА, ориентировочная протяженность ЛЭП 0,41 км) |  | 2023 | 0,4 кВ | 516 | 900 | 1890.2476
4419 | 2.3.1.3.2.1. | Строительство ТП 10/0,4 кВ, ВЛ 0,4 кВ, ВЛ 10 кВ от ВЛ 10 кВ №441 ПС 220 кВ Р4 для электроснабжения производственного здания/помещения ООО «МБ-Авто» на участке с КН 61:02:0600010:7562 в г. Аксай, пр-т Аксайский, д. 19-в |  | 2023 | 0,4 кВ | 8 | 250 | 210.0457
2966 | 2.3.1.3.2.1. | Строительство ТП 10/0,4 кВ, ВЛ 0,4 кВ, КЛ 10 кВ от проектируемой ЛЭП 10 кВ (по договору №61-1-20-00494737 от 17.02.2020 г.) от ячейки 10 кВ №23 ПС 110 кВ АС10 для электроснабжения хозяйственных помещений ИП Маилян М. С. по адресу: РО, г. Новочеркасск, участок с КН 61:55:0010901:7 |  | 2023 | 0,4 кВ | 3 | 150 | 95.5247
465 | 2.3.1.3.2.1. | Строительство ТП 10/0,4 кВ, ВЛ 0,4 кВ, ВЛ 10 кВ от ВЛ 10 кВ №1207 ПС 110 кВ АС12 для электроснабжения ВРУ 0,4 кВ жилых домов по ул. Ясная, ул. Степная в п. Октябрьский Аксайского района Ростовской области |  | 2023 | 0,4 кВ | 843 | 120 | 1419.5753
331 | 2.3.1.3.2.1. | Строительство ВЛ 0,4 кВ от проектируемой ВЛ 0,4 кВ (по договору №61-1-20-00505785 от 13.04.2020 г.) техперевооружаемой КТП №292 ВЛ 6 кВ №804 ПС 35 кВ АС8 для электроснабжения ВРУ 0,4 кВ жилого дома Кубениной Л. А. на участке с КН 61:02:0600010:11054 в п. Российский Аксайского района Ростовской области |  | 2023 | 0,4 кВ | 46 | 15 | 245.1605
4537 | 2.3.1.3.2.1. | Строительство ВЛ 0,4 кВ от РУ ТП 10/0,4 кВ №111 по КЛ 10 кВ №625, №628 ПС 110 Р6 для электроснабжения нежилого помещения Назарян Ш. Ю. по адресу: РО, г. Ростов-на-Дону, СНТ «Донподход», уч 0-30, КН: 61:44:0070902:41 |  | 2023 | 0,4 кВ | 70 | 134 | 181.6852
3118 | 2.3.1.3.2.1. | Строительство ТП 6/0,4 кВ, ВЛ 0,4 кВ, ВЛ 6 кВ от ВЛ 6 кВ №305 ПС 35 кВ АС3 для электроснабжения нежилой застройки ООО «СпецТехСтрой-Юг» по адресу: Ростовская область, р-н Аксайский, п. Российский, ул. Молодежная, 2А, участок с КН 61:02:0600010:11286 (ориентировочная мощность трансформатора 0,16 МВА, ориентировочная протяженность ЛЭП 0,06 км) |  | 2023 | 0,4 кВ | 20 | 150 | 60.6698
3005 | 2.3.1.3.2.1. | Строительство ТП 10/0,4 кВ, ВЛ 0,4 кВ, ВЛ 10 кВ от проектируемой ВЛ 10 кВ (по договору №61-1-21-00559549 от 10.03.2021 г.) от КВЛ 10 кВ №3Ф5 РП 10 кВ №3 ПС 110 кВ АС15 для электроснабжения объекта торговли ИП Париевой Е. А. в балке Капранова Аксайского района Ростовской области (ориентировочная мощность трансформатора 0,16 МВА, ориентировочная протяжённость ЛЭП 0,06 км) |  | 2023 | 0,4 кВ | 20 | 150 | 54.4048
3117 | 2.3.1.3.2.1. | Строительство ТП 10/0,4 кВ, ВЛ 0,4 кВ, ВЛ 10 кВ от ВЛ 10 кВ №1003 ПС 110 кВ АС10 для электроснабжения объекта сельскохозяйственного производства ООО НПК «Сокол-Фарм» по адресу: Ростовская область, р-н Аксайский, в границах плана бывшего совхоза «Новочеркасский», участок с КН 61:02:0600002:355 (ориентировочная мощность трансформатора 0,16 МВА, ориентировочная протяженность ЛЭП 0,3 км) |  | 2023 | 0,4 кВ | 20 | 150 | 65.9316
3116 | 2.3.1.3.2.1. | Строительство ВЛ 0,4 кВ от РУ 0,4 кВ ТП 10 кВ №200 ВЛ 10 кВ №3 ПС 35 кВ Б. Салы для электроснабжения нежилой застройки ООО «Системы управления» по адресу: Ростовская обл., р-н. Аксайский, п. Темерницкий, ул. Задонская, 7, кадастровый номер земельного участка: 61:02:0081101:84 (ориентировочная протяжённость ЛЭП 0,335 км) |  | 2023 | 0,4 кВ | 331 | 115 | 591.7484
3041 | 2.3.1.3.2.1. | Строительство ТП 10/0,4 кВ, ВЛ 0,4 кВ, ВЛ 10 кВ от ВЛ 10 кВ №3 ПС 35 кВ Б. Салы для электроснабжения жилых домов Картухова С. Е. на участках с КН 61:02:0080501:47, 61:02:0080501:2 в п. Щепкин Аксайского района Ростовской области (ориентировочная мощность трансформатора 0,16 МВА, ориентировочная протяженность ЛЭП 0,36 км) |  | 2023 | 0,4 кВ | 301 | 120 | 374.4908
3127 | 2.3.1.3.2.1. | Строительство ТП 10/0,4 кВ, ВЛ 0,4 кВ, ВЛ 10 кВ от ВЛ 10 кВ №1406 ПС 35 кВ АС14 для электроснабжения складских и производственных помещений по адресу: РО, р-н Аксайский, п. Рассвет, ул. Комсомольская, участки с КН 61:02:0600008:2147, 61:02:0600008:2148, 61:02:0600008:2149 (ориентировочная мощность трансформатора 0,63 МВА, ориентировочная протяженность ЛЭП 0,19 км) |  | 2023 | 0,4 кВ | 62 | 450 | 202.8246
660 | 2.3.1.3.2.1. | Строительство ТП 10/0,4 кВ, ВЛ 0,4 кВ, ВЛ 10 кВ от ВЛ 10 кВ №1103 ПС 110кВ АС6 для электроснабжения ВРУ 0,4 кВ жилых домов Лазарева А.Л и Курчавовой И.А. на участках с КН 61:02:060009:3561, 61:02:060009:3630 в Аксайском районе Ростовской области (ориентировочная мощность трансформатора 0,04 МВА, ориентировочная протяженность ЛЭП 1,345 км) |  | 2023 | 0,4 кВ | 754 | 30 | 1580.631
3749 | 2.3.1.3.2.1. | Строительство КЛ-10 кВ от вновь установленной опоры ВЛ-10 кВ «Сельхозтехника» от ПС 35/6 кВ Ш-39, с установкой ТП-10/0,4 кВ, и строительство ВЛИ-0,4 кВ от вновь установленной ТП-10/0,4 кВ для присоединения нежилого здания Маилян М.С.(ориентировочная протяженность ЛЭП- 0,105 км, ориентировочная мощность трансформатора 160 кВА) |  | 2021 |  | 36 | 100 | 128.3177
1190 | 2.3.1.3.2.1. | Строительство ТП-6/0,4, ВЛ-6 кВ от существующей оп. №63 ВЛ 6 кВ АБЗ ПС Ш-15, и ВЛИ-0,4 кВ от вновь установленной ТП-6/0,4 кВ для присоединения нежилого помещения ИП Маилян М.С. (ориентировочная протяженность ЛЭП 0,015 км, ориентировочная мощность трансформатора 160 кВА) |  | 2021 |  | 5 | 150 | 48.8894
9679 | 2.3.1.3.2.1. | Строительство ТП-10/0,4 кВ, участка ВЛ-10 кВ от существующей оп. №23 ВЛ-10 кВ «Дружба» от ПС С-5 и ВЛИ-0,4 кВ от вновь установленной ТП-10/0,4 кВ для присоединения сельскохозяйственной ярмарки ИП Шумилин Б.А. (ориентировочная протяженность ЛЭП 6,2 км, ориентировочная мощность трансформатора 63 кВА) |  | 2021 |  | 18 | 60 | 34.9336
3741 | 2.3.1.3.2.1. | Строительство ВЛ-10 кВ от оп.17 отпайки на КТП В-5 по ВЛ-10 кВ «Прохоровка» от ПС Н-22, с установкой ТП-10/0,4 кВ и ВЛИ-0,4 для присоединения распределительного щита максимальной мощности 15кВт: Ростовская обл., р-н. Родионово-Несветайский, 2150м северо-восточнее от сл. Алексеево-Тузловка, (ФГКУ «ПУ ФСБ РФ по РО»). (ориентировочная протяженность ЛЭП 2,4 км, ориентировочная мощность трансформатора 25 кВА) |  | 2021 |  | 5 | 15 | 44.3804
3745 | 2.3.1.3.2.1. | Строительство ВЛИ-0,4 кВ от вновь установленной ТП-10/0,4 кВ строящейся ВЛ-10 кВ от существующей оп. №112 ВЛ-10 кВ «Огиб» Ш-26 для присоединения ветеринарно наблюдательного пункта водно биологических ресурсов и аквакультуры в ст.Усть-Быстрянской, Усть-Донецкого района (ориентировочная протяженность ЛЭП 0,630 км, ориентировочная мощность трансформатора 100 кВА) |  | 2021 |  | 50 | 70 | 110.8263
9684 | 2.3.1.3.2.1. | Строительство ТП-6/0,4 кВ, строительство участка ВЛ-6 кВ от существующей оп. №48 ВЛ-6 кВ «Поселок» от ПС Ш-41 и строительство ВЛИ-0,4 кВ от вновь установленной ТП-6/0,4 кВ для присоединения центра гребного спорта ООО «Ростовская областная Федерация Гребли на Байдарках и Каноэ»» (ориентировочная протяженность ЛЭП 0,015 км, ориентировочная мощность трансформатора 25 кВА) |  | 2021 |  | 5 | 15 | 88.5479
9737 | 2.3.1.3.2.1. | Строительство участка ВЛ-6 кВ от существующей оп. №25 отпайки к КТП 6/0,4 кВ №110 по ВЛ-6 кВ «Орошение», с установкой ТП-6/0,4 кВ, и строительство ВЛИ-0,4 кВ от вновь установленной ТП-6/0,4 кВ для присоединения домика охотника и рыболова. Ростовская область, г. Красный Сулин, 1,3 км. на юго-запад от дома №29 по пер. Русский (Мелихов А.В.) (ориентировочная протяженность ЛЭП 0,485 км, ориентировочная мощность трансформатора 63 кВА) |  | 2021 |  | 10 | 50 | 75.5926
9562 | 2.3.1.3.2.1. | Строительство ВЛИ-0,4 кВ от оп.39 по ВЛ-0,4кВ № 1от КТП 10/0,4кВ № 124 по ВЛ-10кВ «Юдино» ПС Н-19 для электроснабжения жилого дома Васильева Ш.И. Родионово-Несветайский р-н, х. Волошино, ул. Северная, д. 10 (ориентировочная протяженность ЛЭП – 0,160 км) |  | 2021 |  | 160 | 15 | 203.9038
9551 | 2.3.1.3.2.1. | Строительство ВЛИ-0,4 кВ от оп. №39 ВЛ-0,4 кВ №3 КТП №96 ВЛ-10 кВ «Родина» от ПС 110/10 кВ Ш-42 для электроснабжения садового дома в п. Новосветловский, Октябрьского района Ростовской области ( Черный В.Д.) (ориентировочная протяженность ЛЭП – 0,135 км) |  | 2021 |  | 135 | 10 | 187.123
805 | 2.3.1.3.2.1. | Строительство ВЛИ-0,4 кВ от оп. №7 ВЛИ-0,4 кВ №2 КТП №654 ВЛ-10 кВ Совхоз от ПС 110 кВ Ш-16 для электроснабжения блокированных жилых домов Арутюновой В.К. Октябрьский район, п. Каменоломни, ул. Пролетарская, д.71, д.73. (ориентировочная протяженность ЛЭП – 0,26 км) |  | 2021 |  | 260 | 30 | 298.6165
800 | 2.3.1.3.2.1. | Строительство ВЛИ-0,4 кВ от оп. №6 ВЛИ-0,4 кВ №1 КТП №670 ВЛ-10 кВ Совхоз от ПС 110 кВ Ш-16 для электроснабжения жилого дома Антошкина Е.А. Ростовская область Октябрьский район, п. Красногорняцкий, ул. Кудаченко, д.2. (ориентировочная протяженность ЛЭП – 0,03 км) |  | 2021 |  | 30 | 15 | 89.4371
3837 | 2.3.1.3.2.1. | Строительство участка ВЛЗ-10кВ от ВЛ-10кВ «Жилмасив» ПС 110/35/10кВ Ш-34, с установкой ТП-10/0,4 кВ, и строительство ВЛИ-0,4 кВ от вновь установленной ТП-10/0,4 кВ для присоединения хозяйственных построек Дуванова А.Б. в ст.Мелиховской, Усть-Донецкого района (ориентировочная протяженность ЛЭП 0,245 км, ориентировочная мощность трансформатора 25 кВА) |  | 2021 |  | 103 | 15 | 237.812
9556 | 2.3.1.3.2.1. | Строительство ВЛИ-0,4 кВ от оп.24 по ВЛ-0,4кВ №1 от КТП 6/0,4 кВ №228 по ВЛ-6кВ Кривянка ПС Ш-43 для электроснабжения жилого дома Антоновой Н.В. Октябрьский р-н, ст-ца Кривянская, пер. Дальний, д. 1А. (ориентировочная протяженность ЛЭП – 0,035 км) |  | 2021 |  | 35 | 10 | 109.9969
9683 | 2.3.1.3.2.1. | Строительство ТП-10/0,4, ВЛ-10 кВ от существующей оп.№ 62 за Р-7 ВЛ-10кВ «Кутейниково» ПС Н-9, и ВЛИ-0,4 кВ от вновь установленной ТП-10/0,4 кВ для присоединения площадки водопроводных сооружений: ул.Папанина,5, сл. Родионово-Несветайская, Родионово-Несветайский район ( Администрация Родионово-Несветайского района) (ориентировочная протяженность ЛЭП 0,185 км, ориентировочная мощность трансформатора 63 кВА) |  | 2021 |  | 5 | 50 | 34.9025
9685 | 2.3.1.3.2.1. | Строительство ТП-6/0,4 кВ, строительство участка ВЛ-6 кВ от существующей оп. №11 ВЛ-6 кВ «Россия» от ПС Ш-12 и строительство ВЛИ-0,4 кВ от вновь установленной ТП-6/0,4 кВ для присоединения нежилого здания Витковского В.В. Октябрьский район, г. Шахты, ул. Келдыша, д. 1-в (ориентировочная протяженность ЛЭП 0,285 км, ориентировочная мощность трансформатора 25 кВА) |  | 2021 |  | 35 | 15 | 114.1889
828 | 2.3.1.3.2.1. | Строительство ВЛИ-0,4 кВ от РУ-0,4 кВ КТП 10/0,4 кВ №691 по ВЛ 10 кВ Сельхозтехника ПС Ш-39 для присоединения торгового павильона ИП Ванян А.К. Ростовская область, Октябрьский район, п. Персиановский, ул. Школьная, 37 (ориентировочная протяженность ЛЭП 0,095 км) |  | 2021 |  | 153 | 150 | 166.825
814 | 2.3.1.3.2.1. | Строительство ВЛИ-0,4 кВ от оп.17 по ВЛ-0,4кВ №2 от КТП 10/0,4 кВ № 533 по ВЛ-10кВ Красюковка ПС Ш-39 для электроснабжения жилого дома Любохинец Л.В. Ростовская обл., Октябрьский р-н, сл. Красюковская, ул. Вишневая, д. 15 (ориентировочная протяженность ЛЭП – 0,1 км) |  | 2021 |  | 100 | 15 | 104.4294
1285 | 2.3.1.3.2.1. | Строительство участка ВЛ-6 кВ от существующей оп. №2 отпайки на КТП №41 ВЛ-6 кВ «Совхоз-10» от ПС Ш-12, с установкой ТП-10/0,4 кВ, и строительство ВЛИ-0,4 кВ от вновь установленной ТП-10/0,4 кВ для присоединения жилых домов Шишкова И.П. (ориентировочная протяженность ЛЭП 0,2 км, ориентировочная мощность трансформатора 63 кВА) |  | 2021 |  | 56 | 30 | 172.6949
1277 | 2.3.1.3.2.1. | Строительство участка ВЛ-10 кВ от существующей оп. №10 ВЛ-10 кВ «СТФ» от ПС Ш-38, с установкой ТП-10/0,4 кВ, и строительство ВЛИ-0,4 кВ от вновь установленной ТП-10/0,4 кВ для присоединения жилых домов Михайльо М.М., Колубелова Е.А. (ориентировочная протяженность ЛЭП 0,13 км, ориентировочная мощность трансформатора 100 кВА) |  | 2021 |  | 94 | 20 | 270.1897
9806 | 2.3.1.3.2.1. | Строительство участка ВЛИ-0,4кВ от ВЛ-0,4кВ КТП №332 ВЛ-10кВ «КРС» ПС 110/35/10кВ Ш-34, для присоединения жилого дома Скопинцева С.Н. в ст. Раздорской Усть-Донецкого района (ориентировочная протяженность ЛЭП 0,125 км) |  | 2021 |  | 144 | 15 | 151.284
9545 | 2.3.1.3.2.1. | Строительство ВЛИ-0,4 кВ от оп. №107 ВЛИ-0,4 кВ №3 от КТП №227 ВЛ-6 кВ «Поселок» от ПС 35/6кВ Ш-41 для электроснабжения жилого дома в ст. Бессергеневская, ул. Песчанная, д. 49-б (Барзыкин С.В) Октябрьского района Ростовской области (ориентировочная протяженность ЛЭП – 0,205 км) |  | 2021 |  | 175 | 15 | 318.0375
3746 | 2.3.1.3.2.1. | Строительство ВЛИ-0,4 кВ от конечной опоры строящейся ВЛ-0,4 кВ (по договору №61-1-19-00425003 от 14.02.2019) для электроснабжения жилого дома Выпряжкина Е.И. в х. Яново-Грушевский, с/т «Электровозостроитель» уч. №1 Октябрьского района Ростовской области (ориентировочная протяженность ЛЭП – 0,23 км) |  | 2021 |  | 219 | 15 | 340.9978
9738 | 2.3.1.3.2.1. | Строительство участка ВЛ-6 кВ от существующей оп. №99 отпайки на КТП №458(на балансе Государственной компании «Автодор») подключенной от оп. №227 по ВЛ-6 кВ «Мир» ПС 35/6 кВ Г-6, с установкой ТП-6/0,4 кВ, и строительство ВЛИ-0,4 кВ от вновь установленной ТП-6/0,4 кВ для присоединения ВРУ-0,4 кВ вышки сотовой связи, Ростовская обл, Красносулинский район, х. Русско-Прохоровский, СПК «Дружба» (ИП Хлопонин И. П) (ориентировочная протяженность ЛЭП 0,05 км, ориентировочная мощность трансформатора 25 кВА) |  | 2021 |  | 5 | 15 | 50.9923
3823 | 2.3.1.3.2.1. | Строительство участка ВЛ-10 кВ от ВЛ-10 кВ «Крымский» ПС Ш14, с установкой ТП-10/0,4 кВ, и строительство ВЛИ-0,4 кВ для присоединения фермы, х. Крымский, Усть-Донецкого района ИП Максименко А.А. (ориентировочная протяженность ЛЭП 0,75 км, ориентировочная мощность трансформатора 0,25 МВА) |  | 2021 |  | 121 | 150 | 167.2744
9479 | 2.3.1.3.2.1. | Строительство ВЛ-0,4 кВ от существующей оп. №7 по ВЛ 0,4 кВ №1 от КТП № 126 по ВЛ-6 кВ «Кадамовка» для присоединения домика фермера Сулименко И.А., расположенного в 2,13 км. На юго-восток от х.Садки (ориентировочная протяженность ВЛ 0,39 км) |  | 2021 |  | 471 | 15 | 679.7889
1291 | 2.3.1.3.2.1. | Строительство участка ВЛ-6 кВ от существующей оп. №72 отпайки к КТП №165 по ВЛ-6 кВ «Платово», с установкой ТП-6/0,4 кВ, и строительство ВЛИ-0,4 кВ для присоединения жилого дома Головешкиной М.В. (ориентировочная протяженность ЛЭП 0,495 км, ориентировочная мощность трансформатора 0,025 МВА) |  | 2021 |  | 290 | 15 | 427.7828
9566 | 2.3.1.3.2.1. | Строительство ВЛИ-0,4 кВ от РУ-0,4 кВ КТП №188 ВЛ-10 кВ «Зверпромхоз» от ПС 110/10 кВ Ш-42 для электроснабжения фермы в сл. Красюковская, Октябрьского района Ростовской области ( Деулин Ю.А) (ориентировочная протяженность ЛЭП – 0,535 км) |  | 2021 |  | 491 | 15 | 641.0698
3802 | 2.3.1.3.2.1. | Строительство ТП-6/0,4 кВ, строительство участка ВЛ-6 кВ от проектируемой опоры по договору №61-1-18-00389177 от 30.07.2019 от оп. №58 отпайки на КТП №66 по ВЛ-6кВ «Совхоз-10» от ПС Ш-12 и строительство ВЛИ-0,4 кВ от вновь установленной ТП-6/0,4 кВ для присоединения ангара ИП Коваленко Д.О. (ориентировочная протяженность ЛЭП 0,03 км, ориентировочная мощность трансформатора 160 кВА) |  | 2021 |  | 4 | 135 | 143.628
9538 | 2.3.1.3.2.1. | Строительство ВЛИ-0,4 кВ от оп.2 ВЛ 0,4 кВ № 2 от КТП 10/0,4кВ № 230 по ВЛ-10кВ «Кутейниково» ПС Н-9 для электроснабжения жилого дома Белёвой Е.Д. в сл. Родионово-Несветайская. ориентировочная протяженность ЛЭП – 0,500 км |  | 2021 |  | 513 | 15 | 697.566
9547 | 2.3.1.3.2.1. | Строительство ВЛИ-0,4 кВ от оп. №15 ВЛИ-0,4 кВ №1 КТП №657 ВЛ-6 кВ Рыбхоз от ПС 35кВ Ш-41 для электроснабжения жилого дома в х. Калинин, пер. Атаманский, д.7, Октябрьского района Ростовской области (Погорелов А.И.) (ориентировочная протяженность ЛЭП – 0,150 км) |  | 2021 |  | 150 | 10 | 142.783
1299 | 2.3.1.3.2.1. | Строительство участка ВЛЗ-10кВ от ВЛ-10кВ «Апаринка» ПС 110/35/27,5/10кВ Ш-14, с установкой ТП-10/0,4 кВ, и строительство ВЛИ-0,4 кВ от вновь установленной ТП-10/0,4 кВ для присоединения дачных домов Демьяновой С.В., Заиченко С.Ю., Долотов В.А. в х.Апаринском, Усть-Донецкого района (ориентировочная протяженность ЛЭП 0,140 км, ориентировочная мощность трансформатора 250 кВА) |  | 2021 |  | 106 | 30 | 327.079
846 | 2.3.1.3.2.1. | Строительство ВЛИ-0,4кВ от ВЛ-0,4кВ ТП №251 ВЛ-10кВ «Жилмассив» ПС 110/35/10кВ Ш-34 для присоединения жилых домов Нечипоренко Т.И. Кулешовой Я.С. Кулешовой С.С. в п. Донские Зори Усть-Донецкого района (ориентировочная протяженность ЛЭП 0,305 км) |  | 2021 |  | 272 | 45 | 413.954
9552 | 2.3.1.3.2.1. | Строительство ВЛИ-0,4 кВ от оп. №4 ВЛИ-0,4 кВ №1 КТП №607 по ВЛ-10 кВ «Комсомолец» от ПС 110/35/10кВ Ш-35 для электроснабжения базовой станции сотовой связи №61-01899 в п. Новозарянский Октябрьского района Ростовской области (ПАО «МТС») (ориентировочная протяженность ЛЭП – 0,155 км) |  | 2021 |  | 166 | 10 | 272.728
3801 | 2.3.1.3.2.1. | Строительство ТП-10/0,4 кВ от существующей оп. №28 ВЛ 10 кВ «Полив» ПС 35/10 кВ Н-19 и ВЛИ-0,4 кВ от вновь установленной ТП-10/0,4 кВ для присоединения фермы: Ростовская обл., р-н. Родионово-Несветайский, х. Волошино, юго-западная окраина х.Волошино,( Глава К(Ф)Х ИП Степаненко А.А.) (ориентировочная протяженность ЛЭП 0,005км, ориентировочная мощность трансформатора 25 кВА) |  | 2021 |  | 13 | 15 | 105.059
9553 | 2.3.1.3.2.1. | Строительство ВЛИ-0,4 кВ от оп. №9 ВЛ-0,4 кВ № 1 от КТП 10/0,4 кВ № 66 по ВЛ-10 кВ «Молблок» от ПС Н-21 для присоединения БС № 61-02310 (ПАО «МТС») ориентировочная протяженность ЛЭП – 0,250 км |  | 2021 |  | 232 | 14 | 327.531
9563 | 2.3.1.3.2.1. | Строительство ВЛИ-0,4 кВ от опоры №45 по ВЛ-0,4кВ № 1 от КТП 10/0,4кВ № 82 по ВЛ-10кВ «Юдино» ПС Н-19 для электроснабжения жилого дома Ганцовой А.Х. Родионово-Несветайский р-н, х. Юдино, ул. Новоселов, д. 22А (ориентировочная протяженность ЛЭП – 0,07 км) |  | 2021 |  | 70 | 15 | 86.536
9554 | 2.3.1.3.2.1. | Строительство ВЛИ-0,4 кВ от оп.13 по ВЛ-0,4кВ № 2 от КТП 10/0,4кВ № 230 по ВЛ-10кВ «Кутейниково» ПС Н-9 для электроснабжения жилого дома Злогодухова А.С. Родионово-Несветайский р-н сл. Родионово-Несветайская ул. Покрышкина, д. 50А (ориентировочная протяженность ЛЭП – 0,12 км |  | 2021 |  | 120 | 15 | 114.628
9561 | 2.3.1.3.2.1. | Строительство ВЛИ-0,4 кВ от оп.34 по ВЛ-0,4кВ № 2 от КТП 10/0,4кВ № 214 по ВЛ-10кВ «Ростовский» ПС Н-9 для электроснабжения блокированных жилого дома Мирущенко Н.П. Родионово-Несветайский р-н, х. Веселый, ул. Новая, д. 23 (ориентировочная протяженность ЛЭП – 0,160 км) |  | 2021 |  | 160 | 15 | 149.961
9537 | 2.3.1.3.2.1. | Строительство ВЛИ-0,23 кВ от РУ 0,4кВ КТП 10/0,4кВ № 508 по ВЛ-10кВ «КРС» ПС Н-9 для электроснабжения жилого дома Серенко Н.А. Родионово-Несветайский р-н сл. Родионово-Несветайская, ул. Сосновая, д. 5А (ориентировочная протяженность ЛЭП – 0,10 км) |  | 2021 |  | 110 | 6 | 148.137
9559 | 2.3.1.3.2.1. | Строительство ВЛИ-0,4 кВ от оп.31 по ВЛ-0,4кВ №2 от КТП 10/0,4 кВ №135 по ВЛ-10кВ Летний Гурт-Горняк ПС Ш-48 для электроснабжения нежилого здания ООО «Джамп» Ростовская обл., Октябрьский р-н, автодорога г.Шахты-ст.Раздорская -а/д «Шахты-Цимлянск» 14км+190м (слева) (ориентировочная протяженность ЛЭП – 0,15 км) |  | 2021 |  | 150 | 15 | 161.434
1181 | 2.3.1.3.2.1. | Строительство ТП-6/0,4, ВЛ-6 кВ от существующей оп. №3 отпайки к КТП №214 по ВЛ 6 кВ Прогресс ПС Ш-41, и ВЛИ-0,4 кВ от вновь установленной ТП-6/0,4 кВ для присоединения девяти жилых домов в ст. Заплавская, Октябрьского района, Ростовской области (ориентировочная протяженность ЛЭП 1,020 км, ориентировочная мощность трансформатора 160 кВА) |  | 2021 |  | 435 | 100 | 808.233
9734 | 2.3.1.3.2.1. | Строительство участка ВЛ-10 кВ от существующей оп. №43 по ВЛ-10 кВ «Дружба» от ПС С-5, с установкой ТП-10/0,4 кВ, и строительство ВЛИ-0,4 кВ от вновь установленной ТП-10/0,4 кВ для присоединения сельского дома культуры в Красносулинском районе, ст. Владимировская, ул. Ленина, (ориентировочная протяженность ЛЭП 0,337 км, ориентировочная мощность трансформатора 250 кВА) |  | 2021 |  | 138 | 170 | 365.957
797 | 2.3.1.3.2.1. | Строительство ВЛИ-0,4 кВ от оп. №24 ВЛИ-0,4 кВ №1 МТП №802 ВЛ-10 кВ Красюковка ПС Ш-39 для электроснабжения двух садовых домов СТ «Электровозостроитель» (Кривцов С.Я., Мельникова Е.Н.) (ориентировочная протяженность ЛЭП – 0,04 км) |  | 2021 |  | 40 | 14 | 65.538
9546 | 2.3.1.3.2.1. | Строительство ВЛИ-0,4 кВ от оп. №11 ВЛИ-0,4 кВ №1 МТП №802 ВЛ-10 кВ Красюковка ПС Ш-39 для электроснабжения садового дома Коломиец Е.А в СТ «Электровозостроитель» (ориентировочная протяженность ЛЭП – 0,15 км) |  | 2021 |  | 150 | 15 | 140.089
9681 | 2.3.1.3.2.1. | Строительство ТП-10/0,4, ВЛ-10 кВ от существующей оп. №3 отпайки к КТП 1 по ВЛ 10 кВ Красюковка ПС Ш-39, и ВЛИ-0,4 кВ от вновь установленной ТП-10/0,4 кВ для присоединения дошкольной образовательной организации на 120 мест в сл. Красюковская, Октябрьского района, Ростовской области (ориентировочная протяженность ЛЭП 0,34 км, ориентировочная мощность трансформатора 160 кВА) |  | 2021 |  | 4 | 105 | 57.002
1170 | 2.3.1.3.2.1. | Строительство ТП-10/0,4, ВЛ-10 кВ от существующей оп. №29 отпайки к КТП 434 по ВЛ 10 кВ Зверпромхоз ПС Ш-42, и ВЛИ-0,4 кВ от вновь установленной ТП-10/0,4 кВ для присоединения шести жилых домов в п. Персиановский, Октябрьского района, Ростовской области (ориентировочная протяженность ЛЭП 1,385 км, ориентировочная мощность трансформатора 100 кВА) |  | 2021 |  | 187 | 60 | 327.5
9740 | 2.3.1.3.2.1. | Строительство участка ВЛЗ10 кВ от ВЛ10 кВ Жилмассив ПС 110/35/10 Ш34, с установкой ТП 10/0,4 кВ, и строительство ВЛИ 0,4 кВ от вновь установленной ТП 10/0,4 кВ для присоединения ВРУ-0,4 кВ нежилого здания, ИП Кононов В.В. в ст. Мелиховская Усть-Донецкого района (ориентировочная протяженность ЛЭП 0,085 км, ориентировочная мощность трансформатора 0,25 МВА) |  | 2021 |  | 86 | 150 | 118.57
9686 | 2.3.1.3.2.1. | Строительство ТП-6/0,4, ВЛ-6 кВ от существующей оп. №19 ВЛ 6 кВ Пушкино ПС С-2, и ВЛИ-0,4 кВ от вновь установленной ТП-6/0,4 кВ для присоединения ангара ИП Оверченко Д.Ю., Ростовская область, Красносулинский район, х. Клевцово, с/п «Пролетарское» (ориентировочная протяженность ЛЭП 0,12 км. ориентировочная мощность трансформатора 250 кВА) |  | 2021 |  | 15 | 150 | 71.095
9736 | 2.3.1.3.2.1. | Строительство участка ВЛ-6 кВ от оп. №10 ЛЭП 6 кВ строящейся по договору №61-1-20-00511053 от 15.06.2020г. с Мелиховым А.В, по ВЛ-6 кВ «Орошение» ПС 110/35/6 кВ Н-8, с установкой МТП-6/0,4 кВ, и строительство ВЛИ-0,4 кВ от вновь установленной МТП-6/0,4 кВ для присоединения ВРУ-0,4 кВ производственного здания/помещения, Ростовская обл, г.Красный Сулин, Красносулинское городское поселение, ул.Заводская, д.1 (ООО «ЮжСталь) (ориентировочная протяженность ЛЭП 0,04 км, ориентировочная мощность трансформатора 160 кВА) |  | 2021 |  | 10 | 107 | 44.889
836 | 2.3.1.3.2.1. | Строительство ВЛИ-0,4 кВ от РУ-0,4 кВ МТП №803 ВЛ-10 кВ Красюковка ПС Ш-39 для электроснабжения пяти жилых домов Ростовская обл., Октябрьский р-н, садоводческое товарищество «Электровозостроитель», уч.111, уч.123, уч.70, уч.69, уч.68 (ориентировочная протяженность ЛЭП – 0,75 км) |  | 2021 |  | 741 | 150 | 967.522
9374 | 2.3.1.3.2.1. | Строительство ВЛ 0,4 кВ от новой ТП 10/0,4 кВ, строительство ТП 10/0,4 кВ, строительство ВЛ 10 кВ от ВЛ-10 кВ №5 ПС 110/35/10 кВ Алексеевская, для технологического присоединения ВРУ-0,4 кВ жилого дома заявителя (Симонян Е.М.) по адресу: Ростовская обл., р-н М-Курганский, х. Староротовка, ул. Рябиновая 13, к.н. 61:21:0010401:752 (ориентировочная протяжённость ЛЭП 0,09 км; мощность силового трансформатора 250 кВА) |  | 2021 |  | 88 | 9 | 143.601
9391 | 2.3.1.3.2.1. | Строительство ВЛ 0,4 кВ от опоры проектируемой ВЛ 0,4 кВ по договору №61-1-19-00433953 от 27.03.2019 г., для технологического присоединения жилого дома Заявителя (Нечаев А.П.) по адресу: Ростовская область, Неклиновский район, х. Красный Десант, ул. Цветочная, 2-в, к.н. 61:26:0600024:1075 (ориентировочная протяженность ЛЭП 0,2 км) |  | 2021 |  | 41.5 | 15 | 140.08
3885 | 2.3.1.3.2.1. | Строительство участка ВЛ 0,4 кВ от проектируемой ВЛ-0,4 кВ по договору № 61-1-16-00289471 от 20.12.2016 г. для технологического присоединения ВРУ-0,4 кВ личного подсобного хозяйства заявителя (Корниенко А.А.) по адресу: Ростовская обл., Неклиновский р-н, с. Николаевка, пер. Ломоносовский, д. 39-а, к. н. 61:26:0110101:9259 (ориентировочная протяженность ЛЭП 0,04 км) |  | 2021 |  | 30.9 | 15 | 132.589
9361 | 2.3.1.3.2.1. | Строительство ВЛ 0,4 кВ от новой ТП 10/0,4 кВ, строительство ТП 10/0,4 кВ, строительство ВЛ 10 кВ от ВЛ 10 кВ №1 ПС 110/35/10 кВ Чалтырь, отпайки на ТП №1-189А, для технологического присоединения жилых домов Заявителя (Дзиваян С.Х.) по адресу: Ростовская область, Мясниковский район, х. Красный Крым, ул. Российская, д.32 к.н. 61:25:0600401:9953, д.34 к.н. 61:25:0600401:9952, д.3 к.н. 61:25:0600401:9714, д.26 к.н. 61:25:0600401:9743, д.25 к.н. 61:25:0600401:9729 (ориентировочная протяженность ЛЭП 0,07 км; мощность силового трансформатора 250 кВА) |  | 2021 |  | 53 | 75 | 216.283
9363 | 2.3.1.3.2.1. | Строительство ВЛ 0,4 кВ от новой ТП 10/0,4 кВ, строительство ТП 10/0,4 кВ, строительство ВЛ 10 кВ от ВЛ 10 кВ №12 ПС 110/35/10 кВ «Чалтырь» для технологического присоединения кафе Заявителя (ИП Бабаджанян А.О.) по адресу: Ростовская область, Мясниковский район, с. Чалтырь, ул.Красноармейская, д 126 к.н. №61:25:0101608:104 (ориентировочная протяженность ЛЭП 0,18 км; мощность силового трансформатора 100 кВА) |  | 2021 |  | 15 | 65 | 167.915
425 | 2.3.1.3.2.1. | Строительство ВЛ 0,4 кВ от новой ТП 10/0,4 кВ, строительство ТП 10/0,4 кВ, строительство ВЛ 10 кВ от ВЛ 10 кВ №13 ПС 110/35/10 кВ «Чалтырь» для технологического присоединения Заявителя (Мнацаканян С.А.) по адресу: Ростовская область, Мясниковский район, х. Ленинакан, ул. Южная 12 к.н. №61:25:0600401:1131, ул. Южная 21 к.н. №61:25:0600401:6611 (ориентировочная протяженность ЛЭП 0,045 км; мощность силового трансформатора 400 кВА) |  | 2021 |  | 12 | 300 | 148.627
422 | 2.3.1.3.2.1. | Строительство ВЛ 0,4 кВ от новой ТП 10/0,4 кВ, строительство ТП 10/0,4 кВ, строительство ВЛ 10 кВ от ВЛ 10 кВ №1 ПС 110/35/10 кВ «Чалтырь», запитанной от ВЛ 10 кВ №13 ПС 110/35/10 кВ Чалтырь для технологического присоединения нежилого здания Заявителя (Мнацаканян В.А.) по адресу: Ростовская область, Мясниковский район, х. Красный Крым, Краснокрымское сельское поселение, на землях колхоза «Дружба» к.н. №61:25:0600401:3887 (ориентировочная протяженность ЛЭП 0,035 км; мощность силового трансформатора 160 кВА) |  | 2021 |  | 4 | 150 | 131.497
9369 | 2.3.1.3.2.1. | Строительство ВЛ 0,4 кВ от новой ТП 10/0,4 кВ, строительство ТП 10/0,4 кВ, строительство ВЛ 10 кВ от ВЛ 10 кВ №5 ПС 35/10 кВ Б. Салы, для технологического присоединения нежилых помещений Заявителей (ИП Поповян М.А., ИП Поповян М.А, Григорян С.В., Бугаян А.Г., Бугаян Г.А.) по адресу: Ростовская область, Мясниковский район, с. Большие Салы, северная окраина, уч. 5 к.н. 61:25:0600501:1813, уч. 2 к.н. 61:25:0600501:1812, уч.4 к.н. 61:25:0600501:1814, уч. 3 к.н. 61:25:0600501:1815, уч. 1 к.н. 61:25:0600501:1811 (ориентировочная протяженность ЛЭП 0,36 км; мощность силового трансформатора 100 кВА) |  | 2021 |  | 340 | 75 | 521.967
9358 | 2.3.1.3.2.1. | Строительство ВЛ 0,4 кВ от новой ТП 10/0,4 кВ, строительство ТП 10/0,4 кВ, строительство ВЛ 10 кВ от ВЛ 10 кВ № 7 ПС 35/10 кВ «Б.Салы», для технологического присоединения питомника Заявителя (ИП Вареникова С.Н.) по адресу: Ростовская область, Мясниковский район, с. Большие Салы ул. 4-я Промышленная д. 30. к.н. 61:25:0600501:2054, д. 28. к.н. 61:25:0600501:2056, ул. 5-я Промышленная д. 27. к.н. 61:25:0600501:2025 (ориентировочная протяженность ЛЭП 0,93 км; мощность силового трансформатора 63 кВА) |  | 2021 |  | 505 | 45 | 728.004
9354 | 2.3.1.3.2.1. | Строительство ВЛ 0,4 кВ от новой ТП 10/0,4 кВ, строительство ТП 10/0,4 кВ, строительство ВЛ 10 кВ от ВЛ 10 кВ № 13 ПС 110/35/10 кВ «Чалтырь», для технологического присоединения нежилого помещения Заявителя (ИП Халамбащян А.В.) по адресу: Ростовская область, Мясниковский район, с. Чалтырь земли колхоза имени Мясникяна к.н. 61:25:0000000:6050 (ориентировочная протяженность ЛЭП 0,84 км; мощность силового трансформатора 25 кВА) |  | 2021 |  | 10 | 15 | 158.635
9365 | 2.3.1.3.2.1. | Строительство ВЛ 0,4 кВ от новой ТП 10/0,4 кВ, строительство ТП 10/0,4 кВ, строительство ВЛ 10 кВ от ВЛ 10 кВ №3 ПС 110/10 кВ «Самбек», для технологического присоединения детского дошкольного учреждения Заявителя (Администрация Неклиновского района) по адресу: Ростовская область, Неклиновский район, с. Самбек, ул. Западная, 22 корп. А, к.н. 61:26:0020101:4060 (ориентировочная протяженность ЛЭП 0,2 км; мощность силового трансформатора 160 кВА) |  | 2021 |  | 37 | 119.2 | 109.454
9364 | 2.3.1.3.2.1. | Строительство ВЛ 0,4 кВ от новой ТП 10/0,4 кВ, строительство ТП 10/0,4 кВ, строительство ВЛ 10 кВ от ВЛ 10 кВ №13 ПС 110/35/10 кВ «Чалтырь», для технологического присоединения производственно-складского здания Заявителя (ИП Бабиян К.М.) по адресу: Ростовская область, Мясниковский район, с. Крым ул. Большесальская д. 50 б к.н. 61:25:0201026:285 (ориентировочная протяженность ЛЭП 0,05 км; мощность силового трансформатора 160 кВА) |  | 2021 |  | 20 | 150 | 147.725
9287 | 2.3.1.3.2.1. | Строительство ВЛ 0,4 кВ от ВЛ 0,4 кВ №1 КТП №223 ВЛ 10 кВ №3 ПС 110/10 кВ «Некрасовская» для технологического присоединения жилого дома Заявителя (Жерносек А.И.) по адресу: Ростовская область, Неклиновский район, х. Жатва, ул. Полевая, 16, к.н. 61:26:0130701:2 (ориентировочная протяженность ЛЭП 0,25 км) |  | 2021 |  | 227 | 15 | 436.536
9335 | 2.3.1.3.2.1. | Строительство ВЛ 0,4 кВ от ВЛ 0,4 кВ №3 ТП 10/0,4 кВ №1-54 по ВЛ 10 кВ №1 ПС 110/35/10 кВ «Чалтырь» для технологического присоединения жилых домов заявителей (Алейникова Н.Г., Сагамонова О.И.) по адресу: Ростовская область, Мясниковский район, х. Ленинаван ул. Садовая 1/3 к.н.61:25:0030202:4236; ул. Садовая 1/11 к.н .61:25:0030202:4244 (ориентировочная протяженность ЛЭП 0,25 км) |  | 2021 |  | 232 | 30 | 205.855
367 | 2.3.1.3.2.1. | Строительство ВЛ 0,4 кВ от ВЛ 0,4 кВ №1 ТП 10/0,4 кВ №2-4 по ВЛ 10 кВ №2 ПС 110/35/10 кВ Чалтырь для технологического присоединения жилого дома заявителя (Талошный С.В.) по адресу: Ростовская область, Мясниковский район, с. Султан Салы ул. Селиверстова д. 5 г к.н.61:25:0030401:1398 (ориентировочная протяженность ЛЭП 0,37 км) |  | 2021 |  | 357 | 15 | 546.266
9368 | 2.3.1.3.2.1. | Строительство ВЛ 0,4 кВ от новой ТП 10/0,4 кВ, строительство ТП 10/0,4 кВ, строительство ВЛ 10 кВ от ВЛ 10 кВ №5 ПС 110/10 кВ «Лиманная», для технологического присоединения нежилого помещения Заявителя (ИП Неткачев А.В.) по адресу: Ростовская область, Неклиновский район, х. Павло-Мануйловский, ул. Родниковая, 41-а, к.н. 61:26:0090801:272 (ориентировочная протяженность ЛЭП 0,74 км; мощность силового трансформатора 160 кВА) |  | 2021 |  | 5 | 150 | 172.472
421 | 2.3.1.3.2.1. | Строительство ВЛ 0,4 кВ от новой ТП 10/0,4 кВ, строительство ТП 10/0,4 кВ, строительство ВЛ 10 кВ от ВЛ 10 кВ № 3 ПС 35/10 кВ «ГСКБ», для технологического присоединения нежилого помещения Заявителя (ИП Саркисян Б.В.) по адресу: Ростовская область, Неклиновский район, с. Комаровка, ул. Мирная, 1-В к.н. 61:25:0180301:967 (ориентировочная протяженность ЛЭП 0,16 км; мощность силового трансформатора 160 кВА) |  | 2021 |  | 130 | 149 | 270.882
9342 | 2.3.1.3.2.1. | Строительство ВЛ 0,4 кВ от ВЛ 0,4 кВ проектируемой по договору №61-1-18-00404885 от ТП 10/0,4 кВ №7-21 по ВЛ 10 кВ №7 ПС 110/35/10 кВ Синявская, для технологического присоединения жилых домов Заявителей (Сербин В.В., Гужавин А.В., Сухоносова Е.С.) по адресу: Ростовская область, Мясниковский район, х. Недвиговка, ул. Успенская (ориентировочная протяженность ЛЭП – 0,38 км.) |  | 2021 |  | 365 | 60 | 589.147
9326 | 2.3.1.3.2.1. | Строительство ВЛ 0,4 кВ от ВЛ 0,4 кВ №2 ТП 10/0,4 кВ №7-13 по ВЛ 10 кВ №7 ПС 110/35/10 кВ Синявская для технологического присоединения жилых домов Заявителей (Заболотнева А.В., Криволапов И.Е., Мочкаева С.А., Солянкина Э.С.) по адресу: Ростовская область, Мясниковский район, х. Хапры, ул. Гагарина д.45, д.47, пер. Костенко д.11, д.14 (ориентировочная протяженность ЛЭП 0,6 км) |  | 2021 |  | 546 | 60 | 845.615
3748 | 2.3.1.3.2.1. | Строительство КВЛ 0,4 кВ от КТП 10/0,4 кВ №316 ВЛ 10 кВ №4 ПС 110/10 кВ «Самбек» для технологического присоединения парковой зоны военно-исторического комплекса «Самбекские высоты» Заявителя (Администрация Самбекского с.п.) по адресу: Ростовская область, Неклиновский район, 50 м западнее с. Самбек, к.н. 61:26:0600015:3453 (ориентировочная протяженность ЛЭП 0,24 км) |  | 2021 |  | 190 | 65 | 530.309
3714 | 2.3.1.3.2.1. | Строительство ВЛ 0,4 кВ от новой ТП 10/0,4 кВ, строительство ТП 10/0,4 кВ, строительство ВЛ 10 кВ от ВЛ 10 кВ №1 ПС 110/35/10 кВ «Чалтырь», отпайки на ТП 10/0,4 кВ №1-8, для технологического присоединения станции техобслуживания, автомойки, АБК Заявителя (ИП Батыжев Р.Х.) по адресу: Ростовская область, Мясниковский район, х. Ленинакан ул. Торговый проспект 19, к.н. 61:25:0600401:10478 (ориентировочная протяженность ЛЭП 0,06 км; мощность силового трансформатора 160 кВА) |  | 2021 |  | 91 | 120 | 171.415
9336 | 2.3.1.3.2.1. | Строительство ВЛ 0,4 кВ от ВЛ 0,4 кВ №3 ТП 10/0,4 кВ №265м по ВЛ 10 кВ №3 ПС 35/10 кВ «Русский Колодец» для технологического присоединения жилого дома Заявителя (Гуляева Г.А.) по адресу: Ростовская область, Неклиновский район, х. Ключникова Балка, ул. Пушкина, 54, к.н. 61:26:0070501:76 (ориентировочная протяженность ЛЭП 0,12 км) |  | 2021 |  | 136 | 15 | 235.704
9324 | 2.3.1.3.2.1. | Строительство ВЛ 0,4 кВ от ВЛ 0,4 кВ №2 ТП 10/0,4 кВ №1-133 по ВЛ 10 кВ №1 ПС 110/35/10 кВ «Чалтырь» для технологического присоединения; жилых домов заявителей (Бабиева С.Е., Керимова Л.К., Пегливанов В.Х.) по адресу: Ростовская область, Мясниковский район, х. Ленинаван ул. Мясникяна 74 к.н. 61:25:0600401:11498, ул. 70 лет Победы 19 к.н. 61:25:0600401:11502, ул. 70 лет Победы 22/78 к.н. 61:25:0600401:11497, (ориентировочная протяженность ЛЭП 0,14 км) |  | 2021 |  | 131 | 45 | 239.425
9442 | 2.3.1.3.2.1. | Строительство ВЛ 10 кВ от ВЛ 10 кВ №1 ПС 35/10 кВ Чалтырь отпайки на ТП 10/0,4 кВ №1-133 до новой ТП 10/0,4 кВ, строительство ТП 10/0,4 кВ у границы земельного участка заявителя (Гукова И.А.) (ориентировочная протяженность ЛЭП - 0,11 км, ориентировочная мощность ТП – 100 кВА) |  | 2021 |  | 15 | 70 | 112.498
9372 | 2.3.1.3.2.1. | Строительство ВЛ 0,4 кВ от новой ТП 10/0,4 кВ, строительство ТП 10/0,4 кВ, строительство ВЛ 10 кВ от ВЛ 10 кВ №6 ПС 35/10 кВ «Б.Салы» для технологического присоединения жилых домов Заявителей по адресу: Ростовская область, Мясниковский район, с. Большие Салы, ул. Бакинская, ул. Тбилисская, ул. Армянская, ул. Ростовская, ул. Ярославская, ул. Белорусская, ул. Московская (ориентировочная протяженность ЛЭП 1,98 км; мощность силового трансформатора 400 кВА) |  | 2021 |  | 2298 | 210 | 2989.25
9271 | 2.3.1.3.2.1. | Строительство ВЛ 0,4 кВ от ВЛ 0,4 кВ №1 КТП 10/0,4 кВ №134 ВЛ 10 кВ №6 ПС 110/10 кВ «Самбек» для технологического присоединения магазина Заявителя (Шевченко Р.Л.) по адресу: Ростовская область, Неклиновский р-н, с. Вареновка, ул. Партизанская, 2 Б, к.н. 61:26:0600015:984 (ориентировочная протяженность ЛЭП 0,145 км) |  | 2021 |  | 135 | 15 | 225.134
9362 | 2.3.1.3.2.1. | Строительство ВЛ 0,4 кВ от новой ТП 10/0,4 кВ, строительство ТП 10/0,4 кВ, строительство ВЛ 10 кВ от ВЛ 10 кВ №1 ПС 35/10 кВ «Лакадемоновская» для технологического присоединения жилых домов Заявителя (Чичканова Е.Ю.) по адресу: Ростовская область, Неклиновский район, с. Малофедоровка, ул. Лиманная, 19, 31, 43, 49, 58, 68 (ориентировочная протяженность ЛЭП 0,71 км; мощность силового трансформатора 630 кВА) |  | 2021 |  | 553 | 60 | 725.593
9429 | 2.3.1.3.2.1. | Строительство ВЛ 0,4 кВ от РУ 0,4 кВ ТП 10/0,4 кВ №1-208 по ВЛ 10 кВ №1 ПС 110/35/10 кВ Чалтырь для технологического присоединения жилых домов Заявителей (Никишов А.С., Борисова А.А., Борисов С.Ю., Борисов Д.С., Горьковая А.Н.) по адресу: Мясниковский район, х. Красный Крым (ориентировочная протяженность ЛЭП 0,45 км) |  | 2021 |  | 453 | 90 | 1049.369
9352 | 2.3.1.3.2.1. | Строительство ВЛ 0,4 кВ от КТП 10/0,4 кВ №849 ВЛ 10 кВ №5/3 ПС 110/35/10 кВ «Троицкая-1» для технологического присоединения нежилого помещения Заявителя (Малахова Е.В.) по адресу: Ростовская область, г. Таганрог, Николаевское шоссе, 14-В, к.н. 61:58:0005268:36 (ориентировочная протяженность ЛЭП 0,28 км) |  | 2021 |  | 317 | 90 | 583.531
9370 | 2.3.1.3.2.1. | Строительство ВЛ 0,4 кВ от новой ТП 10/0,4 кВ, строительство ТП 10/0,4 кВ, строительство ВЛ 10 кВ от ВЛ 10 кВ №6 ПС 110/10 кВ «Самбек», для технологического присоединения жилого дома Заявителя (Гладких С.В.) по адресу: Ростовская область, Неклиновский район, п. Ореховый, ул. Ростовская, 27, к.н. 61:26:0600014:1512 (ориентировочная протяженность ЛЭП 1,74 км; мощность силового трансформатора 25 кВА) |  | 2021 |  | 182 | 15 | 386.551
563 | 2.3.1.3.2.1. | Строительство ВЛ 0,4 кВ от РУ 0,4 кВ ТП 10/0,4 кВ, строительство ТП 10/0,4 кВ, строительство ВЛ 10 кВ от ВЛ 10 кВ №2 отпайки на ТП 10/0,4 кВ №2-6 ПС 110/35/10 кВ Чалтырь для технологического присоединения нежилого помещения Заявителя: (Саркисян С.А.), по адресу: Мясниковский район, земли колхоза «Дружба», ориентир с. Султан Салы, примерно 300м. от ориентира по направлению на северо-восток, к.н. 61:25:0600401:1236 (ориентировочная протяженность ЛЭП 0,21 км; мощность силового трансформатора – 160 кВА) |  | 2021 |  | 41 | 150 | 202.519
9091 | 2.3.1.3.2.1. | «Строительство ЛЭП 0,4 кВ по ВЛ-0,4 кВ №3 от ЗТП-10/0,4 кВ №328 по ВЛ-10 кВ №3 ПС-35/10 кВ М-Курганская, для технологического присоединения Заявителя (Администрация Матвеево-Курганского сельского поселения) по адресу: Ростовская область, Матвеево-Курганский район, п. Матвеев Курган, ул. Донецкая д.2, примерно 24м в южном направлении (ориентировочная протяженность ЛЭП 0,03 км)» |  | 2021 |  | 17 | 60 | 127.781
449 | 2.3.1.3.2.1. | Строительство ВЛ 0,4 кВ от новой ТП 6/0,4 кВ, строительство ТП 6/0,4 кВ, строительство КЛ 6 кВ от ячейки №17 РП 6 кВ №16, для технологического присоединения амбулаторно-поликлиническое учреждение, заявителя (Албатова Е.Н.) по адресу: Ростовская область, Таганрог, ул. Бакинская, д. 56, к.н. 61:58:0004487:70. (ориентировочная протяженность ЛЭП - 0,75 км, мощность силового трансформатора 160 кВА) |  | 2021 |  | 260 | 150 | 596.005
9079 | 2.3.1.3.2.1. | «Строительство ВЛ 0,4 кВ от новой ТП 6/0,4 кВ, строительство КЛ 6 кВ от РУ-6 кВ ТП-6/0,4 кВ проектируемой по договору ТП № 61-1-19-00429155 от 13.03.2019 г. до новой ТП 6/0,4 кВ, строительство новой ТП 6/0,4 кВ для технологического присоединения жилых домов Заявителей (Беликова С.А., Клеветов Ю.В., ООО «СтройИнвест-Девелопмент») по адресу: г. Таганрог, ул. Бакинская (ориентировочная протяженность ЛЭП 1,475 км, ориентировочной мощностью ТП 250 кВА)» |  | 2021 |  | 203 | 105 | 481.793
447 | 2.3.1.3.2.1. | Строительство ВЛ 0,4 кВ от новой ТП 6/0,4 кВ проектируемой по титулу: ««Строительство ВЛ 0,4 кВ от новой ТП 6/0,4 кВ, строительство КЛ 6 кВ от РУ-6 кВ ТП-6/0,4 кВ проектируемой по договору ТП № 61-1-19-00429155 от 13.03.2019 г. до новой ТП 6/0,4 кВ, строительство новой ТП 6/0,4 кВ для технологического присоединения жилых домов Заявителей (Беликова С.А., Клеветов Ю.В., ООО «СтройИнвест-Девелопмент») по адресу: г. Таганрог, ул. Бакинская (ориентировочная протяженность ЛЭП 1,475 км, ориентировочной мощностью ТП 250 кВА)»», для Заявителей (Суворин Д.Н., Мягкая К.С.) по адресу г. Таганрог, ул. Бакинская (ориентировочной протяженностью 0,350 км) |  | 2021 |  | 223 | 30 | 438.208
897 | 2.3.1.3.2.1. | Строительство КВЛ 0,4 кВ от РУ 0,4 кВ ТП 6/0,4 кВ №57 по КЛ 6 кВ №1702 ПС 110/6 кВ Т-17 для электроснабжения нежилого здания ИП Лыков М.С. по адресу: РО г. Таганрог ул. Александровская, 60, к.н.61:58:0001094:2. (ориентировочная протяженность ЛЭП – 0,375 км.) |  | 2021 |  | 234 | 150 | 320.143
| 2.3.1.3.2.1. | пообъектная расшифровка * |  | 2022 | 1-20 кВ | #REF! | #REF! | #REF!
| 2.3.1.3.2.1. | пообъектная расшифровка * |  | 2023 | 1-20 кВ | #REF! | #REF! | #REF!
| 2.3.1.3.3.1. | Строительство ВЛ на железобетонных опорах изолированным сталеалюминиевым проводом сечением от 100 до 200 квадратных мм включительно одноцепные |  |  | 0,4 кВ |  |  |  | 4126202
0,4 кВ
| 2.3.1.3.3.1. | плановые расходы - сметный расчет в ценах 2025 года | 2025 | 2021 | 0,4 кВ | 334 | 435 | 1378.1515
| 2.3.1.3.3.1. | пообъектная расшифровка * |  | 2022 | 0,4 кВ | #REF! | #REF! | #REF!
| 2.3.1.3.3.1. | пообъектная расшифровка * |  | 2023 | 0,4 кВ | #REF! | #REF! | #REF!
| 2.3.1.4.1.1. | Строительство ВЛ на железобетонных опорах изолированным алюминиевым проводом сечением до 50 квадратных мм включительно одноцепные |  |  | 0,4 кВ
[5 empty] | 0,4 кВ |  |  |  | 3302529
| 2.3.1.4.1.1. | плановые расходы - сметный расчет в ценах 2025 года | 2025 | 2021 | 0,4 кВ | 24948 | 3414 | 82391.4935
| 2.3.1.4.1.1. | пообъектная расшифровка * |  | 2022 | 0,4 кВ | #REF! | #REF! | #REF!
| 2.3.1.4.1.1. | пообъектная расшифровка * |  | 2023 | 0,4 кВ | #REF! | #REF! | #REF!
| 2.3.1.4.1.1. | Строительство ВЛ на железобетонных опорах изолированным алюминиевым проводом сечением до 50 квадратных мм включительно одноцепные |  |  | 1-20 кВ
4440851
1-20 кВ
| 2.3.1.4.1.1. | плановые расходы - сметный расчет в ценах 2025 года | 2025 | 2021 | 1-20 кВ | 5679 | 3674 | 25219.5928
| 2.3.1.4.1.1. | пообъектная расшифровка * |  | 2022 | 1-20 кВ | #REF! | #REF! | #REF!
| 2.3.1.4.1.1. | пообъектная расшифровка * |  | 2023 | 1-20 кВ | #REF! | #REF! | #REF!
| 2.3.1.4.2.1. | Строительство ВЛ на железобетонных опорах изолированным алюминиевым проводом сечением от 50 до 100 квадратных мм включительно одноцепные |  |  | 0,4 кВ
3875590
0,4 кВ
| 2.3.1.4.2.1. | плановые расходы - сметный расчет в ценах 2025 года | 2025 | 2021 | 0,4 кВ | 8210 | 528.5 | 31818.5939
| 2.3.1.4.2.1. | пообъектная расшифровка * |  | 2022 | 0,4 кВ | #REF! | #REF! | #REF!
| 2.3.1.4.2.1. | пообъектная расшифровка * |  | 2023 | 0,4 кВ | #REF! | #REF! | #REF!
| 2.3.1.4.2.1. | Строительство ВЛ на железобетонных опорах изолированным алюминиевым проводом сечением от 50 до 100 квадратных мм включительно одноцепные |  |  | 1-20 кВ |  |  |  | 4547516
1-20 кВ
| 2.3.1.4.2.1. | плановые расходы - сметный расчет в ценах 2025 года | 2025 | 2021 | 1-20 кВ | 4853 | 1656 | 22069.0951
| 2.3.1.4.2.1. | пообъектная расшифровка * |  | 2022 | 1-20 кВ | #REF! | #REF! | #REF!
| 2.3.1.4.2.1. | пообъектная расшифровка * |  | 2023 | 1-20 кВ | #REF! | #REF! | #REF!
| 2.3.1.4.3.1. | Строительство ВЛ на железобетонных опорах изолированным алюминиевым проводом сечением от 100 до 200 квадратных мм включительно одноцепные |  |  | 0,4 кВ
4015919
| 2.3.1.4.3.1. | плановые расходы - сметный расчет в ценах 2025 года | 2025 | 2021 | 0,4 кВ | 1581 | 713 | 6349.1679
| 2.3.1.4.3.1. | пообъектная расшифровка * |  | 2022 | 0,4 кВ | #REF! | #REF! | #REF!
| 2.3.1.4.3.1. | пообъектная расшифровка * |  | 2023 | 0,4 кВ | #REF! | #REF! | #REF!
Неизолированный провод
| 2.3.2.3.1.1. | Строительство ВЛ на железобетонных опорах неизолированным сталеалюминевый проводом сечением до 50 квадратных мм включительно одноцепные |  |  | 1-20 кВ
3990347
| 2.3.2.3.1.1. | плановые расходы - сметный расчет в ценах 2025 года | 2025 | 2021 | 1-20 кВ | 1717 | 502 | 6851.4258
| 2.3.2.3.1.1. | пообъектная расшифровка * |  | 2022 | 1-20 кВ | #REF! | #REF! | #REF!
| 2.3.2.3.1.1. | пообъектная расшифровка * |  | 2023 | 1-20 кВ | #REF! | #REF! | #REF!
| 2.3.2.3.2.1. | Строительство ВЛ на железобетонных опорах неизолированным сталеалюминевый проводом сечением от 50 до 100 квадратных мм включительно одноцепные |  |  | 1-20 кВ
| 2.3.2.3.2.1. | плановые расходы - сметный расчет в ценах 2025 года | 2025 | 2021 | 1-20 кВ | 1339 | 165 | 5371.993 | 4011944
| 2.3.2.3.2.1. | пообъектная расшифровка * |  | 2022 | 1-20 кВ | 5493 | 1149 | 9464.3567
| 2.3.2.3.2.1. | пообъектная расшифровка * |  | 2023 | 1-20 кВ | 18891 | 1066 | 33441.9852
454 | 2.3.2.3.2.1. | Строительство участка ВЛ-10 кВ от существующей оп. №243 по ВЛ-10 кВ «Федоровка» от ПС С-5, с установкой ТП-10/0,4 кВ, и строительство ВЛИ-0,4 кВ от вновь установленной ТП-10/0,4 кВ для присоединения ВРУ-0,4 кВ уличное освещение периметра, бытовые вагончики, Ростовская обл, Красносулинский район, х. Малая Федоровка, Владимировское сельское поселение, 2,8 км на северо-восток от х. Малая Федоровка (ООО Дельта) (ориентировочная протяженность ЛЭП 3,415 км, ориентировочная мощность трансформатора 160 кВА) |  | 2022 | 1-20 кВ | 3214 | 150 | 4509.17
457 | 2.3.2.3.2.1. | Строительство ТП-10/0,4, ВЛ-10 кВ от существующей оп. 10 отпайки на КТП №30 по ВЛ 10 кВ «Память Кирова» ПС 110/35/10 кВ Н-9, и ВЛИ-0,4 кВ от вновь установленной ТП-10/0,4 кВ для присоединения площадки по переработке вторичного сырья по адресу: РО, р-н Родионово-Несветайский молзавод сл. Род-Несветайская, ООО «Полигон» (ориентировочная протяженность ЛЭП 0,895 км, ориентировочная мощность трансформатора 25 кВА) |  | 2022 | 1-20 кВ | 1023 | 15 | 1964.6227
5667 | 2.3.2.3.2.1. | «Строительство ВЛ 10 кВ от проектируемой ВЛ 10 кВ (по договору № 61-1-19-00480445 от 20.11.2019г.) от опоры №65/49 по ВЛ 10 кВ №8 ПС 35/10кВ «Ореховская», строительство ПКУ на границе балансовой принадлежности, для технологического присоединения КФХ заявителя, ООО «Транс - Маркет», расположенного в Ростовской области, Миллеровский р-н, х. Локтев, (61:22:0600027:46), (ориентировочная протяженность ЛЭП – 0,22 км.)» |  | 2022 | 1-20 кВ | 10 | 150 | 163.132
5421 | 2.3.2.3.2.1. | «Строительство ВЛ-10 кВ от опоры №10/129 по ВЛ-10 кВ №4 ПС 110/35/10 кВ "ГОК" с установкой КТП и строительством ВЛ- 0,4 кВ, обеспечение коммерческим учетом электрической энергии (мощности) в точке поставки и установка шкафа 0,4 кВ с коммутационным аппаратом, для технологического присоединения ангара заявителя, ООО ИП Бачевский А.С., расположенного в Ростовской области, Миллеровский р-н, с юго- западной стороны от х. Малотокмацкий, бригада 1, гуртовой участок 2, (61:22:0600027:712) (ориентировочная протяженность ЛЭП-0,01 км, ориентировочная мощность ТП- 0,16 МВА)» |  | 2022 | 1-20 кВ | 10 | 130 | 177.211
5690 | 2.3.2.3.2.1. | «Строительство ВЛ-0,22 кВ от РУ-0,22 кВ, вновь построенной ТП 10/0,22 кВ, строительство ВЛ-10 кВ от опоры № 89/66 по ВЛ-10 кВ №6 ПС 110/35/10 кВ «Кашарская», установка прибора учета электрической энергии (мощности) в точке поставки и установка шкафа 0,22 кВ с коммутационным аппаратом (1 шт.), для технологического присоединения объектов дорожного хозяйства (светофорные объекты, объекты видеофиксации) Заявителя, Министерство транспорта Ростовской области, расположенных в Ростовской области, Кашарский р-н, сл. Кашары, км 42+350 м автомобильной дороги г. Миллерово-ст. Вешенская (61:16:600000:0018) (ориентировочная протяженность ЛЭП – 0,045 км, ориентировочная мощность ТП – 0,01 МВА)» |  | 2022 | 1-20 кВ | 30 | 10 | 119.614
5422 | 2.3.2.3.2.1. | Строительство ВЛ-10 кВ от опоры №55/159 по ВЛ-10 кВ №2 ПС 110/35/10 кВ "Калининская" с установкой КТП и строительством ВЛ-0,4 кВ, обеспечение коммерческим учетом электрической энергии (мощности) в точке поставки и установка шкафа 0,4 кВ с коммутационным аппаратом, для технологического присоединения жилого дома заявителя, Сепетый Т.А., расположенного в Ростовской области, Шолоховский р-н, х. Матвеевский, ул. Зеленая, д. 13 (61:33:0050301:10) (ориентировочная протяженность ЛЭП-0,23 км, ориентировочная мощность ТП- 0,04 МВА) |  | 2022 | 1-20 кВ | 220 | 25 | 339.998
5834 | 2.3.2.3.2.1. | «Строительство ВЛ-10 кВ от опоры № 205 по ВЛ-10 кВ № 5 ПС 110/35/10 кВ «Каргинская» с установкой КТП и строительством ВЛ-0,4 кВ, установку коммерческого учета (1 шт.) электрической энергии (мощности) в точке поставки и установка шкафа 0,4 кВ с коммутационным аппаратом, для электроснабжения склада Заявителя, ИП Сутулов В.С. расположенного в Ростовской области, Боковский р-н, х. Попов, ул. Колхозная, д. 3, (61:05:0600004:153) (ориентировочная протяженность ЛЭП – 0,045 км, ориентировочная мощность ТП – 0,16 МВА)» |  | 2022 | 1-20 кВ | 10 | 100 | 92.195
5420 | 2.3.2.3.2.1. | Строительство ВЛ-10 кВ от опоры №136 по ВЛ-10 кВ №2 ПС 110/10 кВ "Новоселовская" с установкой КТП и строительством ВЛ-0,4 кВ обеспечение коммерческим учетом электрической энергии (мощности) в точке поставки и установка шкафа 0,4 кВ с коммутационным аппаратом, для технологического присоединения жилого дома заявителя, Эльбиева Б.И., расположенного в Ростовская область, Кашарский р-н, х. Рожок, ул. Набережная, д. 6 (61:16:0170501:27) (ориентировочная протяженность ЛЭП-0,28 км, ориентировочная мощность ТП- 0,04 МВА) |  | 2022 | 1-20 кВ | 250 | 30 | 371.48
5436 | 2.3.2.3.2.1. | Строительство ВЛ-10 кВ от опоры №153/160 по ВЛ-10 кВ №3 ПС 110/35/10 кВ "Казанская" с установкой КТП и строительством ВЛ- 0,4 кВ, установка коммерческого учета электрической энергии (мощности) в точке поставки и установка шкафа 0,4 кВ с коммутационным аппаратом, для электроснабжения пункта охраны заявителя, ИП Глава КФХ Шурупов А.Н., расположенного в Ростовской области, Верхнедонской р-н, х. Морозовский, в 8,0 км. на север от х. Солонцовского (61:07:0600011:296) (ориентировочная протяженность ЛЭП- 0,23 км, ориентировочная мощность ТП- 0,025 МВА) |  | 2022 | 1-20 кВ | 220 | 15 | 335.397
5418 | 2.3.2.3.2.1. | Строительство ВЛ 10 кВ от опоры №110/73 по ВЛ 10 кВ №5 ПС 110/10кВ «Дёгтевская», строительство ПКУ на границе балансовой принадлежности, для технологического присоединения объекта торговли, Заявитель ООО «МАК-Лоджистик»., расположенного в Ростовской области, Миллеровский р-н, с северной стороны от сл. Дёгтево (61:22:0600006:1508), ориентировочная протяженность ЛЭП – 0,1 км. |  | 2022 | 1-20 кВ | 100 | 287 | 234
5767 | 2.3.2.3.2.1. | Строительство ВЛ-10 кВ от опоры № 130 по ВЛ-10 кВ № 5 ПС 110/35/10 кВ «ГОК» с установкой КТП и строительством ВЛ-0,4 кВ, установку коммерческого учета (1 шт.) электрической энергии (мощности) в точке поставки и установка шкафа 0,4 кВ с коммутационным аппаратом, для электроснабжения индивидуальной жилой застройки Заявителя, Трофименко В.В. расположенной в Ростовской области, Миллеровский р-н, х. Красная Заря, ул. Прудная, д. 5, (61:22:0010501:22) (ориентировочная протяженность ЛЭП – 0,012 км, ориентировочная мощность ТП – 0,025 МВА) |  | 2022 | 1-20 кВ | 7 | 15 | 111.551
5768 | 2.3.2.3.2.1. | Строительство ВЛ-10 кВ от опоры № 15/48 по ВЛ-10 кВ № 3 ПС 35/10 кВ «Базковская» с установкой КТП и строительством ВЛ-0,4 кВ, установку коммерческого учета (1 шт.) электрической энергии (мощности) в точке поставки и установка шкафов 0,4 кВ с коммутационным аппаратом, для технологического присоединения склада сельскохозяйственной продукции, Заявителя, ИП Глава К(Ф)Х Пащинскова Т.П., расположенных в Ростовской области, Шолоховский р-н, х. Белогорский, ул. Молодежная, д. 1д, (61:43:0010301:2153) (ориентировочная протяженность ЛЭП – 0,18 км, ориентировочная мощность ТП – 0,1 МВА) |  | 2022 | 1-20 кВ | 170 | 62 | 297.986
430 | 2.3.2.3.2.1. | Строительство двух ТП 10/0,4 кВ, ВЛ 0,4 кВ, ВЛ 10 кВ по ВЛ 10 кВ №3Ф5 РП 10 кВ №3 КЛ 10 кВ №1532 и №1546 ПС 110 кВ АС15 для электроснабжения магазина и станции ТО Апресян А. Г., а также объектов торговли ИП Рыбалкиной Р. Ф. на участках с КН 61:02:0600010:14195, 61:02:0600010:14927 в Аксайском районе РО |  | 2022 | 1-20 кВ | 229 | 160 | 748
5510 | 2.3.2.3.2.1. | Строительство ВЛ 0,4 кВ от новой ТП 10/0,4 кВ, строительство ТП 10/0,4 кВ, строительство ВЛ 10 кВ от ВЛ 10 кВ №2 ПС 35/10 кВ «Советка» для технологического присоединения ВРУ 0,4 кВ сельскохозяйственного назначения Заявителя (Нечепуренко В.В.) по адресу: Ростовская область, Неклиновский район, южнее 3800 м сл. Советка, к.н. 61:26:0600007:1486 (ориентировочная протяженность ЛЭП 0,25 км; мощность силового трансформатора 25 кВА) |  | 2023 | 1-20 кВ | 28 | 15 | 150
621 | 2.3.2.3.2.1. | «Строительство ВЛ 10 кВ от опоры №1-00/223 ВЛ 10 кВ Л-1 Ново-Донская, строительство КТП 10/0,4 и ВЛ 0,4 кВ для электроснабжения объекта – «объект сельскохозяйственного производства», расположенного по адресу: РФ, Ростовская обл., р-н. Целинский, с. Средний Егорлык, Среднеегорлыкское с/п, СПК «Московский», кадастровое поле №20, к.н. земельного участка 61:40:0600015:4043, заявитель ИП Винокуров А.Ю.» (Ориентировочная протяженность ЛЭП – 0,41 км, ориентировочная мощность ТП – 0,025 МВА)» |  | 2023 | 1-20 кВ | 15 | 382 | 1697.4292
3221 | 2.3.2.3.2.1. | Строительство ВЛ-10 кВ от опоры №8-06/10 ВЛ 10кВ Л-8 Пролетарская, строительство КТП 10/0,4 и ВЛ 0,4 кВ для электроснабжения объекта «Дачный дом», расположенного по адресу: РФ, Ростовская обл., р-н. Пролетарский, 1,2 км юго-западнее п. п. 1185 (Ремонтный), к.н. земельного участка 61:31:0600008:1707, заявитель Семендуева И. Я.» (Ориентировочная протяженность ЛЭП — 4,13 км, ориентировочная мощность ТП— 0, 025 МВА) |  | 2023 | 1-20 кВ | 4900 | 15 | 6068.7566
1038 | 2.3.2.3.2.1. | «Строительство ВЛ 10 кВ от опоры 2-00/39 по ВЛ 10 кВ Л-2 КРС, строительство КТП 10/0,4 кВ, ВЛ 0,4 кВ и установка системы учета электрической энергии (мощности) на границе земельного участка для электроснабжения объекта – «дом рыбака», расположенного по адресу: Российская Федерация, Ростовская обл., р-н. Пролетарский, номер участка 115, заявитель ИП Ромашков И.И.» |  | 2023 | 1-20 кВ | 140 | 15 | 235.2841
613 | 2.3.2.3.2.1. | «Строительство ВЛ 6 кВ от опоры №1-00/51 ВЛ 6 кВ Л-1 Фрунзе 3, строительство ТП 6/0,4 и ВЛ 0,4 кВ для электроснабжения объекта – «бытовой вагон», расположенного по адресу: РФ, Ростовская обл, р-н Сальский, кадастровый номер земельного участка 61:34:0600001:2976, заявитель Глушко С.Н.» |  | 2023 | 1-20 кВ | 15 | 15 | 160.5494
692 | 2.3.2.3.2.1. | «Строительство ВЛ 10 кВ от опоры №2-00/108 ВЛ 10 кВ Л-2 АРЗ, строительство ТП 10/0,4 и ВЛ 0,4 кВ для электроснабжения объекта – «гараж», расположенного по адресу: Российская Федерация, Ростовская обл, р-н Сальский, х. Новоселый 1-й, кадастровый квартал 61:34:0600008 с условным центром в х. Новоселый 1-й, 5800 м. восточнее х. Новоселый 1-й, кадастровый номер земельного участка 61:34:0600008:1358, заявитель Галушко В.Н.» (Ориентировочная протяженность ЛЭП – 0,390 км, ориентировочная мощность ТП – 0,025 МВА)» |  | 2023 | 1-20 кВ | 269 | 10 | 551.1509
3126 | 2.3.2.3.2.1. | «Строительство ВЛ 10 кВ от опоры 3-00/96 по ВЛ 10 кВ Л-3 Целинская, строительство КТП 10/0,4 кВ, ВЛ 0,4 кВ и установка системы учета электрической энергии (мощности) на границе земельного участка для электроснабжения объекта – «парковка автомобилей и гараж», расположенного по адресу: РФ, Ростовская обл., р-н. Целинский, п. Целина, кадастровый номер земельного участка 61:40:0600011:2925, заявитель АО «Агрокомплекс Развильное» |  | 2023 | 1-20 кВ | 5 | 72 | 68.183
3281 | 2.3.2.3.2.1. | Строительство ВЛ 10 кВ от опоры №3-02/17 ВЛ 10 кВ Л-3 РП 21 С, строительство ТП 10/0,22 кВ, ВЛ 0,4 кВ и установка системы учета электрической энергии (мощности) на границе земельного участка для электроснабжения объекта – «Нежилая застройка», расположенного по адресу: Российская Федерация, Ростовская обл., р-н. Сальский, п. Поливной, Сальский р-н, с условным центром в п. Поливной, кадастровый номер земельного участка 61:34:0600006:838, заявитель Катылевский С.М. (Ориентировочная протяженность ЛЭП – 0,16 км, ориентировочная мощность ТП – 0,01 МВА) |  | 2023 | 1-20 кВ | 150 | 7 | 184.1818
975 | 2.3.2.3.2.1. | Строительство ВЛ 10 кВ от опоры 4-03/113 по ВЛ 10 кВ Л-4 Уютная, строительство КТП 10/0,4 кВ, ВЛ 0,4 кВ и установка системы учета электрической энергии (мощности) на границе земельного участка для электроснабжения объекта – «ЛПХ», расположенного по адресу: Российская Федерация, Ростовская обл., р-н. Пролетарский, СА "Уютная" отделение 1: контур 301, отделение 3: ру 1к, контур 310, кадастровый номер земельного участка: 61:31:0600011:758, заявитель Фоменко И.Н. |  | 2023 | 1-20 кВ | 10 | 15 | 112.0608
3015 | 2.3.2.3.2.1. | Строительство ВЛ 10 кВ от опоры №2-00/51 ВЛ 10кВ Л-2 Волочаевская, строительство КТП 10/0,4 и ВЛ 0,4 кВ для электроснабжения объекта – «Нежилая застройка», расположенного по адресу: РФ, Ростовская обл., р-он Орловский, установлено относительно ориентира, расположенного за пределами участка. Ориентир п. Правобережный. Участок находится примерно в 1,0 км от ориентира по направлению на юго-запад, к.н. з.у. 61:29:0600012:940, заявитель Ассоциация по сохранению и восстановлению редких и исчезающих животных «Живая природа степи» (Ориентировочная протяженность ЛЭП – 3,73 км, ориентировочная мощность ТП – 0,040 МВА) |  | 2023 | 1-20 кВ | 3804 | 30 | 6897.43
3170 | 2.3.2.3.2.1. | «Строительство ВЛ 10 кВ от опоры №206/76 ВЛ 10 кВ (собственник Апарников Н.Н.) по ВЛ 10 кВ Л-2 «Буденовская», строительство КТП 10/0,4 и ВЛ 0,4 кВ для электроснабжения объектов – «производственная база» заявитель Кобяков С.А. и «дом рыбака» заявитель Дергачев А.Н., расположенных по адресу: РФ, Ростовская обл., Пролетарский район, Буденновское сельское поселение, р.у. 130, к.н. 61:31:0600007:700, 61:31:0600007:569» (Ориентировочная протяженность ЛЭП – 2,71 км, ориентировочная мощность ТП – 0,04 МВА) |  | 2023 | 1-20 кВ | 2380 | 45 | 4967.91
3191 | 2.3.2.3.2.1. | «Строительство ВЛ 10 кВ от опоры No4-01/31 Л-4 ГПЗ, строительство ТП 10/0,4 и ВЛ 0,4 кВ и установка системы учета электрической энергии (мощности) на границе земельного участка для электроснабжения объекта - дом рыбака, расположенного по адресу: РФ, Ростовская область, Пролетарский район, № участка 116, заявитель ИП Тимченко С.Н.» (Ориентировочная протяженность ЛЭП – 1,31 км, ориентировочная мощностьТП – 0,025 МВА)» |  | 2023 | 1-20 кВ | 1116 | 15 | 1789.1536
4992 | 2.3.2.3.2.1. | «Строительство ВЛ 10 кВ от опоры 8-02/8 по ВЛ 10 кВ Л-8 Львовская, строительство КТП 10/0,4 кВ, ВЛ 0,4 кВ и установка системы учета электрической энергии (мощности) на границе земельного участка для электроснабжения объекта – «крестьянское (фермерское) хозяйство», расположенного по адресу: Российская Федерация, Ростовская обл., р-н. Орловский, примерно в 4,3 км по направлению на юго-восток от ориентира х. Пролетарский, кадастровый номер земельного участка: 61:29:0600010:1242, заявитель Федоренко А.Д.» (Ориентировочная протяженность ЛЭП – 3,15 км, ориентировочная мощность ТП – 0,025 МВА)» |  | 2023 | 1-20 кВ | 3355 | 30 | 5840.6497
4993 | 2.3.2.3.2.1. | «Строительство ВЛ 10 кВ от опоры 7-02/42 по ВЛ 10 кВ Л-7 Львовская, строительство КТП 10/0,4 кВ, ВЛ 0,4 кВ и установка системы учета электрической энергии (мощности) на границе земельного участка для электроснабжения объекта – «объект крестьянского (фермерского) хозяйства», расположенного по адресу: Российская Федерация, Ростовская обл., р-н. Орловский, х. Николаевский, ул. Степная, д.4, кадастровый номер земельного участка: 61:29:0080301:28, заявитель Зубайриев А.А.» (Ориентировочная протяженность ЛЭП – 0,51 км, ориентировочная мощность ТП – 0,16 МВА). |  | 2023 | 1-20 кВ | 535 | 95 | 852.6903
4994 | 2.3.2.3.2.1. | «Строительство ВЛ 10 кВ от опоры №3-00/13 ВЛ 10 кВ Л-3 Мелькомбинат, строительство ТП 10/0,4 кВ, ВЛ 0,4 кВ и установка системы учета электрической энергии (мощности) на границе земельного участка для электроснабжения объекта – «здание производственного корпуса», расположенного по адресу: 347636 Российская Федерация, Ростовская обл., г. Сальск, ул. Фабричная, д. 8, кадастровый номер земельного участка 61:57:0010857:801, заявитель Шарапов Р.А.» |  | 2023 | 1-20 кВ | 14 | 150 | 170.851
1769 | 2.3.2.3.2.1. | "Строительство ВЛ 10 кВ от опоры №2-06/39 ВЛ 10 кВ (собственник Апарников Н.Н.) по ВЛ 10 кВ Л-2 «Буденновская», строительство КТП 10/0,4 кВ, ВЛ 0,4 кВ и установка системы учета электрической энергии (мощности) на границе земельного участка для электроснабжения объекта – «дачный дом», расположенного по адресу: РФ, Ростовская обл., р-н. Пролетарский, 2,5 км восточнее п.п. 1260 (Красный Кут), кадастровый номер земельного участка 61:31:0600007:680, заявитель Калмыкова В.В.» (Ориентировочная протяженность ЛЭП – 0,13 км, ориентировочная мощность ТП – 0,025 МВА" |  | 2023 | 1-20 кВ | 138 | 5 | 414.9952
3030 | 2.3.2.3.2.1. | «Строительство ВЛ 10 кВ от опоры №5-00/88 ВЛ 10 кВ Л-5 Шаблиевская, строительство ТП 10/0,4 кВ, ВЛ 0,4 кВ и установка системы учета электрической энергии (мощности) на границе земельного участка для электроснабжения объекта – «Нежилая застройка», расположенного по адресу: Российская Федерация, Ростовская обл., р-н. Сальский, с. Шаблиевка, кадастровый номер земельного участка 61:34:0600009:974, заявитель ООО «ЮгХолодМонтаж» |  | 2023 | 1-20 кВ | 2017 | 150 | 3280.7095
1190 | 2.3.2.3.2.1. | Строительство ТП-6/0,4, ВЛ-6 кВ от существующей оп. №63 ВЛ 6 кВ АБЗ ПС Ш-15, и ВЛИ-0,4 кВ от вновь установленной ТП-6/0,4 кВ для присоединения нежилого помещения ИП Маилян М.С. (ориентировочная протяженность ЛЭП 0,015 км, ориентировочная мощность трансформатора 160 кВА) |  | 2021 |  | 6873 | 150 | 7631.8903
9486 | 2.3.2.3.2.1. | Строительство ВЛ-10 кВ от оп. № 158 по ВЛ-10кВ №1005 ПС 110/10 кВ «Полячки», ТП-10/0,4 кВ, ВЛИ-0,4 кВ и установка коммерческого учета электрической энергии (мощности) на границе земельного участка для электроснабжения рыбохозяйства заявителя ООО «Агенство оценки и учета», Кагальницкий р-н, п. Березовая Роща, Ростовская область (ориентировочная протяженность ЛЭП– 0,310 км, ориентировочная трансформаторная мощность – 0,025 МВА) |  | 2021 |  | 466 | 15 | 944.1854
| 2.3.2.3.3.1 | пообъектная расшифровка * |  | 2022 | 110 кВ | 0 | 0 | 0
| 2.3.2.3.3.1 | пообъектная расшифровка * |  | 2023 | 110 кВ | 0 | 0 | 0
|  |  |  | 2022 | 110 кВ | 0
|  |  |  | 2022 | 110 кВ | 0
|  |  |  | 2023 | 110 кВ | 0
1730 | 2.3.2.3.3.1 | Строительство отпаечной ВЛ 110кВ от опоры №42 ВЛ 110кВ Г4-Г18 к ПС 35/110 кВ Заря, (ориентировочной протяжённостью ЛЭП- 1,665 км.) |  | 2021 | 110 кВ | 1665 | 98800 | 19452.9918
1726 | 2.3.2.3.3.1 | Строительство ЛЭП 110 кВ от опоры № 90 ВЛ 110 кВ ГПП1 – Волченская ПТФ до РУ 110 кВ Казачей ВЭС с образованием ВЛ 110 кВ ГПП1 – Волченская ПТФ с отпайкой на Казачью ВЭС (ориентировочная протяженность ЛЭП - 12,5 км) |  | 2021 | 110 кВ | 11371 | 99999 | 141141.598
| 2.3.2.4.1.1. | пообъектная расшифровка * |  | 2022 | 0,4 кВ | 153 | 24 | 102.0889
| 2.3.2.4.1.1. | пообъектная расшифровка * |  | 2023 | 0,4 кВ | 236 | 247.2 | 471.613
2995 | 2.3.2.4.1.1. | Строительство двух дополнительных проводов от опоры №2 до опоры №18 ВЛ 0,4 кВ №1 ТП 6/0,4 кВ №93 по КЛ 6 кВ №11 ПС 110/6 кВ Т-5 для технологического присоединения нежилого помещения Заявителя (Хачунц Н.С.) по адресу: Ростовская область, Таганрог, ул. Октябрьская, д.93/1, к.н.:61:58:0002161:14. (ориентировочная протяженность ЛЭП 0,2 км) |  | 2023 | 0,4кВ | 201 | 60 | 54
4996 | 2.3.2.4.1.1. | «Строительство ТП 10/0,4 кВ от опоры №11-00/102 ВЛ 10 кВ Л-11 Трубецкая, строительство ВЛ 0,4 кВ от РУ 0,4 кВ ТП 10/0,4 кВ ВЛ 10 кВ Л-11 Трубецкая и установка системы учета электрической энергии (мощности) на границе земельного участка для электроснабжения объекта – «Объекты жилищно-коммунального хозяйства», расположенного по адресу: Российская Федерация, Ростовская обл., р-н. Сальский, 750 м к востоку от п. Глубокая Балка, кадастровый номер земельного участка 61:34:0600005:3001, заявитель Администрация Сальского района» |  | 2023 | 0,4 кВ | 10 | 87.2 | 238.6567
3145 | 2.3.2.4.1.1. | «Строительство ВЛ 10 кВ от опоры №5-00/10 ВЛ 10 кВ Л-5 Трубецкая, строительство ТП 10/0,4 кВ, ВЛ 0,4 кВ и установка системы учета электрической энергии (мощности) на границе земельного участка для электроснабжения объекта – «Нежилые помещения», расположенного по адресу: Российская Федерация, Ростовская обл., Сальский, Гигантовское сельское поселение, п. Гигант, ул. Северная, 1 б, кадастровый номер земельного участка 61:34:0010113:219, заявитель ООО «Агрофирма-ССМ» |  | 2023 | 0,4 кВ | 25 | 100 | 178.9563
318 | 2.3.2.4.1.1. | Строительство ВЛ 0,4 кВ от РУ 0,4 кВ КТП 10 кВ №447, ВЛ 10 кВ №705 ПС 35 кВ В7 для электроснабжения жилого дома Оджа Р. М. на участке с КН 61:06:0020101:6 в Веселовском районе, РО, х. Верхнесоленый, ул. Заречная, 14 |  | 2022 | 0,4 кВ | 35 | 10 | 37
2720 | 2.3.2.4.1.1. | Строительство ВЛ 0,4 кВ от ВЛ 0,4 кВ №2 ТП 10/0,4 кВ №190 ВЛ 10 кВ №6 ПС 35/10 кВ «Покровская», для технологического присоединения жилого дома заявителя Лойторенко В.Н. по адресу: Ростовская область, Неклиновский р-н, с. Покровское, ул. 1 Мая, 10 А, к.н. № 61:26:0050140:924 (ориентировочная протяженность ЛЭП - 0,13 км) |  | 2022 | 0,4 кВ | 118 | 14 | 65.0889
| 2.3.2.4.1.1. | пообъектная расшифровка * |  | 2022 | 1-20 кВ | #REF! | #REF! | #REF!
| 2.3.2.4.1.1. | пообъектная расшифровка * |  | 2023 | 1-20 кВ | #REF! | #REF! | #REF!
Строительство кабельных линий (C3,i)
| 3.1.1.1.1.1 | Строительство КЛ в траншеях одножильные с резиновой и пластмассовой изоляцией сечением провода до 50 квадратных мм включительно с одним кабелем в траншее |  |  | 1-10 кВ
6942070
| 3.1.1.1.1.1 | плановые расходы - сметный расчет в ценах 2025 года | 2025 | 2021 | 1-10 кВ | 124 | 104 | 860.8167
| 3.1.1.1.1.1 | пообъектная расшифровка * |  | 2022 | 1-10 кВ | #REF! | #REF! | #REF!
| 3.1.1.1.1.1 | пообъектная расшифровка * |  | 2023 | 1-10 кВ | #REF! | #REF! | #REF!
| 3.1.1.1.2.1 | Строительство КЛ в траншеях одножильные с резиновой и пластмассовой изоляцией сечением провода от 50 до 100 квадратных мм включительно с одним кабелем в траншее |  |  | 1-10 кВ
6811330
| 3.1.1.1.2.1 | плановые расходы - сметный расчет в ценах 2025 года | 2025 | 2021 | 1-10 кВ | 140 | 295 | 953.5862
| 3.1.1.1.2.1 | пообъектная расшифровка * |  | 2022 | 1-10 кВ | #REF! | #REF! | #REF!
| 3.1.1.1.2.1 | пообъектная расшифровка * |  | 2023 | 1-10 кВ | #REF! | #REF! | #REF!
| 3.1.1.1.3.1 | Строительство КЛ в траншеях одножильные с резиновой и пластмассовой изоляцией сечением провода от 100 до 200 квадратных мм включительно с одним кабелем в траншее |  |  | 1-10 кВ
7354190
| 3.1.1.1.3.1 | плановые расходы - сметный расчет в ценах 2025 года | 2025 | 2021 | 1-10 кВ | 140 | 577 | 1029.5866
| 3.1.1.1.3.1 | пообъектная расшифровка * |  | 2022 | 1-10 кВ | 0 | 0 | 0
| 3.1.1.1.3.1 | пообъектная расшифровка * |  | 2023 | 1-10 кВ | 0 | 0 | 0
| 3.1.1.1.3.1 |  |  | 2022 | 1-10 кВ
| 3.1.1.1.3.1 |  |  | 2023 | 1-10 кВ
9574 | 3.1.1.1.3.1 | Строительство двух КВЛ 10 кВ от вновь смонтированной ячейки I-ой и II-ой секции шин КРУН 10 кВ ПС Пролетарская для электроснабжения объекта «реконструкция резервуарного парка… ФГУ комбината «Кавказ Росрезерва (3 этап)», расположенного по адресу: Ростовская область, Пролетарский район, г. Пролетарск, к.н.: 61:31:0000000:1» (Ориентировочная протяженность ЛЭП 10 кВ -17,925 км, в том числе КЛ методом ГНБ - 1,386 км) |  | 2021 | 1-10 кВ | 15916 | 2002 | 65765
9266 | 3.1.1.1.3.1 | Строительство 2КЛ 10кВ от двух проектируемых линейных ячеек 10кВ ПС 110кВ Р-26 для электроснабжения комплекса по переработке бытовых отходов (ООО "ОЗОН-плюс") расположенного по падресу: Мясниковский район, тер. Юго-Восточная промзона, участок №11, к.н. 61:25:0601001:31 (ориентировочная протяженность ЛЭП 0,3км) |  | 2021 | 1-10 кВ | 560 | 3420 | 3397
449 | 3.1.1.1.3.1 | Строительство ВЛ 0,4 кВ от новой ТП 6/0,4 кВ, строительство ТП 6/0,4 кВ, строительство КЛ 6 кВ от ячейки №17 РП 6 кВ №16, для технологического присоединения амбулаторно-поликлиническое учреждение, заявителя (Албатова Е.Н.) по адресу: Ростовская область, Таганрог, ул. Бакинская, д. 56, к.н. 61:58:0004487:70. (ориентировочная протяженность ЛЭП - 0,75 км, мощность силового трансформатора 160 кВА) |  | 2021 | 1-10 кВ | 625 | 150 | 2724.594
9079 | 3.1.1.1.3.1 | «Строительство ВЛ 0,4 кВ от новой ТП 6/0,4 кВ, строительство КЛ 6 кВ от РУ-6 кВ ТП-6/0,4 кВ проектируемой по договору ТП № 61-1-19-00429155 от 13.03.2019 г. до новой ТП 6/0,4 кВ, строительство новой ТП 6/0,4 кВ для технологического присоединения жилых домов Заявителей (Беликова С.А., Клеветов Ю.В., ООО «СтройИнвест-Девелопмент») по адресу: г. Таганрог, ул. Бакинская (ориентировочная протяженность ЛЭП 1,475 км, ориентировочной мощностью ТП 250 кВА)» |  | 2021 | 1-10 кВ | 940 | 105 | 6217.456
| 3.1.1.1.5.2 | пообъектная расшифровка * |  | 2022 | 1-10 кВ | #REF! | #REF! | #REF!
| 3.1.1.1.5.2 | пообъектная расшифровка * |  | 2023 | 1-10 кВ | #REF! | #REF! | #REF!
Многожильный кабель
| 3.1.2.1.1.1 | Строительство КЛ в траншеях многожильные с резиновой и пластмассовой изоляцией сечением провода до 50 квадратных мм включительно с одним кабелем в траншее |  |  | 0,4 кВ и ниже
1-10 кВ
| 3.1.2.1.1.1 | плановые расходы - сметный расчет в ценах 2025 года | 2025 | 2021 | 0,4 кВ и ниже | 207 | 165 | 1147.372 | 5542860
| 3.1.2.1.1.1 | пообъектная расшифровка * |  | 2022 | 1-10 кВ | #REF! | #REF! | #REF!
| 3.1.2.1.1.1 | пообъектная расшифровка * |  | 2023 | 1-10 кВ | #REF! | #REF! | #REF!
| 3.1.2.1.2.1 | Строительство КЛ в траншеях многожильные с резиновой и пластмассовой изоляцией сечением провода от 50 до 100 квадратных мм включительно с одним кабелем в траншее |  |  | 0,4 кВ и ниже
0,4 кВ и ниже
5911620
| 3.1.2.1.2.1 | плановые расходы - сметный расчет в ценах 2025 года | 2025 | 2021 | 0,4 кВ и ниже | 243 | 315 | 1436.5237
| 3.1.2.1.2.1 | пообъектная расшифровка * |  | 2022 | 0,4 кВ и ниже | 542 | 50 | 1600
| 3.1.2.1.2.1 | пообъектная расшифровка * |  | 2023 | 0,4 кВ и ниже | 790 | 205 | 1361.1785
250 | 3.1.2.1.2.1 | Строительство КЛ 6 кВ, ТП 6/0,4 кВ, КЛ 0,4 кВ от КЛ 6 кВ №24-25 ПС 110 кВ Р24 для электроснабжения производственной базы (ИП Бабичева Т.Ф.) расположенного по адресу: г. Ростов-на-Дону, пер. Радиаторный, д.11/3, к.н. 61:44:0081116:56 |  | 2022 | 0,4 кВ и ниже | 542 | 50 | 1600
5174 | 3.1.2.1.2.1 | Строительство ВЛ 0,4 кВ от новой ТП 10/0,4 кВ, строительство ТП 10/0,4 кВ, строительство ВЛ 10 кВ от опоры по ВЛ 10 кВ №6 ПС 35/10 кВ «Б.Салы», для технологического присоединения жилых домов Заявителя (Поповян А.М.) по адресу: Ростовская область, Мясниковский район, 10 м на юг от южной окраины с. Большие Салы (ориентировочная протяженность ЛЭП 2,85 км; мощность силового трансформатора 0,25 МВА) |  | 2023 | 0,4 кВ и ниже | 60 | 100 | 278.1785
430 | 3.1.2.1.2.1 | Строительство ТП 10/0,4 кВ, ЛЭП 0,4 кВ, ЛЭП 10 кВ от ВЛ 10 кВ №401 ПС 110 кВ АС4 для электроснабжения ВРУ 0,4 кВ нежилых помещений и застроек в пос. АО «Родина» Аксайского района Ростовской области |  | 2023 | 0,4 кВ и ниже | 730 | 105 | 1083
3748 | 3.1.2.1.2.1 | Строительство КВЛ 0,4 кВ от КТП 10/0,4 кВ №316 ВЛ 10 кВ №4 ПС 110/10 кВ «Самбек» для технологического присоединения парковой зоны военно-исторического комплекса «Самбекские высоты» Заявителя (Администрация Самбекского с.п.) по адресу: Ростовская область, Неклиновский район, 50 м западнее с. Самбек, к.н. 61:26:0600015:3453 (ориентировочная протяженность ЛЭП 0,24 км) |  | 2021 | 0,4 кВ и ниже | 48 | 65 | 1126.906
9669 | 3.1.2.1.2.1 | Строительство ТП 10/0,4 кВ, ЛЭП 0,4 кВ, ЛЭП 10 кВ от ВЛ 10 кВ №406 ПС 110 кВ АС4 для электроснабжения нежилых застроек и складских зданий/помещений ИП Гулуа Р. З. в пос. АО «Родина» Аксайского района Ростовской области |  | 2021 | 0,4 кВ и ниже | 1595 | 750 | 2348
| 3.1.2.1.2.1 | пообъектная расшифровка * |  | 2022 | 1-10 кВ | #REF! | #REF! | #REF!
| 3.1.2.1.2.1 | пообъектная расшифровка * |  | 2023 | 1-10 кВ | #REF! | #REF! | #REF!
| 3.1.2.1.3.1 | Строительство КЛ в траншеях многожильные с резиновой и пластмассовой изоляцией сечением провода от 100 до 200 квадратных мм включительно с одним кабелем в траншее |  |  | 0,4 кВ и ниже |  |  |  | 6793920
| 3.1.2.1.3.1 | плановые расходы - сметный расчет в ценах 2025 года | 2025 | 2021 | 0,4 кВ и ниже | 308 | 525 | 2092.5274
| 3.1.2.1.3.1 | пообъектная расшифровка * |  | 2022 | 1-10 кВ | #REF! | #REF! | #REF!
| 3.1.2.1.3.1 | пообъектная расшифровка * |  | 2023 | 1-10 кВ | #REF! | #REF! | #REF!
| 3.1.2.1.4.2 | Строительство КЛ в траншеях многожильные с резиновой и пластмассовой изоляцией сечением провода от 200 до 250 квадратных мм включительно с двумя кабелями в траншее |  |  | 0,4 кВ и ниже
11622530
| 3.1.2.1.4.2 | плановые расходы - сметный расчет в ценах 2025 года | 2025 | 2021 | 0,4 кВ и ниже | 112 | 147 | 1301.7234
| 3.1.2.1.4.2 | пообъектная расшифровка * |  | 2022 | 0,4 кВ и ниже | #REF! | #REF! | #REF!
| 3.1.2.1.4.2 | пообъектная расшифровка * |  | 2023 | 0,4 кВ и ниже | #REF! | #REF! | #REF!
| 3.1.2.2.2.1 | Строительство КЛ в траншеях многожильные с бумажной изоляцией сечением провода от 50 до 100 квадратных мм включительно с одним кабелем в траншее |  |  | 1-10 кВ
6772470
| 3.1.2.2.2.1 | плановые расходы - сметный расчет в ценах 2025 года | 2025 | 2021 | 1-10 кВ | 129 | 160 | 873.6486
| 3.1.2.2.2.1 | пообъектная расшифровка * |  | 2022 | 1-10 кВ | #REF! | #REF! | #REF!
| 3.1.2.2.2.1 | пообъектная расшифровка * |  | 2023 | 1-10 кВ | #REF! | #REF! | #REF!
| 3.1.2.2.3.1 | Строительство КЛ в траншеях многожильные с бумажной изоляцией сечением провода от 100 до 200 квадратных мм включительно с одним кабелем в траншее |  |  | 1-10 кВ
[5 empty] | 1-10 кВ |  |  |  | 7479950
| 3.1.2.2.3.1 | плановые расходы - сметный расчет в ценах 2025 года | 2025 | 2021 | 1-10 кВ | 558 | 250 | 4173.8121
| 3.1.2.2.3.1 | пообъектная расшифровка * |  | 2022 | 1-10 кВ | #REF! | #REF! | #REF!
| 3.1.2.2.3.1 | пообъектная расшифровка * |  | 2023 | 1-10 кВ | #REF! | #REF! | #REF!
Горизонтальное наклонное бурение
| 3.6.2.1.1.1. | пообъектная расшифровка * |  | 2022 | 1-10 кВ | #REF! | #REF! | #REF!
| 3.6.2.1.1.1. | пообъектная расшифровка * |  | 2023 | 1-10 кВ | #REF! | #REF! | #REF!
| 3.6.2.1.2.1. | Кабельные линии, прокладываемые методом горизонтального наклонного бурения, многожильные с резиновой или пластмассовой изоляцией сечением провода от 50 до 100 квадратных мм включительно с одной трубой в скважине |  |  | 0,4 кВ и ниже |  |  |  | 4844490
| 3.6.2.1.2.1. | плановые расходы - сметный расчет в ценах 2025 года | 2025 | 2021 | 0,4 кВ и ниже | 470 | 550 | 2276910.3
| 3.6.2.1.2.1. | пообъектная расшифровка * |  | 2022 | 0,4 кВ и ниже | 28 | 10 | 227.269
| 3.6.2.1.2.1. | пообъектная расшифровка * |  | 2023 | 0,4 кВ и ниже | 330 | 270 | 5312.0589
2983 | 3.6.2.1.2.1. | Строительство ВЛ-0,4 кВ от КТП-6/0,4 кВ № 303 по КЛ-6 кВ № 927 ПС-110/6 кВ " Т-9 " до границы земельного участка Заявителя ( Скорикова В. В. ) |  | 2022 | 0,4кВ | 28 | 10 | 227.269
3114 | 3.6.2.1.2.1 | «Строительство двух КВЛ 0,4 кВ от ВЛ 0,4 кВ №17 ТП 6/0,4 кВ №298 РП 6 кВ №15 по КЛ 6 кВ №172/1, 172/2 ПС 110/6 кВ Т-17 до границ земельных участков Заявителя (ООО «Континент») по адресу: Ростовская область, г. Таганрог, ул. Портовая, д. 2-г, к.н. 61:58:0001174:14, Заявителя (Федерального государственного унитарного предприятия «Росморпорт») по адресу: Ростовская область, г. Таганрог, ул. Портовая, д. 2-20, к.н. 61:58:0001172:124 (ориентировочная протяженность ЛЭП 2х0,21 км)» |  | 2023 | 0,4 кВ и ниже | 290 | 190 | 4775.432
5061 | 3.6.2.1.2.1 | Строительство ВЛ 0,4 кВ от РУ 0,4 кВ новой ТП 6/0,4 кВ, строительство ТП 6/0,4 кВ, строительство 2-х КЛ 6 кВ с подключением от КЛ 6 кВ №44 ПС 35/6 кВ Т-8 для электроснабжения производственного участка заявителя (Ковалева К.С.) по адресу РО, г. Таганрог, пер. 7-й Новый, 95-а, к.н: 61:58:0004505:13 (ориентировочная протяженность ЛЭП – 0,230 км, ориентировочная мощность ТП – 100 кВА) |  | 2023 | 1-10 кВ | 40 | 80 | 536.6269
| 3.6.2.1.2.1. | пообъектная расшифровка * |  | 2022 | 1-10 кВ и ниже | #REF! | #REF! | #REF!
| 3.6.2.1.2.1. | пообъектная расшифровка * |  | 2023 | 1-10 кВ и ниже | #REF! | #REF! | #REF!
Строительство пунктов секционирования (C4,i)
| 4.1.4. | Реклоузеры номинальным током от 500 до 1 000 А включительно |  |  | 1-20 кВ |  |  |  | 5638010
| 4.1.4. | плановые расходы - сметный расчет в ценах 2025 года | 2025 | 2021 | 1-20 кВ | 2 | 299 | 11276020
| 4.1.4. | пообъектная расшифровка * |  | 2022 | 1-20 кВ | #REF! | #REF! | #REF!
| 4.1.4. | пообъектная расшифровка * |  | 2023 | 1-20 кВ | #REF! | #REF! | #REF!
Строительство трансформаторных подстанций (ТП), за исключением распределительных трансформаторных подстанций (РТП), с уровнем напряжения до 35 кВ (C5,i)
| 5.1.1.1 | пообъектная расшифровка * |  | 2022 | 10/0,4 | #REF! | #REF! | #REF!
| 5.1.1.1 | пообъектная расшифровка * |  | 2023 | 10/0,4 | #REF! | #REF! | #REF!
| 5.1.1.1 | Однотрансформаторные подстанции (за исключением РТП) мощностью до 25 кВА включительно столбового/мачтового типа |  |  | 6/0,4 |  |  |  | 74812.5655
| 5.1.1.1 | плановые расходы - сметный расчет в ценах 2025 года | 2025 | 2021 | 6/0,4 | 6 | 210 | 15710638.7617
| 5.1.1.1 | пообъектная расшифровка * |  | 2022 | 6/0,4 | 1 | 15 | 585
| 5.1.1.1 | пообъектная расшифровка * |  | 2023 | 6/0,4 | 8 | 118 | 5481.0977
424 | 5.1.1.1 | Строительство ТП 6/0,4 кВ, ВЛ 0,4 кВ, ВЛ 6 кВ от ВЛ 6 кВ №807 ПС 35 кВ АС8 для электроснабжения ВРУ 0,4 кВ нежилой застройки Чевычалова А. И. на участке с КН 61:02:0600011:1281 в х. Большой Лог Аксайского района Ростовской области |  | 2022 | 6/0,4 | 1 | 15 | 585
361 | 5.1.1.1 | Строительство ВЛ 6 кВ от опоры № 16 по КВЛ-6кВ №429 ПС 35/6 кВ «А-4», ТП 6/0,4 кВ, ВЛИ 0,4 кВ и установка системы учета электрической энергии (мощности) на границе земельного участка для электроснабжения шламонакопителя заявителя ООО «Азоврыба» Ростовская область, Азовский район, кадастровый номер земельного участка: 61:01:0600004:742. (ориентировочная протяженность ЛЭП– 0,045 км, ориентировочная трансформаторная мощность – 0,025 МВА) |  | 2023 | 6/0,4 | 1 | 15 | 910.73
4032 | 5.1.1.1 | Строительство участка ВЛЗ-6 кВ от опоры №12/7 ВЛ-6 кВ №1 ПС 35 кВ Романовская, с установкой ТП-6/0,4 кВ, строительство ВЛИ-0,4 кВ от РУ-0,4 кВ вновь установленной ТП-6/0,4 кВ и установка прибора коммерческого учета электрической энергии (мощности) в точке поставки для присоединения садового дома Тагаевой И.В., расположенного по адресу: Ростовская область, г. Волгодонск, ул. Отдыха, д. 37б24, к.н.з.у.: 61:48:0020101:1849 (ориентировочная протяженность ЛЭП 0,5 км, ориентировочная мощность трансформатора 0,025 МВА) |  | 2023 | 6/0,4 | 1 | 15 | 720.5796
484 | 5.1.1.1 | Строительство участка ВЛЗ-6 кВ от опоры №31 ВЛ-6 кВ №7 ПС 35 кВ Романовская, с установкой ТП-6/0,4 кВ, строительство ВЛИ-0,4 кВ от РУ-0,4 кВ вновь установленной ТП-6/0,4 кВ и установка прибора коммерческого учета электрической энергии (мощности) в точке поставки для присоединения объекта сельскохозяйственного назначения ИП Полякова Р.А., расположенного по адресу: Ростовская область, Волгодонской район, СПК «Волгодонской», в районе бригады №1 в 0,650 км на запад от х. Лагутники к.н.з.у.: 61:08:600701:0204 (ориентировочная протяженность ЛЭП 0,455 км, ориентировочная мощность трансформатора 0,025 МВА) |  | 2023 | 6/0,4 | 1 | 15 | 658.7345
376 | 5.1.1.1 | Строительство участка ВЛЗ-6 кВ от опоры №6/49 ВЛ-6 кВ №14 ПС 35 кВ Романовская, с установкой ТП-6/0,4 кВ, строительство ВЛИ-0,4 кВ от РУ-0,4 кВ вновь установленной ТП-6/0,4 кВ и установка прибора коммерческого учета электрической энергии (мощности) в точке поставки для присоединения летнего домика Щудляка Б.И., расположенного по адресу: Ростовская область, г. Волгодонск, ул. Отдыха, д. 14, к.н.з.у.: 61:48:0020101:41 (кадастровый номер объекта: 61:48:010002:14.2/43:6986:1) (ориентировочная протяженность ЛЭП 0,015 км, ориентировочная мощность трансформатора 0,025 МВА) |  | 2023 | 6/0,4 | 1 | 15 | 560.2636
3242 | 5.1.1.1 | Строительство участка ВЛ-6 кВ от опоры №3/46 ВЛ 6 кВ №6 ПС 110 кВ НС-1, с установкой ТП-6/0,4 кВ, строительство ВЛИ-0,4 кВ от РУ-0,4 кВ вновь установленной ТП-6/0,4 кВ и установка прибора коммерческого учета электрической энергии (мощности) в точке поставки для присоединения объекта сельскохозяйственного производства АО «Антрацит-А», расположенного по адресу: Ростовская область, Мартыновский район, х. Ильинов, Ильиновское сельское поселение, к.н.з.у.: 61:20:0600022:2620 (ориентировочная протяженность ЛЭП 1,2 км, ориентировочная мощность трансформатора 0,025 МВА) |  | 2023 | 6/0,4 | 1 | 15 | 625.1925
3231 | 5.1.1.1 | Строительство ТП-6/0,4, ЛЭП-6 кВ от оп. №136 ВЛ 6 кВ Совхоз-10 ПС Ш-12, и ВЛИ-0,4 кВ от вновь установленной ТП-6/0,4 кВ для присоединения базовой станции сотовой связи ПАО «МТС» по адресу: Октябрьский район, 2,4 км юго-западнее х.Сусол, (ориентировочная протяженность ЛЭП 2,86 км, ориентировочная мощность трансформатора 25 кВА) |  | 2023 | 6/0,4 | 1 | 13 | 607.631
3183 | 5.1.1.1 | Строительство участка КВЛ-6 кВ от опоры № 128 ВЛ-6 кВ «Атлас, ПС 110/35/10/6 кВ «К-4», ТП 6/0,4 кВ и ВЛ-0,4 кВ от РУ-0,4 кВ проектируемой ТП 6/0,4 кВ, для подключения базовой станции сотовой связи БС61-02338 ПАО «Мобильные Теле Системы», расположенной по адресу: Ростовская обл., Каменский р-н, СПК колхоз «Березовый» р.у. № 89, КН ЗУ 61:15:0600701:1150 (ориентировочная протяженность ЛЭП –2,365 км, трансформаторная мощность – 0,025 МВА, прибор учёта электроэнергии - 1шт) |  | 2023 | 6/0,4 | 1 | 15 | 718.939
1205 | 5.1.1.1 | Строительство BЛ 0,4 кВ от новой ТП 10/0,4 кВ, строительство ТП 6/0,4 кВ, строительство ВЛ 10 кВ от ВЛ 10 кВ №5/3 ПС 110/35/10 кВ "Троицкая-1" для технологического присоединения объекта туристической отрасли Заявителя (ИП Арзоян А.Р.) по адресу: Ростовская область, Неклиновский район, с. Троицкое, ул. Ленина, д. 196-Д, к.н. 61:26:0600014:2315 (ориентировочная протяженность ЛЭП 0,26 км; мощность силового трансформатора - 0,025 MBA) |  | 2023 | 6/0,4 | 1 | 15 | 679.0273
1282 | 5.1.1.1 | Строительство участка ВЛ-6 кВ от существующей опоры №6/38 ВЛ-6 кВ ПС 35/6 кВ Потаповская, с установкой ТП-6/0,4 кВ, и строительство ВЛИ-0,4 кВ от вновь установленной ТП-6/0,4 кВ для присоединения животноводческой фермы Попова А.М. (ориентировочная протяженность ЛЭП 1,275 км, ориентировочная мощность трансформатора 25 кВА) |  | 2021 | 6/0,4 | 1 | 20 | 715
9632 | 5.1.1.1 | Строительство МТП 6/0,4 кВ, ВЛ 0,4 кВ, КВЛ 6 кВ от ВЛ 6 кВ №804 ПС 35 кВ АС8 для электроснабжения ВРУ 0,4 кВ жилых домов Дербенцевой Е. Г. в п. Российский Аксайского района Ростовской области (ориентировочная мощность трансформатора 0,1 МВА, ориентировочная протяжённость ЛЭП 1,409 км) |  | 2021 | 6/0,4 | 1 | 60 | 732
9610 | 5.1.1.1 | Строительство КТПН 6/0,4 кВ, ВЛ 0,4 кВ, ВЛ 6 кВ от ВЛ 6 кВ №804 ПС 35 кВ АС8 для электроснабжения ВРУ 0,4 кВ жилых домов по ул. Овражная, 19, 23 в х. Большой Лог Аксайского района Ростовской области (ориентировочная мощность трансформатора 0,04 МВА, ориентировочная протяжённость ЛЭП 0,19 км) |  | 2021 | 6/0,4 | 1 | 30 | 236
9672 | 5.1.1.1 | Строительство ТП 6/0,4 кВ, ВЛ 0,4 кВ, ВЛ 6 кВ от ВЛ 6 кВ №806 ПС 35 кВ АС8 для электроснабжения нежилого здания ООО “Южная региональная компания по предоставлению услуг телефонной связи” на участке с КН 61:02:0600011:1799 в Аксайском районе Ростовской области |  | 2021 | 6/0,4 | 1 | 70 | 671
9611 | 5.1.1.1 | Строительство КТПН 6/0,4 кВ, ВЛ 0,4 кВ, ВЛ 6 кВ от ВЛ 6 кВ №806 ПС 35 кВ АС8 для электроснабжения ВРУ 0,4 кВ нежилого помещения Семеновой Г. К. на участке с КН 61:02:0600011:1810 в п. Мускатный Аксайского района Ростовской области (ориентировочная мощность трансформатора 0,025 МВА, ориентировочная протяжённость ЛЭП 0,04 км) |  | 2021 | 6/0,4 | 1 | 15 | 506
9456 | 5.1.1.1 | Строительство ВЛ 6 кВ от опоры № 69 по ВЛ 6кВ №207Н ПС 110/6/10 кВ НС-2, ТП 6/0,4 кВ, ВЛИ 0,4 кВ и установка системы учета электрической энергии (мощности) на границе земельного участка для электроснабжения объекта сельскохозяйственного производства заявителя ООО «Нардек», ориентир Пункт ГГС Пеленкин (поле№132,135,133,136 СХКА им. Партсъезда), 4,2 км на юго-восток, Азовский район, Ростовская область (ориентировочная протяженность ЛЭП– 0,105 км, ориентировочная трансформаторная мощность – 0,025 МВА) |  | 2021 | 6/0,4 | 1 | 15 | 323.9587
| 5.1.1.2 | пообъектная расшифровка * |  | 2022 | 10/0,4 | #REF! | #REF! | #REF!
| 5.1.1.2 | пообъектная расшифровка * |  | 2023 | 10/0,4 | #REF! | #REF! | #REF!
| 5.1.1.2 | Однотрансформаторные подстанции (за исключением РТП) мощностью до 25 кВА включительно шкафного или киоскового типа |  |  | 6/0,4 |  |  |  | 89686.8353
| 5.1.1.2 | плановые расходы - сметный расчет в ценах 2025 года | 2025 | 2021 | 6/0,4 | 24 | 716 | 64215774.0885
| 5.1.1.2 | пообъектная расшифровка * |  | 2022 | 6/0,4 | 2 | 30 | 1374.9096
| 5.1.1.2 | пообъектная расшифровка * |  | 2023 | 6/0,4 | 1 | 7 | 879.3291
1663 | 5.1.1.2 | Строительство участка ВЛ-6 кВ от опоры №281 ВЛ-6 кВ №6 ПС 110/6 кВ НС-1, с установкой ТП-6/0,4 кВ, и строительство ВЛИ-0,4 кВ от вновь установленной ТП-6/0,4 кВ для присоединения коровника ИП главы К(Ф)Х Магомедовой З.А., расположенного по адресу: Ростовская область, Мартыновский район, х. Садовый, Ильиновское сельское поселение, к.н. 61:20:0600022:2326 (ориентировочная протяженность ЛЭП 0,675 км, ориентировочная мощность трансформатора 25 кВА) |  | 2022 | 6/0,4 | 1 | 15 | 566.7356
474 | 5.1.1.2 | Строительство ТП-6/0,4, ЛЭП-6 кВ от оп. №12 отпайки к КТП №275 по ВЛ 6 кВ Кривянка ПС Ш-40, и ВЛИ-0,4 кВ от вновь установленной ТП-6/0,4 кВ для присоединения объекта крестьянского (фермерского) хозяйства ИП Александрова Б.Б. по адресу: Октябрьский район, ст. Кривянская, на поле №11(ориентировочная протяженность ЛЭП 1,010 км, ориентировочная мощность трансформатора 25 кВА) |  | 2022 | 6/0,4 | 1 | 15 | 808.174
1679 | 5.1.1.2 | Строительство участка ВЛЗ-6 кВ от опоры №17/8 ВЛ 6 кВ №7 ПС 35 кВ Романовская, с установкой ТП-6/0,4 кВ, строительство ВЛИ-0,4 кВ от РУ-0,4 кВ вновь установленной ТП-6/0,4 кВ и установка прибора коммерческого учета электрической энергии (мощности) в точке поставки, с монтажом ответвления от ВЛИ к вводу, для присоединения малоэтажной жилой застройки Газарова Э.М., расположенной по адресу: Ростовская область, Волгодонской район, х. Лагутники, к.н.з.у.: 61:08:0600701:1618 (ориентировочная протяженность ЛЭП 0,115 км, ориентировочная мощность трансформатора 0,025 МВА) |  | 2023 | 6/0,4 | 1 | 7 | 879.3291
| 5.1.1.2 |  |  | 2021 | 6/0,4
| 5.1.2.1 | пообъектная расшифровка * |  | 2022 | 10/0,4 | 54 | 1828.5 | 31604.8157
| 5.1.2.1 | пообъектная расшифровка * |  | 2023 | 10/0,4 | 35 | 1566.2 | 21845.9721
2722 | 5.1.2.1 | Строительство ВЛ 0,4 кВ от РУ 0,4 кВ новой ТП 10/0,4 кВ, строительство ТП 10/0,4 кВ, строительство ВЛ 10 кВ от ВЛ 10 кВ №6 ПС 110/35/10 кВ Синявская до новой ТП 10/0,4 кВ, для технологического присоединения жилых домов заявителей Бурдейный В.П., Коваленко П.В., Горбенко Н.Н. по адресам: Мясниковский район, х. Веселый, ул. Русская 12,24,26 (ориентировочная протяженность ЛЭП - 0,46 км, ориентировочная мощность ТП – 63 кВА) |  | 2022 | 10/0,4 | 1 | 28 | 531.597
2784 | 5.1.2.1 | Строительство ЛЭП 0,4 кВ от РУ 0,4 кВ ТП 10/0,4 кВ, строительство ТП 10/0,4 кВ, строительство ЛЭП 10 кВ от ВЛ 10 кВ №7 ПС 110/35/10 кВ Латоновская для технологического присоединения здания птичника Заявителя (ИП Болдырев В.Н.), по адресу: Матвеево-Курганский район, 751м на юго-восток от х. Лесной, к.н. 61:21:0600018:861 (ориентировочная протяженность ЛЭП 0,505 км; мощность силового трансформатора – 40 кВА) |  | 2022 | 10/0,4 | 1 | 30 | 296.67
2863 | 5.1.2.1 | Строительство ВЛ 0,4 кВ от новой ТП 10/0,4 кВ, строительство ТП 10/0,4 кВ, строительство ВЛ 10 кВ от ВЛ 10 кВ №5 ПС 35/10 кВ «Куйбышево-1», для технологического присоединения объектов Заявителей (Воронина Н.Г., ИП Измайлова А.И., МУП «Водоканал» Куйбышевского района) расположенных: Ростовская обл., Куйбышевский район, х.Свободный к.н. 61:19:0600004:534, 61:19:0600004:446, 61:19:0600004:254 (ориентировочная протяженность ЛЭП 0,29 км; мощность силового трансформатора 63 кВА) |  | 2022 | 10/0,4 | 1 | 45 | 271.805
2920 | 5.1.2.1 | Строительство ВЛ 0,4 кВ от новой ТП 10/0,4 кВ, строительство ТП 10/0,4 кВ, строительство ВЛ 10 кВ от ВЛ 10 кВ №4 ПС 110/35/10 кВ Чалтырь, для технологического присоединения Заявителей (Халамбашян Л.Г., ИП Халамбашян В.Х.) по адресу: Ростовская область, Мясниковский район, с. Крым (ориентировочная протяженность ЛЭП 0,520 км; мощность силового трансформатора 40 кВА) |  | 2022 | 10/0,4 | 1 | 15 | 384.268
4112 | 5.1.2.1 | Строительство ВЛ 0,4 кВ от новой ТП 10/0,4 кВ, строительство ТП 10/0,4 кВ, строительство ВЛ 10 кВ от ВЛ 10 кВ №20-04 ПС 220/110/10 кВ «Р-20», для технологического присоединения хоз. построек Заявителей (Наноян К.А., Тер-Багдасарян Х.О., Тер-Багдасарян Ш.А.) по адресу: Ростовская область, Мясниковский район, земли колхоза имени Мясникяна, к.н. 61:25:0601001:3349, 61:25:0000000:6154, 61:25:0000000:6155 (ориентировочная протяженность ЛЭП 0,18 км; мощность силового трансформатора 0,063 МВА) |  | 2022 | 10/0,4 | 1 | 45 | 708.811
4114 | 5.1.2.1 | Строительство BЛ 0,4 кВ от новой ТП 10/0,4 кВ, строительство ТП 10/0,4 кВ, строительство ВЛ 10 кВ от ВЛ 10 кВ №2 ПС 110/35/10 кВ «Дарагановская», для технологического присоединения жилого дома Заявителя (Мантаржиев O.K.) по адресу: Ростовская область, Неклиновский район, СГЖ колхоз «Приазовье», к.н. 61:26:0600024:863 (ориентировочная протяженность ЛЭП 2,05 км; мощность силового трансформатора 25 кВА) |  | 2022 | 10/0,4 | 1 | 15 | 650.1394
2862 | 5.1.2.1 | Строительство ВЛ 0,4 кВ от новой ТП 10/0,4 кВ, строительство ТП 10/0,4 кВ, строительство ВЛ 10 кВ от ВЛ 10 кВ №4 ПС 35/10 кВ «ГСКБ», для технологического присоединения нежилого здания Заявителя (ИП Петрусь А.П.) по адресу: Ростовская область, Неклиновский район, с. Петрушино, х-во ОАО «Заря», к.н. 61:26:0600024:4753 (ориентировочная протяженность ЛЭП 0,025 км; мощность силового трансформатора 63 кВА) |  | 2022 | 10/0,4 | 1 | 50 | 242.3266
2915 | 5.1.2.1 | Строительство ВЛ 0,4 кВ от новой ТП 10/0,4 кВ, строительство ТП 10/0,4 кВ, строительство ВЛ 10 кВ от отпайки на ТП 10/0,4 кВ №1-95 по ВЛ 10 кВ №1 ПС 110/35/10 кВ Чалтырь, для технологического присоединения производственного здания Заявителя (ИП Кюрджиев Д.Д.) по адресу: Ростовская область, Мясниковский район, х. Ленинакан, пер. Содружества, д. 6/2, к.н. 61:25:0600401:16718 (ориентировочная протяженность ЛЭП 0,02 км; мощность силового трансформатора 0,1 МВА) |  | 2022 | 10/0,4 | 1 | 80 | 305.7828
2991 | 5.1.2.1 | Строительство ВЛ 10 кВ от ВЛ 10 кВ №12 ПС110/35/10 кВ Чалтырь, до границы земельного участка заявителя (Даглдиян С.С.), строительство ТП10/0,4 кВ» (ориентировочная протяженность ЛЭП - 0,005 км., ориентировочная мощность ТП-100 кВА |  | 2022 | 10/0,4 | 1 | 80 | 149.6381
4126 | 5.1.2.1 | Строительство ВЛ 0,4 кВ от новой ТП 10/0,4 кВ, строительство ТП 10/0,4 кВ, строительство ВЛ 10 кВ от ВЛ 10 кВ №1 ПС 110/35/10 кВ Чалтырь для технологического присоединения жилых домов заявителей (Таран Н.И., Явруян С.А.) по адресу: Ростовская область, Мясниковский район, х. Ленинаван ул. Мясникяна, д.№32/2, №32/5, ул. Кавказская, д.№41 (ориентировочная протяженность ЛЭП 0,52 км; мощность силового трансформатора 63 кВА) |  | 2022 | 10/0,4 | 1 | 80 | 690.4157
4223 | 5.1.2.1 | «Строительство ВЛ 0,4 кВ от РУ 0,4 кВ новой ТП 10/0,4 кВ, строительство ТП 10/0,4 кВ, строительство ВЛ 10 кВ от ВЛ 10 кВ №7 ПС 110/35/10 кВ Синявская для технологического присоединения производственного помещения заявителя (Синельников А.В.) по адресу: Ростовская область, Мясниковский р-н, х. Недвиговка, ул. Молодежная 42-а к.н. №61:25:0070101:4544 (ориентировочная протяженность ЛЭП - 0,015 км, ориентировочная мощность ТП – 100 кВА)» |  | 2022 | 10/0,4 | 1 | 90 | 686.2383
1547 | 5.1.2.1 | Строительство участка ВЛЗ-6 кВ от опоры №12 ВЛ-6 кВ №15 ПС 35 кВ Романовская, с установкой ТП-6/0,4 кВ, строительство ВЛИ-0,4 кВ от РУ-0,4 кВ вновь установленной ТП-6/0,4 кВ и установка приборов коммерческого учета электрической энергии (мощности) в точках поставки для присоединения жилых домов Яндина В.С., Шепиченко П.В., Шепиченко С.С., Полунина В.Е., расположенных по адресам: Ростовская область, Волгодонской район, станица Романовская, ул. Шолохова, д.1, к.н.з.у. 61:08:0600601:4982, д.13, к.н.з.у. 61:08:0600601:4986, д.40, к.н.з.у. 61:08:0600601:5016, д.41, к.н.з.у. 61:08:0600601:5017 (ориентировочная протяженность ЛЭП 0,725 км, ориентировочная мощность трансформатора 63 кВА, количество приборов коммерческого учета – 4 шт) |  | 2022 | 10/0,4 | 1 | 52 | 591.97
1592 | 5.1.2.1 | Строительство участка ВЛ-10 кВ от опоры №2/10 ВЛ 10 кВ №4 ПС 110 кВ Вербовая, с установкой ТП-10/0,4 кВ, строительство ВЛИ-0,4 кВ от РУ-0,4 кВ вновь установленной ТП-10/0,4 кВ и установка прибора коммерческого учета электрической энергии (мощности) в точке поставки для присоединения зерносклада №1 ООО «АГРО-СИСТЕМА», расположенного по адресу: Ростовская область, Дубовский район, х. Вербовый Лог, ул. Центральная, 25а, к.н.о.: 61:09:0130101:1555 (ориентировочная протяженность ЛЭП 0,05 км, ориентировочная мощность трансформатора 0,04 МВА) |  | 2022 | 10/0,4 | 1 | 30 | 503.3796
1591 | 5.1.2.1 | Строительство участка ВЛ-10 кВ от опоры №120 ВЛ 10 кВ №5 ПС 35 кВ Железнодорожная, с установкой ТП-10/0,4 кВ, строительство ВЛИ-0,4 кВ от РУ-0,4 кВ вновь установленной ТП-10/0,4 кВ и установка прибора коммерческого учета электрической энергии (мощности) в точке поставки для присоединения нежилого здания ИП главы К(Ф)Х Османова Р.О., расположенного по адресу: Ростовская область, Дубовский район, с. Дубовское, ул. Первомайская, д.2, к.н.з.у.: 61:09:0110838:3 (ориентировочная протяженность ЛЭП 0,025 км, ориентировочная мощность трансформатора 0,04 МВА) |  | 2022 | 10/0,4 | 1 | 25 | 546.141
1434 | 5.1.2.1 | Строительство участка ВЛ-10 кВ от опоры №3/10 ВЛ-10 кВ №3 ПС 110/35/10 кВ Большовская, с установкой ТП-10/0,4 кВ, строительство ВЛИ-0,4 кВ от РУ-0,4 кВ вновь установленной ТП-10/0,4 кВ и установка прибора коммерческого учета электрической энергии (мощности) в точке поставки для присоединения объекта крестьянского (фермерского) хозяйства ИП главы К(Ф)Х Кушнира В.А., расположенного по адресу: Ростовская область, Волгодонской район, 247 м юго-западнее ж.д. №21 ул. Степная, х. Морозов, к.н.з.у.: 61:08:0020202:491 (ориентировочная протяженность ЛЭП 0,07 км, ориентировочная мощность трансформатора 0,04 МВА) |  | 2022 | 10/0,4 | 1 | 25 | 559.4385
463 | 5.1.2.1 | Строительство участка ВЛ-10 кВ от существующей №158 по ВЛ-10кВ «Новоегорьевка» ПС 110 кВ Н9, с установкой ТП-10/0,4 кВ, и строительство ВЛИ-0,4 кВ от вновь установленной ТП-10/0,4 кВ для присоединения «объект сельскохозяйственного производства» ИП Лигус В.Н. (ориентировочная протяженность ЛЭП 0,125 км, ориентировочная мощность трансформатора 63кВА) |  | 2022 | 10/0,4 | 1 | 50 | 754.0012
4792 | 5.1.2.1 | Строительство участка ВЛ-10 кВ от опоры № 9, ВЛ-10 кВ № 2, ПС 35/10 кВ «Нижнепоповская», ТП 10/0,4 кВ и участка ВЛ-0,4 кВ от РУ-0,4 кВ новой ТП 10/0,4 кВ, для электроснабжения ВНС Администрации Белокалитвинского района, расположенного по адресу: Ростовская обл., Белокалитвинский р-н, х. Нижнепопов к.н. 61:04:0600013:997. (ориентировочная протяженность ЛЭП – 0,200 км, ориентировочная мощность ТП – 0, 063 МВА, прибор учёта электроэнергии - 1шт |  | 2022 | 10/0,4 | 1 | 30.3 | 604
4604 | 5.1.2.1 | Строительство участка ВЛ-10 кВ от опоры № 7, отпайка Л-183, ВЛ-10 кВ №3, ПС 110/35/10 кВ «Чеботовская», ТП 10/0,4 кВ и ВЛ-0,4 кВ от РУ-0,4 кВ проектируемой ТП 10/0,4 кВ, для подключения телятника ООО «Деметра», расположенного по адресу: Ростовская обл., Тарасовский р-н, х. Зеленовка, ул. Центральная, д. 85 а, КН ЗУ 61:37:0600021:1327 (ориентировочная протяженность ЛЭП –0,19 км, трансформаторная мощность – 0,063 МВА, прибор учёта электроэнергии - 1шт) |  | 2022 | 10/0,4 | 1 | 25 | 436
4877 | 5.1.2.1 | Строительство участка ВЛ-10 кВ от опоры № 7, ВЛ-10 кВ № ДКУ, ПС 110/35/10 кВ «Б-4», ТП 10/0,4кВ и участка ВЛ-0,4кВ от РУ-0,4 кВ проектируемого ТП 10/0,4 кВ для подключения объекта крестьянского (фермерского) хозяйства Байкова Н.Н. расположенного по адресу: Ростовская обл., Каменский р-н, х. Богданов, ТсОО им. Кирова, пастбище р.у. 7, к.н.з.у. 61:15:0602501:1372 (ориентировочная протяженность ЛЭП – 0,353 км,трансформаторная мощность – 0,063МВА,прибор учёта электроэнергии 40 кВт- 1шт) |  | 2022 | 10/0,4 | 1 | 40 | 652
4878 | 5.1.2.1 | Строительство участка ВЛ-10кВ от опоры № 81, ВЛ-10кВ № 2, ПС 110/35/10/6кВ «К-4», ТП 10/0,4кВ и участка ВЛ-0,4кВ от РУ-0,4кВ новой ТП 10/0,4кВ для подключения магазина Кривогузовой Т.Н., расположенного по адресу: Ростовская обл., Каменский р-н, х. Красновка, ул. Профильная, д. №1, корп. А, к.н.з.у. 61:15:0080109:1309 (ориентировочная протяженность ЛЭП – 0,205км, трансформаторная мощность – 0,100МВА, прибор учёта электроэнергии - 1шт.) |  | 2022 | 10/0,4 | 1 | 90 | 716
4899 | 5.1.2.1 | Строительство участка ВЛ-10 кВ от опоры № 16, отпайка Л-РК 58, ВЛ-10 кВ № 1, ПС 35/10 кВ «Митякинская», ТП 10/0,4 кВ и ВЛ-0,4 кВ от РУ-0,4 кВ новой ТП 10/0,4 кВ, для подключения жилых домов Лаврухиной Л. В., Кузьмичевой М. И., Талалаевой С. В., Дзюбенко В. М., расположенных по адресу: Ростовская обл., Тарасовский р-н, х. Верхний Митякин, ул.Заречная, жилые дома № 57 (к.н.з.у. 61:37:0060101:367), № 59 (к.н.з.у. 61:37:0060101:369), № 61 (к. н.з.у. 61:37:0060101:382) , № 58 (к.н.з.у.61:37:000000:4179) (ориентировочная протяженность ЛЭП –0,53 км, трансформаторная мощность – 0,1 МВА, прибор учёта электроэнергии – 4 шт) |  | 2022 | 10/0,4 | 1 | 47 | 790
4589 | 5.1.2.1 | Строительство участка ВЛ-10 кВ от опоры № 14, Л-63, ВЛ-10 кВ № 2, ПС 110/10 кВ «Головокалитвинская», ТП 10/0,4 кВ и участка ВЛ-0,4 кВ от РУ-0,4 кВ новой ТП 10/0,4 кВ, для электроснабжения здания коровника индивидуального предпринимателя Шакенус И.А., расположенного по адресу: Ростовская обл., Белокалитвинский р-н, от п.п. 8787. Участок находится в 1500 метрах от ориентира по направлению на северо-восток, к.н. 61:04:0600002:209 (ориентировочная протяженность ЛЭП – 0,150 км, ориентировочная мощность ТП – 0, 025 МВА, прибор учёта электроэнергии - 1шт) |  | 2022 | 10/0,4 | 1 | 20 | 364.439
4829 | 5.1.2.1 | Строительство участка ВЛ-10 кВ от опоры № 17 на отпайке Л-139 по ВЛ-10 кВ № 4, ПС 35/10 кВ «Обливская-2», ТП 10/0,4 кВ и участка ВЛ-0,4 кВ от РУ-0,4 кВ новой ТП 10/0,4 кВ, для подключения жилого дома Дьяченко В.М., расположенного по адресу: Ростовская обасть, Обливский район, хутор Кривов, улица Новая, дом № 17, к.н.з.у. 61:27:0050402:59 (ориентировочная протяженность ЛЭП – 0,1 км, трансформаторная мощность – 0,025 МВА, прибор учёта электроэнергии - 1шт.) |  | 2022 | 10/0,4 | 1 | 15 | 453.78
2069 | 5.1.2.1 | Строительство ЛЭП 10 кВ от опоры №34 по ВЛ 10 кВ №1107 ПС 35/10 кВ А-11, ТП 10/0,4 кВ, ЛЭП 0,4 кВ и установка системы учета электрической энергии (мощности) на границе земельного участка для электроснабжения магазина ИП Мироненко С.А., Ростовская область, Азовский район, с. Кагальник (ориентировочная протяженность ЛЭП– 0,03 км, ориентировочная трансформаторная мощность – 0,100 МВА) |  | 2022 | 10/0,4 | 1 | 80 | 439.4315
5885 | 5.1.2.1 | Строительство ВЛ-10 кВ от опоры № 13/45 по ВЛ-10 кВ № 1 ПС 110/35/10 кВ «Вешенская 1» с установкой КТП и строительством ВЛ-0,4 кВ, установку коммерческого учета (2 шт.) электрической энергии (мощности) в точке поставки и установка шкафов 0,4 кВ с коммутационным аппаратом, для технологического присоединения зданий для бытовых нужд заявителей, Хохлачева Г.Я., и Скориковой Р.С расположенных в Ростовской области, Шолоховский р-н, х. Пигаревский, (61:43:0500101:224, 61:43:0500101:258) (ориентировочная протяженность ЛЭП – 1,51 км, ориентировочная мощность ТП – 0,04 МВА) |  | 2022 | 10/0,4 | 1 | 30 | 706.032
5768 | 5.1.2.1 | Строительство ВЛ-10 кВ от опоры № 15/48 по ВЛ-10 кВ № 3 ПС 35/10 кВ «Базковская» с установкой КТП и строительством ВЛ-0,4 кВ, установку коммерческого учета (1 шт.) электрической энергии (мощности) в точке поставки и установка шкафов 0,4 кВ с коммутационным аппаратом, для технологического присоединения склада сельскохозяйственной продукции, Заявителя, ИП Глава К(Ф)Х Пащинскова Т.П., расположенных в Ростовской области, Шолоховский р-н, х. Белогорский, ул. Молодежная, д. 1д, (61:43:0010301:2153) (ориентировочная протяженность ЛЭП – 0,18 км, ориентировочная мощность ТП – 0,1 МВА) |  | 2022 | 10/0,4 | 1 | 62 | 562.511
181 | 5.1.2.1 | Строительство ТП 10/0,4 кВ, ВЛ 0,4 кВ, ВЛ 10 кВ от ВЛ 10 кВ №653 ПС 110 кВ АС6 для электроснабжения ВРУ 0,4 кВ объекта сельхозначения Шкорина А. И. на участке с КН 61:02:0600013:2709 в ст-це Старочеркасская Аксайского района Ростовской области |  | 2022 | 10/0,4 | 1 | 15 | 533
261 | 5.1.2.1 | Строительство ВЛ 10 кВ от ВЛ 10 кВ №407 ПС 110 кВ СМ4 до проектируемой ВЛ 10 кВ по договору №61-1-19-00486467 (ООО Стройснаб), строительство ТП 10/0,4 кВ, ВЛ 0,4 кВ, ВЛ10 кВ от ВЛ10 кВ КРС №407 ПС110 Ш34 для электроснабжения ВРУ-0,4 кВ нежилого здания заявителя Синцова В.В. по адресу: Р.О., Усть-Донецкий р-н, ст-ца Раздорская, левый берег р. Дон, к.н.: 61:39:0000000:6684 |  | 2022 | 10/0,4 | 1 | 25 | 508
355 | 5.1.2.1 | Строительство ТП 10/0,4 кВ, ВЛ 0,4 кВ, ВЛ 10 кВ от ВЛ 10 кВ №3 ПС 35 кВ Б. Салы для электроснабжения ВРУ 0,4 кВ жилых домов по ул. Радужная, 5, 7, ул. Гармоничная, 6, 8 в п. Темерницкий Аксайского района Ростовской области |  | 2022 | 10/0,4 | 1 | 60 | 770
398 | 5.1.2.1 | Строительство ТП 10/0,4 кВ, ВЛ 0,4 кВ, ВЛ 10 кВ от ВЛ 10 кВ №3 ПС 35 кВ Б. Салы для электроснабжения ВРУ 0,4 кВ жилых домов Тарасова С. С., Кудашко Ю. В. на участках с КН 61:02:0600005:7596, 61:02:0600005:5469 в п. Темерницкий Аксайского района Ростовской области |  | 2022 | 10/0,4 | 1 | 30 | 574
423 | 5.1.2.1 | Строительство ТП 10/0,4 кВ, ВЛ 0,4 кВ, ВЛ 10 кВ от ВЛ 10 кВ №653 ПС 110 кВ АС6 для электроснабжения ВРУ 0,4 кВ жилых домов по ул. Ласточкина, 11, 13, 15 в х. Краснодворск Аксайского района Ростовской области |  | 2022 | 10/0,4 | 1 | 45 | 760
432 | 5.1.2.1 | Строительство ТП 10/0,4 кВ, ВЛ 0,4 кВ, ВЛ 10 кВ от ВЛ 10 кВ №125 ПС 110 кВ СМ1 для электроснабжения ВРУ-0,4 кВ жилого дома заявителя Худотеплова А.С. по адресу: Ростовская обл., р-н. Семикаракорский, г. Семикаракорск, ул. Серегина, д.64, а к.н.: 61:35:0110205:634., |  | 2022 | 10/0,4 | 1 | 15 | 622
181 | 5.1.2.1 | Строительство ТП 10/0,4 кВ, ВЛ 0,4 кВ, ВЛ 10 кВ от ВЛ 10 кВ №653 ПС 110 кВ АС6 для электроснабжения ВРУ 0,4 кВ объекта сельхозначения Шкорина А. И. на участке с КН 61:02:0600013:2709 в ст-це Старочеркасская Аксайского района Ростовской области |  | 2022 | 10/0,4 | 1 | 15 | 533
261 | 5.1.2.1 | Строительство ВЛ 10 кВ от ВЛ 10 кВ №407 ПС 110 кВ СМ4 до проектируемой ВЛ 10 кВ по договору №61-1-19-00486467 (ООО Стройснаб), строительство ТП 10/0,4 кВ, ВЛ 0,4 кВ, ВЛ10 кВ от ВЛ10 кВ КРС №407 ПС110 Ш34 для электроснабжения ВРУ-0,4 кВ нежилого здания заявителя Синцова В.В. по адресу: Р.О., Усть-Донецкий р-н, ст-ца Раздорская, левый берег р. Дон, к.н.: 61:39:0000000:6684 |  | 2022 | 10/0,4 | 1 | 25 | 508
355 | 5.1.2.1 | Строительство ТП 10/0,4 кВ, ВЛ 0,4 кВ, ВЛ 10 кВ от ВЛ 10 кВ №3 ПС 35 кВ Б. Салы для электроснабжения ВРУ 0,4 кВ жилых домов по ул. Радужная, 5, 7, ул. Гармоничная, 6, 8 в п. Темерницкий Аксайского района Ростовской области |  | 2022 | 10/0,4 | 1 | 60 | 770
398 | 5.1.2.1 | Строительство ТП 10/0,4 кВ, ВЛ 0,4 кВ, ВЛ 10 кВ от ВЛ 10 кВ №3 ПС 35 кВ Б. Салы для электроснабжения ВРУ 0,4 кВ жилых домов Тарасова С. С., Кудашко Ю. В. на участках с КН 61:02:0600005:7596, 61:02:0600005:5469 в п. Темерницкий Аксайского района Ростовской области |  | 2022 | 10/0,4 | 1 | 30 | 574
5056 | 5.1.2.1 | Строительство участка ВЛ-10кВ от опоры 6-00/237 по ВЛ-10кВ Л-6 Целинская и участка ВЛ-10кВ от опоры 1-03/11 по ВЛ-10кВ Л-1 Лопанская, строительство КТП 10/0,4 и ВЛ 0,4 кВ для электроснабжения скважин №11-14, 16-19 и насосной станции второго подъема, расположенных по адресу: Ростовская область, Целинский район, заявитель Администрация Целинского района Ростовской области» (Ориентировочная протяженность ЛЭП – 15,38 км, ориентировочная мощность ТП – 0,9 МВА) |  | 2022 | 10/0,4 | 16 | 269.2 | 10474
423 | 5.1.2.1 | Строительство ТП 10/0,4 кВ, ВЛ 0,4 кВ, ВЛ 10 кВ от ВЛ 10 кВ №653 ПС 110 кВ АС6 для электроснабжения ВРУ 0,4 кВ жилых домов по ул. Ласточкина, 11, 13, 15 в х. Краснодворск Аксайского района Ростовской области |  | 2022 | 10/0,4 | 1 | 45 | 760
432 | 5.1.2.1 | Строительство ТП 10/0,4 кВ, ВЛ 0,4 кВ, ВЛ 10 кВ от ВЛ 10 кВ №125 ПС 110 кВ СМ1 для электроснабжения ВРУ-0,4 кВ жилого дома заявителя Худотеплова А.С. по адресу: Ростовская обл., р-н. Семикаракорский, г. Семикаракорск, ул. Серегина, д.64, а к.н.: 61:35:0110205:634., |  | 2022 | 10/0,4 | 1 | 15 | 622
3026 | 5.1.2.1 | Строительство ЛЭП 10 кВ от опоры №110 по ВЛ 10 кВ №105Н ПС 110/6/10 кВ НС-1, ТП 10/0,4 кВ, ЛЭП 0,4 кВ и установка системы учета электрической энергии (мощности) на границе земельного участка для электроснабжения двух объектов сельскохозяйственного производства заявителя ООО «Азовская Рыбная Компания», х.Усть-Койсуг, Азовский район, Ростовская область, к.н. 61:01:0600003:1776, к.н. 61:01:0600003:1777 (ориентировочная протяженность ЛЭП– 0,145 км, ориентировочная трансформаторная мощность – 0,1 МВА) |  | 2023 | 10/0,4 | 1 | 80 | 940.99
3024 | 5.1.2.1 | Строительство ЛЭП 10 кВ от опоры №105 по ВЛ 10 кВ №214 ПС 35/10 кВ А-2, ТП 10/0,4 кВ, ЛЭП 0,4 кВ и установка системы учета электрической энергии (мощности) на границе земельного участка для электроснабжения двух объектов сельскохозяйственного производства заявителя ООО «Азовская Рыбная Компания», х.Усть-Койсуг, Азовский район, Ростовская область, к.н. 61:01:0600003:1778, к.н. 61:01:0600003:1779 (ориентировочная протяженность ЛЭП– 0,155 км, ориентировочная трансформаторная мощность – 0,1 МВА) |  | 2023 | 10/0,4 | 1 | 80 | 930.011
1088 | 5.1.2.1 | Строительство ВЛ 10 кВ от опоры №7-357 по ВЛ 10 кВ №202Н ПС 110/6/10 кВ НС-2, ТП 10/0,4 кВ, ЛЭП 0,4 кВ и установка системы учета электрической энергии (мощности) на границе земельных участков для электроснабжения объектов заявителей Красиковой Э.А., Бутко С.С., Макуевой Н.Т., ЗАО «Обильное», поля 86-88, 1 км от с.Кулешовка Азовский район, Ростовская область, к.н. 61:01:0600006:4095, 61:01:0600006:4085, 61:01:0600006:4074 (ориентировочная протяженность ЛЭП– 0,890 км, ориентировочная трансформаторная мощность – 0,063МВА) |  | 2023 | 10/0,4 | 1 | 45 | 883.562
3018 | 5.1.2.1 | Строительство ЛЭП 10 кВ от опоры №66-38 по ВЛ 10 кВ №1402 ПС 110 кВ ЗР14, ТП 10/0,4 кВ, ЛЭП 0,4 кВ и установка системы учета электрической энергии (мощности) на границе земельного участка для электроснабжения объекта сельскохозяйственного производства заявителя ИП Мурадов К.С., Ростовская область, р-н Егорлыкский, с/с Объединенный, ПСК «Калинина» к.н. 61:10:0600001:1834 (ориентировочная протяженность ЛЭП– 3,405 км, ориентировочная трансформаторная мощность – 0,063 МВА) |  | 2023 | 10/0,4 | 1 | 50 | 659.5389
4025 | 5.1.2.1 | Строительство участка ВЛЗ-10 кВ от опоры №56 ВЛ-10 кВ №4 ПС 35 кВ Николаевская, с установкой ТП-10/0,4 кВ, строительство ВЛИ-0,4 кВ от РУ-0,4 кВ вновь установленной ТП-10/0,4 кВ и установка приборов коммерческого учета электрической энергии (мощности) в точках поставки для присоединения жилых домов Каймакова П.Ю., Сизёвой И.В., Гапкина В.Б., Афанасьева М.В. и Пятиковой М.В., расположенных по адресам: Ростовская область, Константиновский район, станица Николаевская, ул.Гагарина, д.40, к.н.з.у. 61:17:0050101:1486 и д.50, к.н.з.у. 61:17:0050101:1494, ул. Ермакова, д.8, к.н.з.у. 61:17:0050101:1627 и д.21, к.н.з.у. 61:17:0050101:1567, ул. 9 Января, д.46, к.н.з.у. 61:17:0050101:2355 (ориентировочная протяженность ЛЭП 0,62 км, ориентировочная мощность трансформатора 100 кВА, количество приборов коммерческого учета – 5 шт) |  | 2023 | 10/0,4 | 1 | 75 | 841.1581
675 | 5.1.2.1 | Строительство ВЛ 0,4 кВ от РУ 0,4 кВ, вновь построенной ТП 10/0,4 кВ, строительство ВЛ 10 кВ от опоры № 8 по ВЛ 10 кВ №8 ПС 110/10 кВ «Миллеровская», установка прибора учета электрической энергии (мощности) в точке поставки и установка шкафа 0,4 кВ с коммутационным аппаратом (3 шт.), для технологического присоединения ВРУ 0,4 кВ, для электроснабжения жилого дома, Заявителя, Ткаченко Е.В., для ведения садоводства и огородничества Заявителей, Кнышовой Г.А.и Ескиной Е.А., расположенных в Ростовской области, Миллеровский р-н, г. Миллерово, ООО «Маслодел», (ориентировочная протяженность ЛЭП – 0,54 км, ориентировочная мощность ТП – 0,063 МВА) |  | 2023 | 10/0,4 | 1 | 45 | 416.518
461 | 5.1.2.1 | Строительство участка ВЛ-10 кВ от опоры № 11 на отпайке Л-53 по ВЛ-10 кВ № 6, ПС 110/35/10 кВ «Обливская-1», ТП 10/0,4 кВ и участка ВЛ-0,4 кВ от РУ-0,4 кВ проектируемой ТП 10/0,4 кВ , для подключения склада Фокина А.А., здания мясосклада Николаева И.С., подъездной дороги Строганова В.А., расположенных по адресу: Ростовская область, Обливский район, станица Обливская, улица Калиманова, дома: № 25, № 26 д, № 26 а, к.н.з.у.: 61:27:0070147:33, 61:27:0070147:377, 61:27:0070147:95 (ориентировочная протяженность ЛЭП – 0,260 км, трансформаторная мощность – 0,063 МВА, прибор учёта электроэнергии - 3 шт.) |  | 2023 | 10/0,4 | 1 | 45 | 836.1898
3265 | 5.1.2.1 | Строительство участка ВЛ-10 кВ отпайки Л-124, ВЛ-10 кВ № 3, ПС 35/10 кВ «Каменская СХТ», ТП 10/0,4 кВ и участков ВЛИ-0,4 кВ от РУ-0,4 кВ новой ТП 10/0,4 кВ, для подключения жилых домов Калининой М.А., Федотова Ю.Н., Алиной Е.А., расположенных по адресу: Ростовская обл., Каменский р-н, х. Старая Станица, ул. 50 лет Победы, дома № 4, № 1, корп. Д, № 3 корп. Б, к.н.з.у. 61:15:0130103:4262, к.н.з.у. 61:15:0130103:4986, к.н.з.у. 61:15:0130103:4716 (ориентировочная протяженность ЛЭП – 0,181 км, трансформаторная мощность – 0,100 МВА, прибор учёта электроэнергии - 3 шт.) |  | 2023 | 10/0,4 | 1 | 45 | 877.759
3092 | 5.1.2.1 | Строительство участка ВЛ-10 кВ от отпайки Л-187, ВЛ-10 кВ № 3, ПС 110/35/10 кВ «Чеботовская», ТП 10/0,4 кВ и участка ВЛ-0,4 кВ от РУ-0,4 кВ новой ТП 10/0,4 кВ, для подключения объекта К(Ф)Х ИП Главы К(Ф)Х Сафронова И.А., расположенной по адресу: Ростовская обл., Тарасовский р-н, Зеленовское сельское поселение, х. Верхние Грачики, 40 м. на северо-запад от жилого дома по ул. Школьная, д. 3, к.н.з.у.: 61:37:0600021:1592 (ориентировочная протяженность ЛЭП – 0,08 км, трансформаторная мощность – 0,063 МВА, прибор учёта электроэнергии - 1 шт.) |  | 2023 | 10/0,4 | 1 | 40 | 503.965
3060 | 5.1.2.1 | Строительство участка ЛЭП-10 кВ от отпайки Л-20 ВЛ-10 кВ № 2, ПС 110/35/10/6 кВ «К-4», ТП 10/0,4 кВ и участка ВЛ-0,4 кВ от РУ-0,4 кВ новой ТП 10/0,4 кВ, для подключения объекта сельскохозяйственного производства ООО «Грин К», расположенного по адресу: Ростовская область, Каменский р-н, х. Харьковка, к.н.з.у.: 61:15:0602101:1879 (ориентировочная протяженность ЛЭП – 1,515 км, трансформаторная мощность – 0,063 МВА, прибор учёта электроэнергии - 1шт.) |  | 2023 | 10/0,4 | 1 | 50 | 740.133
4790 | 5.1.2.1 | Строительство участка ВЛ-10 кВ от Л 86 ВЛ-10 кВ № 5, ПС 110/10 кВ «Волченская ПТФ», ТП 10/0,4 кВ и участка ВЛ-0,4 кВ от РУ-0,4 кВ Новой ТП 10/0,4 кВ, Объекта жилищно-коммунального хозяйства Администрации Каменского района, расположенного по адресу: Ростовская обл., Каменский р-н, х. Малая Каменка, западная окраина, КНЗУ 61:15:00790101:4030 (ориентировочная протяженность ЛЭП – 0,701 км, трансформаторная мощность – 0,063 МВА, прибор учёта электроэнергии - 1шт) |  | 2023 | 10/0,4 | 1 | 54.2 | 850.268
5051 | 5.1.2.1 | Строительство ВЛ 0,4кВ от новой ТП 10/0,4кВ, строительство ТП 10/0,4кВ, строительство ВЛ 10кВ от ВЛ 10кВ №1 ПС 110/35/10кВ «Чалтырь», отпайки на ТП 10/0,4кВ №1-54, запитанной от ВЛ 10кВ №29-35 ПС 110/10кВ Р-29, для технологического присоединения нежилого здания Заявителя (Мардиросян С.Л.) по адресу: Ростовская область, Мясниковский район, х. Ленинаван, ул. Садовая, 33/1, к.н. 61:25:0600401:11362 (ориентировочная протяженность ЛЭП 0,027км; мощность силового трансформатора 40кВА) |  | 2023 | 10/0,4 | 1 | 30 | 317.8119
5052 | 5.1.2.1 | Строительство ВЛ 0,4 кВ от новой ТП 10/0,4 кВ, строительство ТП 10/0,4 кВ, строительство КВЛ 10 кВ от ВЛ 10 кВ № 3 ПС 110/35/10 кВ Чалтырь, для технологического присоединения жилого дома Заявителя (Шакирова А. В.) по адресу: Ростовская область, Мясниковский район, с. Чалтырь, ул. Сады, д. 12 к.н. 61:25:0101221:0003 (ориентировочная протяжённость ЛЭП 0,12 км, ориентировочная мощность трансформатора 63 кВА) |  | 2023 | 10/0,4 | 1 | 10 | 792.5898
287 | 5.1.2.1 | Строительство ВЛ 0,4 кВ от РУ 0,4 кВ новой ТП 10/0,4 кВ, строительство ТП 10/0,4 кВ, строительство ВЛ 10 кВ от ВЛ 10 кВ №5 ПС 35/10 кВ Б.Салы для технологического присоединения жилых домов Заявителей: (Гаркуша О.В., Берберян Д.С., Берберян С.К., Матосян Н.К., Арзиева С.С.) по адресу: Ростовская область, Мясниковский район, с. Большие Салы, ул. Партизанская, (ориентировочная протяженность ЛЭП 0,285 км; мощность силового трансформатора – 100 кВА) |  | 2023 | 10/0,4 | 1 | 82 | 780.6258
1077 | 5.1.2.1 | Строительство ВЛ 0,4 кВ от РУ 0,4 кВ ТП 10/0,4 кВ №1-210 по ВЛ 10 кВ №1 ПС 110/35/10 кВ Чалтырь для технологического присоединения складского помещения Заявителя (ИП Радякин Н.А.) по адресу: Мясниковский район, 370 м. влево автодороги Ростов-на-Дону – Новошахтинск, к.н. 61:25:0600401:9859 (ориентировочная протяженность ЛЭП 0,21 км) |  | 2023 | 10/0,4 | 1 | 80 | 822.7837
5172 | 5.1.2.1 | Строительство ВЛ 0,4 кВ от новой ТП 10/0,4 кВ, строительство ТП 10/0,4 кВ, строительство ВЛ 10 кВ от вновь смонтированной опоры в пролете опор №19-20 отпайки на ТП 10/0,4 кВ №5-15 по ВЛ 10 кВ №5 ПС 35/10 кВ «Петровская», для технологического присоединения жилых домов Заявителей (Вахорина С.А., Селезнева Ю.В., Назаренко Я.В., Нитутина А.М., Щаднева М.Е.) по адресу: Ростовская область, Мясниковский район, СТ «Крокус» (ориентировочная протяженность ЛЭП 1,34 км; мощность силового трансформатора 0,04 МВА) |  | 2023 | 10/0,4 | 1 | 30 | 786.4447
820 | 5.1.2.1 | Строительство ВЛ 0,4 кВ от новой ТП 10/0,4 кВ, строительство ТП 10/0,4 кВ, строительство ВЛ 10 кВ от опоры по ВЛ 10 кВ №7 ПС 110/35/10 кВ «Синявская», отпайки на ТП 10/0,4 кВ №7-14, для технологического присоединения жилых домов Заявителей (Павлов Д.Ф., Наумов С.О., Каплин А.Я., Нечепуренко И.Г.) по адресу: Ростовская область, Мясниковский район, х. Хапры, пер. Восточный, пер. Никаноровский (ориентировочная протяженность ЛЭП 0,71 км; мощность силового трансформатора 0,1 МВА |  | 2023 | 10/0,4 | 1 | 41 | 822.1166
5509 | 5.1.2.1 | «Строительство ВЛ 0,4кВ от новой ТП 10/0,4кВ, строительство ТП 10/0,4кВ, строительство ВЛ 10кВ от ВЛ 10кВ №1 ПС 110/35/10кВ «Чалтырь» отпайки на ТП 10/0,4кВ №1-8, для технологического присоединения АГЗС Заявителя (Дорощак В.Б.) по адресу: Ростовская область, Мясниковский район, х. Ленинакан, Торговый проспект к.н. №61:25:0600401:13114 (ориентировочная протяженность ЛЭП 0,02км; мощность силового трансформатора 40кВА) |  | 2023 | 10/0,4 | 1 | 30 | 461.401
2984 | 5.1.2.1 | Строительство ВЛ 0,4 кВ от РУ 0,4 кВ ТП 10/0,4 кВ, строительство ТП 10/0,4 кВ, строительство ВЛ 10 кВ от ВЛ 10 кВ №1 ПС 110/35/10 кВ Чалтырь запитанной от ВЛ 10 кВ №13 ПС 110/35/10 кВ Чалтырь, для технологического присоединения нежилого помещения Заявителя: (ИП Срапионян А.Т.), по адресу: Мясниковский район, 1-й км автодороги Ростов-на-Дону – Новошахтинск, д 7 –а, промышленная зона, 1-й проезд (ориентировочная протяженность ЛЭП 0,015 км; мощность силового трансформатора – 40 кВА) |  | 2023 | 10/0,4 | 1 | 30 | 272.1182
3025 | 5.1.2.1 | Строительство ВЛ 0,4 кВ от новой ТП 10/0,4 кВ, строительство ТП 10/0,4 кВ, строительство ВЛ 10 кВ от ВЛ 10 кВ №1/3 ПС 110/35/10 кВ «Троицкая-1», для технологического присоединения производственного здания Заявителя (ИП Тригубко И.В.) по адресу: Ростовская область, Неклиновский район, к.н. 61:26:0600014:2427 (ориентировочная протяженность ЛЭП 0,270 км; мощность силового трансформатора 0,100 МВА) |  | 2023 | 10/0,4 | 1 | 50 | 497.4433
5798 | 5.1.2.1 | Строительство ВЛ 0,4 кВ от новой ТП 10/0,4 кВ, строительство ТП 10/0,4 кВ, строительство ВЛ 10 кВ от ВЛ 10 кВ №4 (на балансе ООО «РСК») ПС 110/10 кВ «Самбек», для технологического присоединения мобильного пункта обогрева и питания Заявителя (Администрация Неклиновского района) по адресу: Ростовская область, Неклиновский район, 54 км. Федеральной трассы А-280, к.н. 61:26:0600015:288. (ориентировочная протяженность ЛЭП 0,035 км; мощность силового трансформатора 0,063 МВА) |  | 2023 | 10/0,4 | 1 | 35 | 362
5152 | 5.1.2.1 | Строительство ВЛИ 0,4 кВ от новой ТП 10/0,4 кВ, строительство ТП 10/0,4 кВ, строительство ВЛ 10 кВ от ВЛ 10 кВ №3 ПС 35/10 кВ Новоспасовская, для технологического присоединения объекта местный пропускной пункт Шрамко-Ульяновская Заявителя (ФГКУ «Дирекция по строительству объектов Росграницы») по адресу: Ростовская область, М-Курганский район, в 18 м на восток от ориентира ул. Пограничная, 20, х. Шрамко, кадастровый номер земельного участка 61:21:0060601:79 (ориентировочная протяженность ЛЭП 0,655км; мощность силового трансформатора 0,1 МВА) |  | 2023 | 10/0,4 | 1 | 60 | 336.2497
5797 | 5.1.2.1 | Строительство ВЛ 0,4 кВ от новой ТП 10/0,4 кВ, строительство ТП 10/0,4 кВ, строительство ВЛ 10 кВ от ВЛ 10 кВ №5 ПС 35/10 кВ «Русский Колодец», для технологического присоединения мобильного пункта обогрева и питания Заявителя (Администрация Неклиновского района) по адресу: Ростовская область, Неклиновский район, Поляковское сельское поселение, 85 км. Федеральной трассы А-280, к.н. 61:26:0070701:ЗУ1, 61:26:0600023:ЗУ1. (ориентировочная протяженность ЛЭП 0,050 км; мощность силового трансформатора 0,063 МВА) |  | 2023 | 10/0,4 | 1 | 35 | 375.2948
3621 | 5.1.2.1 | Строительство ТП 10/0,4 кВ, ВЛ 0,4 кВ, ВЛ 10 кВ по ВЛ 10 кВ №307 ПС 35 кВ БГ3 для электроснабжения жилых домов Шакировой Ш.Н. и Махмудова Д.С. по адресу: Ростовская обл., р-н. Багаевский, х. Елкин, пер. Степной, 12 участок 4, к.н. 61:03:0030122:29, пер. Степной, 12 участок 5, к.н. 61:03:0030122:30 |  | 2023 | 10/0,4 | 1 | 30 | 470
654 | 5.1.2.1 | Строительство ТП 10/0,4 кВ, ВЛ 0,4 кВ, ВЛ 10 кВ от ВЛ 10 кВ №157 ПС 110 кВ В1 для электроснабжения склада ИП Казарян М. С. на участке с КН 61:06:0600012:1161 в Веселовском районе, РО, п. Веселый, ул. Октябрьская, 2-е и склада ИП Авагян А. А. на участке с КН 61:06:0600012:1324 в Веселовском районе, РО, п. Веселый, ул. Октябрьская, 2-з |  | 2023 | 10/0,4 | 1 | 30 | 450
550 | 5.1.2.1 | Строительство ВЛ 0,4 кВ проектируемой ТП 10/0,4 кВ ВЛ 10 кВ №307 ПС 35 кВ БГ3 с заменой трансформатора проектируемой ТП 10/0,4 кВ для электроснабжения дачных домов Ли Н.Г. и Ким А.В. по адресу Багаевский район, Елкинское сельское пос, к.н. 61:03:0600002:960, к.н. 61:03:0600002:687. |  | 2023 | 10/0,4 | 1 | 30 | 302
1631 | 5.1.2.1 | Строительство ТП 10/0,4 кВ, ВЛ 0,4 кВ, ВЛ 10 кВ по ВЛ 10 кВ №606 ПС 110 кВ БГ6 для электроснабжения магазина ИП Галдиной О.В. по адресу: Ростовская обл., р-н. Багаевский, х. Ажинов, ул. Зеленая, д. 1-Д, д. 1-Б к.н. 61:03:0020103:564, к.н. 61:03:0020103:565 |  | 2023 | 10/0,4 | 1 | 30 | 453
1321 | 5.1.2.1 | Строительство ВЛ 0,4 кВ по ВЛ 0,4 кВ №2, замена трансформатора КТП-10/0,4 кВ №456 ВЛ 10 кВ №1109 ПС 110 кВ АС-1 для электроснабжения малоэтажной жилой застройки Кравчук В.А. по адресу: РО., р-н. Аксайский, ст-ца. Грушевская, д. 14, пер Чайковский, КН: 61:02:0600002:1163 |  | 2023 | 10/0,4 | 1 | 20 | 196
2092 | 5.1.2.1 | Строительство ВЛИ 0,4 кВ по ВЛ 0,4 кВ (по договору №61-1-22-00682101 от 23.12.2022г.) техперевооружаемого ТП №456 (по договору №61-1-22-00669427 от 27.09.2022 года) ВЛ 10 кВ №1109 ПС 110 кВ АС-11 с заменой тр-ра в ТП для электроснабжения малоэтажной застройки Семенова М.Ю. по адресу: РО., р-н. Аксайский, ст-ца. Грушевская, пер. Скрябина, уч. 1, К.Н: 61:02:0600002:1133, |  | 2023 | 10/0,4 | 1 | 16 | 437
4523 | 5.1.2.1 | Строительство ТП 10/0,4 кВ, ВЛ 0,4 кВ, ВЛ 10 кВ от ВЛ 10 кВ №1208 ПС 110 кВ АС12 для электроснабжения автосервиса Ивина А. Ф. на участке с КН 61:02:0600006:7804 в п. Щепкин Аксайского района Ростовской области |  | 2023 | 10/0,4 | 1 | 50 | 469
738 | 5.1.2.1 | Строительство ВЛ 0,4 кВ от РУ 0,4 кВ с заменой трансформатора ТП 10/0,4 кВ №944 ВЛ 10 кВ №3 ПС 35/10 кВ Б. Салы для электроснабжения ВРУ 0,4 кВ жилых домов Ступко К.А. на участках с на участках с КН 61:02:0600005:11381, КН 61:02:0600005:11416 в п. Темерницкий Аксайского района Ростовской области |  | 2023 | 10/0,4 | 1 | 23 | 851
3439 | 5.1.2.1 | Строительство ТП 10/0,4 кВ, ВЛ 0,4 кВ, ВЛ 10 кВ по ВЛ 10 кВ №1205 ПС 110 кВ АС-12, для электроснабжения ВРУ 0,4 кВ жилых домов Кузнецовой Н.Н. на участках с КН 61:02:0600007:2736., КН 61:02:0600002:3150 в поселке Рассвет Аксайского района РО |  | 2023 | 10/0,4 | 1 | 30 | 398
796 | 5.1.2.1 | Строительство ТП 10/0,4 кВ, ВЛ 0,4 кВ, ВЛ 10 кВ от ВЛ 10 кВ №3 ПС 35 кВ Б. Салы для электроснабжения ВРУ 0,22 кВ жилых домов Алексанян Э. М., Гандилян В. А. и ВРУ 0,4 кВ жилого дома Арушанова В. А. в Аксайском районе Ростовской области |  | 2023 | 10/0,4 | 1 | 45 | 794
1183 | 5.1.2.1 | Строительство ТП 10/0,4 кВ, ВЛ 0,4 кВ, ВЛ 10 кВ от ВЛ 10 кВ №102 ПС 110 кВ АС1 для электроснабжения ВРУ 0,4 кВ жилых домов по ул. Левобережная в ст-це Ольгинской Аксайского района Ростовской области |  | 2023 | 10/0,4 | 1 | 110 | 1204
660 | 5.1.2.1 | Строительство ТП 10/0,4 кВ, ВЛ 0,4 кВ, ВЛ 10 кВ от ВЛ 10 кВ №1103 ПС 110кВ АС6 для электроснабжения ВРУ 0,4 кВ жилых домов Лазарева А.Л и Курчавовой И.А. на участках с КН 61:02:060009:3561, 61:02:060009:3630 в Аксайском районе Ростовской области (ориентировочная мощность трансформатора 0,04 МВА, ориентировочная протяженность ЛЭП 1,345 км) |  | 2023 | 10/0,4 | 1 | 30 | 715
9522 | 5.1.2.1 | Строительство ВЛ-10 кВ от существующей оп.7 за Р-7 ВЛ-10 кВ «Кутейниково» от ПС Н-9, с установкой ТП-10/0,4 кВ и ВЛИ-0,4 кВ от вновь установленной ТП-10/0,4 кВ для присоединения ангара ИП Богомазова Е.В. (ориентировочная протяженность ЛЭП 0,085 км, ориентировочная мощность трансформатора 25 кВА) |  | 2021 |  | 1 | 15 | 386.91
9733 | 5.1.2.1 | Строительство участка ВЛ-10 кВ от существующей оп. №33 отпайки на КТП№672 ГРС Шахты-2 ВЛ-10 кВ «Родина» от ПС Ш-42, с установкой ТП-10/0,4 кВ, и строительство ВЛИ-0,4 кВ от вновь установленной ТП-10/0,4 кВ для присоединения офиса ИП Романченко (ориентировочная протяженность ЛЭП 0,73 км, ориентировочная мощность трансформатора 25 кВА) |  | 2021 |  | 1 | 15 | 343.743
1285 | 5.1.2.1 | Строительство участка ВЛ-6 кВ от существующей оп. №2 отпайки на КТП №41 ВЛ-6 кВ «Совхоз-10» от ПС Ш-12, с установкой ТП-10/0,4 кВ, и строительство ВЛИ-0,4 кВ от вновь установленной ТП-10/0,4 кВ для присоединения жилых домов Шишкова И.П. (ориентировочная протяженность ЛЭП 0,2 км, ориентировочная мощность трансформатора 63 кВА) |  | 2021 |  | 1 | 30 | 452.9234
9650 | 5.1.2.1 | Строительство ТП 10/0,4 кВ, ВЛ 0,4 кВ, ВЛ 10 кВ от ВЛ 10 кВ №261 ПС 110 кВ БГ2 для электроснабжения жилых домов по адресу: Ростовская область, Багаевский район, ст. Манычская, ул. Советская, к. н. 61:03:0040150:41, к. н. 61:03:0040150:31, к. н. 61:03:0040150:0032, к. н. 61:03:0040150:30, к. н. 61:03:0040150:0076 |  | 2021 |  | 1 | 70 | 827
9666 | 5.1.2.1 | Строительство ТП 10/0,4 кВ, ВЛ 10 кВ, ВЛ 0,4 кВ от опоры №5/26 ВЛ 10 кВ №125 ПС 110 кВ СМ1 для электроснабжения жилых домов, заявителей: Воликова А.Ю. на участке с к.н.61:35:060201:2469 по адресу: Ростовская область, Семикаракорский район, х. Чебачий ул. Гагарина, 83, Рогаченко А. М. на участке с к.н.61:35:060201:141 по адресу: Ростовская область, Семикаракорский район, х. Чебачий ул. Гагарина, 79; Попова Г.Н. на участке с к.н.61:35:060201:0705 по адресу: Ростовская область, Семикаракорский район, х. Чебачий ул. Горького, 104, Гавшева Лидия Михайловна по адресу х. Чебачий, ул. Горького, д.100 к.н.:61:35:0060201:0048; Павлов Иван Викторович по адресу; в 30 м. на восток от строения по адресу: х. Чебачий, ул. Горького, д.108 к.н.:61:35:0060201:2211; Симакина Елена Васильевна по адресу х. Чебачий, ул. Горького, д.98 к.н.:61:35:0060201:477 |  | 2021 |  | 1 | 90 | 492
433 | 5.1.2.1 | Строительство ВЛ 0,4 кВ от новой ТП 10/0,4 кВ, строительство ТП 10/0,4 кВ, строительство ВЛ 10 кВ от ВЛ 10 кВ №3 ПС 110/35/10 кВ «Чалтырь», отпайки на ТП №3-8 ПС 110/35/10 кВ Чалтырь для технологического присоединения магазина Заявителя (ИП Явруян С.О.) по адресу: Ростовская область, Мясниковский район, с. Чалтырь, ул. Социалистическая, д 13 к.н. №61:25:0101205:9 (ориентировочная протяженность ЛЭП 0,11 км; мощность силового трансформатора 100 кВА) |  | 2021 |  | 1 | 45 | 374.341
9369 | 5.1.2.1 | Строительство ВЛ 0,4 кВ от новой ТП 10/0,4 кВ, строительство ТП 10/0,4 кВ, строительство ВЛ 10 кВ от ВЛ 10 кВ №5 ПС 35/10 кВ Б. Салы, для технологического присоединения нежилых помещений Заявителей (ИП Поповян М.А., ИП Поповян М.А, Григорян С.В., Бугаян А.Г., Бугаян Г.А.) по адресу: Ростовская область, Мясниковский район, с. Большие Салы, северная окраина, уч. 5 к.н. 61:25:0600501:1813, уч. 2 к.н. 61:25:0600501:1812, уч.4 к.н. 61:25:0600501:1814, уч. 3 к.н. 61:25:0600501:1815, уч. 1 к.н. 61:25:0600501:1811 (ориентировочная протяженность ЛЭП 0,36 км; мощность силового трансформатора 100 кВА) |  | 2021 |  | 1 | 75 | 387.637
9358 | 5.1.2.1 | Строительство ВЛ 0,4 кВ от новой ТП 10/0,4 кВ, строительство ТП 10/0,4 кВ, строительство ВЛ 10 кВ от ВЛ 10 кВ № 7 ПС 35/10 кВ «Б.Салы», для технологического присоединения питомника Заявителя (ИП Вареникова С.Н.) по адресу: Ростовская область, Мясниковский район, с. Большие Салы ул. 4-я Промышленная д. 30. к.н. 61:25:0600501:2054, д. 28. к.н. 61:25:0600501:2056, ул. 5-я Промышленная д. 27. к.н. 61:25:0600501:2025 (ориентировочная протяженность ЛЭП 0,93 км; мощность силового трансформатора 63 кВА) |  | 2021 |  | 1 | 45 | 372.724
9373 | 5.1.2.1 | Строительство ВЛ 0,4 кВ от новой ТП 10/0,4 кВ, строительство ТП 10/0,4 кВ, строительство ВЛ 10 кВ от ВЛ 10 кВ №7 ПС 35/10 кВ «Б. Салы», для технологического присоединения здания столовой, Заявителя (Булгурян М.К.) по адресу: Ростовская область, Мясниковский район, с. Большие Салы ул. 5-я Промышленная 1, к.н. 61:25:0600501:2051 (ориентировочная протяженность ЛЭП 0,61 км; мощность силового трансформатора 40 кВА) |  | 2021 |  | 1 | 25 | 456.212
3800 | 5.1.2.1 | Строительство ТП 10/0,4 кВ, строительство ВЛ 10 кВ от ВЛ 10 кВ №1 ПС 110/35/10 кВ «Чалтырь» до новой ТП 10/0,4 кВ для технологического присоединения нежилого помещения Заявителя (ООО «СИНЕРГИЯ») по адресу: Ростовская область, Мясниковский район, 0-й+810 км автодороги Ростов-на-Дону – Новошахтинск, к.н. 61:25:0600401:10433. (ориентировочная протяженность ЛЭП 0,01 км; мощность силового трансформатора 40 кВА) |  | 2021 |  | 1 | 30 | 597.492
9359 | 5.1.2.1 | Строительство ВЛ 0,4 кВ от новой ТП 10/0,4 кВ, строительство ТП 10/0,4 кВ, строительство ВЛ 10 кВ от ВЛ 10 кВ №1 ПС 110/35/10 кВ «Чалтырь» отпайки на ТП 10/0,4 кВ №1-8, для технологического присоединения жилых домов Заявителя (Согомонова О.Ю.) по адресам: Ростовская область, Мясниковский район, х. Ленинакан, ул. Суворова д.113, д.111, д.109, д.107 (ориентировочная протяженность ЛЭП 0,13 км; мощность силового трансформатора 100 кВА) |  | 2021 |  | 1 | 60 | 546.123
9355 | 5.1.2.1 | Строительство ВЛ 0,4 кВ от новой ТП 10/0,4 кВ, строительство ТП 10/0,4 кВ, строительство ВЛ 10 кВ от ВЛ 10 кВ № 2 ПС 110/35/10 кВ «Чалтырь», проектируемой по договору №61-1-18-00414343 от 20.12.2018, для технологического присоединения авто спортивного комплекса Заявителя (учебный центр «Развитие») по адресу: Ростовская область, Мясниковский район, земли колхоза «Дружба» уч. №27 к.н. 61:25:0600401:1285 (ориентировочная протяженность ЛЭП 1,26 км; мощность силового трансформатора 63 кВА) |  | 2021 |  | 1 | 50 | 439.062
9572 | 5.1.2.1 | Строительство двух ВЛ 0,4 кВ от РУ 0,4 кВ двух новых ТП 10/0,4 кВ, строительство двух ТП 10/0,4 кВ, строительство ВЛ 10 кВ от ВЛ 10 кВ №6 ПС 110/35/10 кВ «Чалтырь» отпайки на ТП 10/0,4 кВ №5-32А до первой новой ТП 10/0,4 кВ, строительство ВЛ 10 кВ от ВЛ 10 кВ №5 ПС 110/35/10 кВ «Чалтырь до второй новой ТП 10/0,4 кВ для технологического присоединения нежилого помещения Заявителя (ООО «Форель») по адресу: Ростовская область, Мясниковский район, с. Чалтырь, тер. Промзона 2 к.н. №61:25:0101330:58 (ориентировочная протяженность ЛЭП 0,43 км; мощность силового трансформатора 2х100 кВА) |  | 2021 |  | 2 | 60 | 969.374
9370 | 5.1.2.1 | Строительство ВЛ 0,4 кВ от новой ТП 10/0,4 кВ, строительство ТП 10/0,4 кВ, строительство ВЛ 10 кВ от ВЛ 10 кВ №6 ПС 110/10 кВ «Самбек», для технологического присоединения жилого дома Заявителя (Гладких С.В.) по адресу: Ростовская область, Неклиновский район, п. Ореховый, ул. Ростовская, 27, к.н. 61:26:0600014:1512 (ориентировочная протяженность ЛЭП 1,74 км; мощность силового трансформатора 25 кВА) |  | 2021 |  | 1 | 15 | 409.666
9371 | 5.1.2.1 | Строительство ВЛ 0,4 кВ от новой ТП 10/0,4 кВ, строительство ТП 10/0,4 кВ, строительство ВЛ 10 кВ от ВЛ 10 кВ №6 ПС 110/35/10 кВ «Чалтырь», для технологического присоединения сарая Заявителя (Хейгетян А.М.) по адресу: Ростовская область, Мясниковский район, с. Чалтырь тер. промзона уч. №2 к.н. 61:25:0101330:62 (ориентировочная протяженность ЛЭП 0,06 км; мощность силового трансформатора 40 кВА) |  | 2021 |  | 1 | 30 | 434.775
9442 | 5.1.2.1 | Строительство ВЛ 10 кВ от ВЛ 10 кВ №1 ПС 35/10 кВ Чалтырь отпайки на ТП 10/0,4 кВ №1-133 до новой ТП 10/0,4 кВ, строительство ТП 10/0,4 кВ у границы земельного участка заявителя (Гукова И.А.) (ориентировочная протяженность ЛЭП - 0,11 км, ориентировочная мощность ТП – 100 кВА) |  | 2021 |  | 1 | 70 | 443.911
764 | 5.1.2.1 | Строительство ВЛ-10 кВ от опоры №1-324 ВЛ-10 кВ №106Н ПС 110/6/10 кВ НС-1, ТП-10/0,4 кВ, ВЛИ-0,4 кВ для подключения объектов Каджояна Р.Г. п. Овощной Азовский р-он, Ростовская область (ориентировочная протяженность ЛЭП – 0,05 км, ориентировочная трансформаторная мощность – 0,1 МВА) |  | 2021 |  | 1 | 95 | 785.827
9487 | 5.1.2.1 | Строительство ВЛ-10 кВ от оп. №10-182 ВЛ-10 кВ № 805 ПС 110/10 кВ «БОС», ТП-10/0,4 кВ, ВЛИ-0,4 кВ для электроснабжения объектов заявителя Живанович И.В. п. Мокрый Батай, Кагальницкий район Ростовская область (ориентировочная протяженность ЛЭП– 0,440 км, ориентировочная трансформаторная мощность – 0,063 МВА) |  | 2021 |  | 1 | 45 | 803.1158
9678 | 5.1.2.1 | Строительство ТП-10/0,4 кВ, от оп. №15 ВЛ 10 кВ №609 ПС 35/10 кВ «А-6», ВЛИ-0,4 кВ для электроснабжения врачебной амбулатории МБУЗ «ЦРБ» Азовского р-на с. Маргаритово, Азовский район, Ростовская область (ориентировочная протяженность ЛЭП– 0,03 км, ориентировочная трансформаторная мощность – 0,063 МВА) |  | 2021 |  | 1 | 46 | 727.5154
9641 | 5.1.2.2 | Строительство ТП 10/0,4 кВ от опоры №1-00/61-4 ВЛ 10 кВ Л-1 Шаблиевская, строительство ВЛ 0,4 кВ от РУ 0,4 кВ вновь строящейся ТП 10/0,4 кВ для электроснабжения объекта – «нежилое здание (телятник)», расположенного по адресу: Российская Федерация, Ростовская область, Сальский район, с. Шаблиевка, 500м на Юго-Запад с.Шаблиевка, к.н.з.у.: 61:34:0600009:1061, заявитель Темиров К. З. (Ориентировочная протяженность ЛЭП-0,1 км, ориентировочная мощность ТП-0,04 МВА). |  | 2021 |  | 1 | 30 | 427.7142
969 | 5.1.2.1 | Строительство МТП 10/0,4кВ от оп. 10-130 ВЛ 10 кВ 805 ПС 110/10 кВ "БОС", для электроснабжения жилого дома заявителя Буднева А.В., п. Мокрый Батай, Кагальницкий район Ростовская область (ориентировочная трансформаторная мощность – 0,100 МВА) |  | 2021 |  | 1 | 15 | 643.8775
9881 | 5.1.2.1 | Техническое перевооружение КТП 10/0,4 кВ №355 по ВЛ-10 кВ № 910 ПС 35/10 кВ «А-9» с заменой силового трансформатора, строительство ВЛИ - 0,4 кВ от оп. №355-3 ВЛ-0,4кВ №1 КТП-10/0,4 кВ №№355 ВЛ-10кВ №910 ПС 35/10 «А-9» и установка коммерческого учета электрической энергии (мощности) для электроснабжения жилых домов Заявителей Пивоваровой Н.К., Субботовой О.А., ДНТ «Южное», Азовский район Ростовская область (ориентировочная протяженность ЛЭП– 0,05 км, ориентировочная трансформаторная мощность – 0,063 МВА) |  | 2021 |  | 1 | 20 | 341.097
| 5.1.2.1 | пообъектная расшифровка * |  | 2022 | 6/0,4 | 8 | 220 | 4375.4199
| 5.1.2.1 | пообъектная расшифровка * |  | 2023 | 6/0,4 | 5 | 345 | 2814.5429
1520 | 5.1.2.1 | Строительство участка ВЛ-6 кВ от опоры №101 ВЛ-6 кВ №5 ПС 35 кВ НС-8, с установкой ТП-6/0,4 кВ, строительство ВЛИ-0,4 кВ от РУ-0,4 кВ вновь установленной ТП-6/0,4 кВ и установка прибора коммерческого учета электрической энергии (мощности) в точке поставки для присоединения охотничье-рыболовной базы (к.н. 61:48:0060101:115) ИП Бондаренко Д.Д., расположенной по адресу: Ростовская область, Волгодонской район, примерно в 500 м по направлению на северо-восток от ориентира п. Сибирьковый, ул. Надежды, №1, к.н.з.у.: 61:48:0060101:59 (ориентировочная протяженность ЛЭП 0,13 км, ориентировочная мощность трансформатора 0,063 МВА) |  | 2022 | 6/0,4 | 1 | 50 | 689.5986
458 | 5.1.2.1 | Строительство участка ВЛ 6 кВ от существующей оп. №171 по ВЛ 6 кВ Платово ПС Г2, с установкой ТП-6/0,4 кВ, и строительство ВЛИ-0,4 кВ от вновь установленной ТП-6/0,4 кВ для присоединения ВРУ-0,4 кВ базовая станция/оборудование сотовой связи, Ростовская обл, Красносулинский район, х. Платово (ПАО МТС) (ориентировочная протяженность ЛЭП 0,515 км, ориентировочная мощность трансформатора 25 кВА) |  | 2022 | 6/0,4 | 1 | 10 | 600.8213
4944 | 5.1.2.1 | Строительство участка ВЛ-10 кВ опоры № 76 ВЛ-10 кВ № 1, ПС 35/10 кВ «Широко-Атамановская», ТП 10/0,4 кВ и участка ВЛ-0,4 кВ от РУ-0,4 кВ новой ТП 10/0,4 кВ, для подключения жилых домов Громовой В.Н. и Громова С.А. расположенных по адресу: Ростовская обл., Морозовский р-н, х. Большая Хлоповая, д. 3 (КНЗУ 61:24:0040101:67), д. 5 (КНЗУ 61:24:0040101:5) (ориентировочная протяженность ЛЭП – 0,410 км, трансформаторная мощность – 0,040 МВА, прибор учёта электроэнергии – 2 шт) |  | 2022 | 6/0,4 | 1 | 30 | 741
5021 | 5.1.2.1 | Строительство участка ВЛ-10 кВ от проектируемой опоры на отпайке Л-565 ВЛ-10 кВ № 3, ПС 35/10 кВ «Краснодонецкая», ТП 10/0,4 кВ и участка ВЛ-0,4 кВ от РУ-0,4 кВ новой ТП 10/0,4 кВ, для подключения щита питания берега наплавного моста Администрации Белокалитвинского района, расположенного по адресу: Ростовская обл., Белокалитвинский р-н, Краснодонецкое сельское поселение, ст-ца. Краснодонецкая, ул. Центральная, д. 39 В, КНЗУ 61:04:0080104:508, (ориентировочная протяженность ЛЭП – 0,210 км, трансформаторная мощность – 0,063 МВА, прибор учёта электроэнергии - 1шт) |  | 2022 | 6/0,4 | 1 | 50 | 804
180 | 5.1.2.1 | Строительство ТП 10/0,4 кВ, ВЛ 10 кВ, ВЛ 0,4 кВ от ВЛ 10 кВ №3 ПС 35 кВ Б. Салы для электроснабжения жилого дома Мунтян В. Ю. по ул. Сосновая, 42 в пос. Темерницкий Аксайского района Ростовской области |  | 2022 | 6/0,4 | 1 | 50 | 493
283 | 5.1.2.1 | Строительство ВЛ 0,4 кВ от РУ 0,4 кВ проектируемой (по договору №61-1-19-00435209 от 02.04.2019 г.) КТПН 10/0,4 кВ ВЛ 10 кВ №403 ПС 110 кВ АС4 с заменой силового трансформатора для электроснабжения ВРУ 0,4 кВ нежилого здания Нечай А. В. в Аксайском районе Ростовской области |  | 2022 | 6/0,4 | 1 | 15 | 277
180 | 5.1.2.1 | Строительство ТП 10/0,4 кВ, ВЛ 10 кВ, ВЛ 0,4 кВ от ВЛ 10 кВ №3 ПС 35 кВ Б. Салы для электроснабжения жилого дома Мунтян В. Ю. по ул. Сосновая, 42 в пос. Темерницкий Аксайского района Ростовской области |  | 2022 | 6/0,4 | 1 | 50 | 493
283 | 5.1.2.1 | Строительство ВЛ 0,4 кВ от РУ 0,4 кВ проектируемой (по договору №61-1-19-00435209 от 02.04.2019 г.) КТПН 10/0,4 кВ ВЛ 10 кВ №403 ПС 110 кВ АС4 с заменой силового трансформатора для электроснабжения ВРУ 0,4 кВ нежилого здания Нечай А. В. в Аксайском районе Ростовской области |  | 2022 | 6/0,4 | 1 | 15 | 277
6403 | 5.1.2.1 | Строительство ВЛ 6 кВ от опоры № 63 по ВЛ 6 кВ №2301 ПС 35/6 кВ Правобережная, ТП 6/0,4 кВ, ЛЭП 0,4 кВ и установка системы учета электрической энергии (мощности) на границе земельного участка для электроснабжения объекта животноводства заявителя Зубайриева А.А, Ростовская область, Азовский район, п.Топольки, к.н. 61:01:0600001:147 (ориентировочная протяженность ЛЭП– 2,22 км, ориентировочная трансформаторная мощность – 0,100 МВА) |  | 2023 | 6/0,4 | 1 | 60 | 725.218
4034 | 5.1.2.1 | Строительство участка ВЛ-6 кВ от опоры №111 ВЛ 6 кВ №1 ПС 110 кВ Северный Портал, с установкой ТП-6/0,4 кВ, строительство ВЛИ-0,4 кВ от РУ-0,4 кВ вновь установленной ТП-6/0,4 кВ и установка шкафа коммерческого учета электрической энергии (мощности) в точке поставки, с монтажом ответвлений от ВЛИ к вводу, для присоединения общежития на 200 мест ОАО «Цимлянские Вина», расположенного по адресу: Ростовская область, Мартыновский район, х. Малая Мартыновка, ул. Административная, д. 10, к.н.з.у.: 61:20:0100201:514 (ориентировочная протяженность ЛЭП 0,124 км, ориентировочная мощность трансформатора 0,1 МВА) |  | 2023 | 6/0,4 | 1 | 90 | 849.2117
3028 | 5.1.2.1 | «Строительство ВЛ 0,4 кВ от новой ТП 6/0,4 кВ, строительство ТП 6/0,4 кВ, строительство ВЛ 6 кВ от КВЛ 6 кВ №3 ПС 110/35/6 кВ «Очистные Сооружения», для технологического присоединения производственного здания Заявителя (Ковалик Г.Г.) по адресу: Ростовская область, г. Таганрог, между ул. Бартини и ул. Петлякова, к.н. 61:58:0005299:203 (ориентировочная протяженность ЛЭП 0,080 км; мощность силового трансформатора 0,063 МВА)» |  | 2023 | 6/0,4 | 1 | 50 | 147.1132
3368 | 5.1.2.1 | Строительство ТП 6/0,4 кВ, ВЛ 0,4 кВ, ВЛ 6 кВ по ВЛ 6 кВ №805 ПС 35 кВ АС8 для электроснабжения объекта торговли ИП Рогальского А. В. на участке с КН 61:02:0010201:1294 в х. Большой Лог Аксайского района Ростовской области |  | 2023 | 6/0,4 | 1 | 100 | 464
668 | 5.1.2.1 | Строительство ТП 6/0,4 кВ, ВЛ 0,4 кВ, ВЛ 6 кВ от ВЛ 6 кВ №603 ПС 110/10/6 кВ АС6 для электроснабжения объектов туристической отрасли на участках с КН 61:02:0600013:3454, КН 61:02:0600013:3322, КН 61:02:0600013:3223 в ст. Старочеркасская Аксайского района Ростовской области |  | 2023 | 6/0,4 | 1 | 45 | 629
9609 | 5.1.2.1 | Строительство КТПН 6/0,4 кВ, ВЛ 0,4 кВ от проектируемой ВЛ 6 кВ (по договору №61-1-17-00321639 от 24.07.2017 г.) от ВЛ 6 кВ РП6 КЛ 6 кВ №340 ПС 110 кВ БТ3 для электроснабжения ВРУ 0,4 кВ жилых домов по ул. Крылова в п. Красный Сад Азовского района Ростовской области |  | 2021 | 6/0,4 | 1 | 25 | 469
9674 | 5.1.2.1 | Строительство ТП 6/0,4 кВ, ВЛ 0,4 кВ, ВЛ 6 кВ от ВЛ 6 кВ №806 ПС 35 кВ АС8 для электроснабжения производственно-складского помещения Чернова А. А. на участке с КН 61:02:0600011:2257 в п. Реконструктор Аксайского района Ростовской области (ориентировочная мощность трансформатора 0,063 МВА, ориентировочная протяжённость ЛЭП 0,060 км) |  | 2021 | 6/0,4 | 1 | 50 | 495
| 5.1.2.2 | пообъектная расшифровка * |  | 2022 | 10/0,4 | #REF! | #REF! | #REF!
| 5.1.2.2 | пообъектная расшифровка * |  | 2023 | 10/0,4 | #REF! | #REF! | #REF!
| 5.1.2.2 | Однотрансформаторные подстанции (за исключением РТП) мощностью от 25 до 100 кВА включительно шкафного или киоскового типа |  |  | 6/0,4 |  |  |  | 26147.688
| 5.1.2.2 | плановые расходы - сметный расчет в ценах 2025 года | 2025 | 2021 | 6/0,4 | 2 | 70 | 1830338.157
| 5.1.2.2 | пообъектная расшифровка * |  | 2022 | 6/0,4 | 7 | 405 | 4681.86
| 5.1.2.2 | пообъектная расшифровка * |  | 2023 | 6/0,4 | 4 | 172 | 3120.5894
1254 | 5.1.2.2 | Строительство ВЛИ-0,4 кВ от РУ-0,4 кВ вновь устанавливаемой ТП-6/0,4 кВ, установка ТП 6/0,4 кВ от опоры №23/4 ВЛ-6 кВ №1 ПС 35/6 кВ Романовская и установка прибора коммерческого учета электрической энергии (мощности) в точке поставки для присоединения базы отдыха ИП Пономарева И.А., расположенной по адресу: Ростовская область, г. Волгодонск, ул. Отдыха, д. 49, к.н.з.у: 61:48:0020101:93 (ориентировочная протяженность ЛЭП 0,09 км, ориентировочная мощность трансформатора 0,1 МВА) |  | 2022 | 6/0,4 | 1 | 70 | 673.7834
459 | 5.1.2.2 | Строительство участка ВЛ-6 кВ от существующей оп. №22 отпайки к КТП № 476 по ВЛ-6 кВ «Ударник» ПС 110 кВ С2 (на балансе ООО «Глобус»), с установкой ТП-6/0,4 кВ, и строительство ВЛИ-0,4 кВ от вновь установленной ТП-10/0,4 кВ для присоединения АБЗ ООО «Рось» (ориентировочная протяженность ЛЭП 0,065 км, ориентировочная мощность трансформатора 250 кВА) |  | 2022 | 6/0,4 | 1 | 150 | 1191.0766
47 | 5.1.2.2 | Строительство ТП 6/0,4 кВ, ВЛ 0,4 кВ, ВЛ 6 кВ от ВЛ 6 кВ №305 ПС 35 кВ АС3 для электроснабжения оборудования СТОА ООО “АксайАвтоРемонт” на участке с КН 61:02:0120110:360 в г. Аксае Аксайского района Ростовской области |  | 2022 | 6/0,4 | 1 | 40 | 505
250 | 5.1.2.2 | Строительство КЛ 6 кВ, ТП 6/0,4 кВ, КЛ 0,4 кВ от КЛ 6 кВ №24-25 ПС 110 кВ Р24 для электроснабжения производственной базы (ИП Бабичева Т.Ф.) расположенного по адресу: г. Ростов-на-Дону, пер. Радиаторный, д.11/3, к.н. 61:44:0081116:56 |  | 2022 | 6/0,4 | 1 | 50 | 449
47 | 5.1.2.2 | Строительство ТП 6/0,4 кВ, ВЛ 0,4 кВ, ВЛ 6 кВ от ВЛ 6 кВ №305 ПС 35 кВ АС3 для электроснабжения оборудования СТОА ООО “АксайАвтоРемонт” на участке с КН 61:02:0120110:360 в г. Аксае Аксайского района Ростовской области |  | 2022 | 6/0,4 | 1 | 40 | 505
5059 | 5.1.2.2 | «Строительство ВЛ 6 кВ от опоры 1-00/13-3 по ВЛ 6 кВ Л-1 Фрунзе 3, МТП 6/0,4 кВ и ВЛ 0,4 кВ для электроснабжения: объекта «нежилой застройки», расположенного по адресу: Российская федерация, Ростовская обл., Сальский район, Манычское сельское поселение, кадастровый номер земельного участка 61:34:0600001:2970, заявитель Прудникова Л.Г.; объекта «нежилой застройки (хозяйственная постройка, нежилое здание)», расположенного по адресу: Российская федерация, Ростовская обл., Сальский район, Манычское сельское поселение, кадастровый номер земельного участка 61:34:0600001:2969, заявитель Копченко О.В.» (Ориентировочная протяженность ЛЭП-0,08 км, ориентировочная мощность ТП-0,04 МВА) |  | 2022 | 6/0,4 | 1 | 30 | 424
5302 | 5.1.2.2 | Строительство ВЛ 10кВ от опоры №1-11/61 ВЛ 10кВ Л-1 Пролетарская, строительство КТП 10/0,4 и ВЛ 0,4кВ для электроснабжения объекта – «здание», расположенного по адресу: РФ, Ростовская область, Пролетарский район, Участок находится примерно в 11км по направлению на северо-восток от ориентира хутора М. Ельмута, расположенного за пределами участка, адрес ориентира, р-н Пролетарский, х. Мокрая Ельмута, к.н. 61:31:0600009:642, заявитель Зинченко А.Г.» (Ориентировочная протяженность ЛЭП-2,94км, ориентировочная мощность ТП-0,04МВА) |  | 2022 | 6/0,4 | 1 | 25 | 934
3042 | 5.1.2.2 | Строительство участка ВЛ-6 кВ от опоры №11 ВЛ 6 кВ №7 ПС 35 кВ НС-8, с установкой ТП-6/0,4 кВ, строительство ВЛИ-0,4 кВ от РУ-0,4 кВ вновь установленной ТП-6/0,4 кВ и установка прибора коммерческого учета электрической энергии (мощности) в точке поставки для присоединения полевого стана ИП Сеина Н.Н., расположенного по адресу: Ростовская область, Волгодонской район, 5385 м юго-восточнее дома №15 ул. 40 лет Победы х. Потапов, к.н.з.у.: 61:08:0601501:481 (ориентировочная протяженность ЛЭП 0,055 км, ориентировочная мощность трансформатора 0,04 МВА) |  | 2023 | 6/0,4 | 1 | 27 | 632.4631
444 | 5.1.2.2 | Строительство участка ВЛЗ-6 кВ от вновь установленной опоры в пролете опор №15 и №16 ВЛ-6 кВ №2 ПС 35/6 кВ Потаповская, с установкой ТП-6/0,4 кВ, и строительство ВЛИ-0,4 кВ от вновь установленной ТП-6/0,4 кВ для присоединения жилого дома Попова А.М. (ориентировочная протяженность ЛЭП 0,315 км, ориентировочная мощность трансформатора 100 кВА) |  | 2023 | 6/0,4 | 1 | 15 | 671.964
3135 | 5.1.2.2 | Строительство ТП-6/0,4, ЛЭП-6 кВ от оп. №9 отпайки к КТП №427 ВЛ 6 кВ СТФ ПС Ш20, и ВЛИ-0,4 кВ от вновь установленной ТП-6/0,4 кВ для присоединения объекта КФХ ИП Полякова В.П. по адресу: Октябрьский район, п. Атюхта, ул. Дачная, д.1, (ориентировочная протяженность ЛЭП 0,02 км, ориентировочная мощность трансформатора 100 кВА) |  | 2023 | 6/0,4 | 1 | 50 | 954.1019
5061 | 5.1.2.2 | Строительство ВЛ 0,4 кВ от РУ 0,4 кВ новой ТП 6/0,4 кВ, строительство ТП 6/0,4 кВ, строительство 2-х КЛ 6 кВ с подключением от КЛ 6 кВ №44 ПС 35/6 кВ Т-8 для электроснабжения производственного участка заявителя (Ковалева К.С.) по адресу РО, г. Таганрог, пер. 7-й Новый, 95-а, к.н: 61:58:0004505:13 (ориентировочная протяженность ЛЭП – 0,230 км, ориентировочная мощность ТП – 100 кВА) |  | 2023 | 6/0,4 | 1 | 80 | 862.0605
9613 | 5.1.2.2 | Строительство КТПН 6/0,4 кВ, ВЛ 6 кВ, ВЛ 0,4 кВ от ВЛ 6 кВ №3 РП6 КЛ 6 кВ №340 ПС 110 кВ БТ3 для электроснабжения ВРУ 0,4 кВ жилых домов по ул. Лермонтова, 68А, ул. Есенина, 41А в п. Красный Сад Азовского района Ростовской области (ориентировочная мощность трансформатора 0,040 МВА, ориентировочная протяжённость ЛЭП 0,756 км) |  | 2021 |  | 1 | 20 | 737
9673 | 5.1.2.2 | Строительство ТП 6/0,4 кВ, ВЛ 0,4 кВ, ВЛ 6 кВ от ВЛ 6 кВ №806 ПС 35 кВ АС8 для электроснабжения нежилого здания Романенко С.А. на участке с КН 61:02:0600011:2113 в Аксайском районе Ростовской области (ориентировочная мощность трансформатора 0,063 МВА,ориентировочная протяженность ЛЭП 0,073 км) |  | 2021 |  | 1 | 50 | 450
| 5.1.3.1 | пообъектная расшифровка * |  | 2022 | 10/0,4 | #REF! | #REF! | #REF!
| 5.1.3.1 | пообъектная расшифровка * |  | 2023 | 10/0,4 | #REF! | #REF! | #REF!
| 5.1.3.1 | Однотрансформаторные подстанции (за исключением РТП) мощностью от 100 до 250 кВА включительно столбового/мачтового типа |  |  | 6/0,4 |  |  |  | 10017.9265
| 5.1.3.1 | плановые расходы - сметный расчет в ценах 2025 года | 2025 | 2021 | 6/0,4 | 6 | 722 | 7232942.9291
| 5.1.3.1 | пообъектная расшифровка * |  | 2022 | 6/0,4 | 6 | 817 | 4768.383
| 5.1.3.1 | пообъектная расшифровка * |  | 2023 | 6/0,4 | 6 | 800 | 5141.4861
1487 | 5.1.3.1 | Строительство участка ВЛЗ-6 кВ от опоры №10/7 ВЛ-6 кВ №6 ПС 35/6 кВ Потаповская, с установкой ТП-6/0,4 кВ, строительство ВЛИ-0,4 кВ от РУ-0,4 кВ вновь установленной ТП-6/0,4 кВ, и установка прибора коммерческого учета электрической энергии (мощности) в точке поставки для присоединения зернохранилища ООО «Русский продукт», расположенного по адресу: Ростовская область, Волгодонской район, станица Каргальская, 2400 м севернее ж.д. №67 ул. Центральная, к.н.з.у. 61:08:0600601:3987 (ориентировочная протяженность ЛЭП 2,26 км, ориентировочная мощность трансформатора 160 кВА) |  | 2022 | 6/0,4 | 1 | 150 | 699.9491
1206 | 5.1.3.1 | Строительство участка ВЛЗ-6 кВ от опоры №2/2 по ВЛ-6 кВ №42 ПС 110/10/6 кВ ЮЗР, с установкой ТП-6/0,4 кВ, строительство ВЛИ-0,4 кВ от РУ-0,4 кВ вновь установленной ТП-6/0,4 кВ и установка прибора коммерческого учета электрической энергии (мощности) в точке поставки для присоединения производственной базы ИП Шаповалова С.С., расположенной по адресу: Ростовская область, г. Волгодонск, Ростовское шоссе, 1, к.н.з.у. 61:48:0080104:307 (ориентировочная протяженность ЛЭП 0,15 км, ориентировочная мощность трансформатора 0,25 МВА, количество приборов коммерческого учета – 1 шт) |  | 2022 | 6/0,4 | 1 | 150 | 874.5658
1037 | 5.1.3.1 | Строительство ВЛЗ-6 кВ от опоры №149 ВЛ-6 кВ №1 ПС 35/6 кВ Романовская,с установкой ТП-6/0,4 кВ и строительство ВЛИ-0,4 кВ от РУ-0,4 кВ вновь установленной ТП-6/0,4 кВ для присоединения здания общественного питания ИП Свитенко Д.В., расположенного по адресу: Ростовская область, г. Волгодонск, ул. Отдыха, д. 51б, к.н. 61:48:0020101:1451 (ориентировочная протяженность ЛЭП 0,013 км, ориентировочная мощность трансформатора 160 кВА) |  | 2022 | 6/0,4 | 1 | 130 | 952.8803
461 | 5.1.3.1 | Строительство ТП-6/0,4, ЛЭП-6 кВ от оп. №60 ВЛ 6 кВ Кривянка ПС Ш-43, и ВЛИ-0,4 кВ от вновь установленной ТП-6/0,4 кВ для присоединения девяти жилых домов (Цебенко П.С., Пудов Ю.В., Каклюгина Н.И., Бобернага О.В., Страданченков В.И., Пятаков А.М., Чернов А.С., Болдырева Т.Н., Пудов Т.А.) по адресу: Октябрьский район, ст. Кривянская, ул. Кирпичная (ориентировочная протяженность ЛЭП 0,7 км, ориентировочная мощность трансформатора 160 кВА) |  | 2022 | 6/0,4 | 1 | 87 | 695.4308
460 | 5.1.3.1 | Техперевооружение КТП 6/0,4 кВ № 329 ВЛ 6 кВ Орошение ПС 110 кВ Ш9 для электроснабжения объекта животноводства ИП Дроздов А.Ю. в р-н. Красносулинский, Пролетарское сельское поселение, на землях ПСХ “Соколовское’, кадастровьпй номер земельного участка: 61:18:0600022:900 (ориентировочная мощность трансформатора 0,25 МВА) |  | 2022 | 6/0,4 | 1 | 150 | 753.067
2070 | 5.1.3.1 | Строительство ВЛ 6 кВ от опоры № 11 по ВЛ 6 кВ №10706 ПС 110/35/6 кВ А-1, ТП 6/0,4 кВ, ВЛИ 0,4 кВ и установка системы учета электрической энергии (мощности) на границе земельного участка для электроснабжения производственного помещения заявителя Зозуля С.Ю., г.Азов, Ростовская область (ориентировочная протяженность ЛЭП– 0,04 км, ориентировочная трансформаторная мощность – 0,250 МВА) |  | 2022 | 6/0,4 | 1 | 150 | 792.49
3090 | 5.1.3.1 | Строительство участка ВЛЗ-6 кВ от опоры №12/11 ВЛ 6 кВ №11 ПС 35 кВ Шлюзовая, с установкой ТП-6/0,4 кВ, строительство ВЛИ-0,4 кВ от РУ-0,4 кВ вновь установленной ТП-6/0,4 кВ и установка шкафа коммерческого учета электрической энергии (мощности) в точке поставки для присоединения объекта крестьянского (фермерского) хозяйства ИП Зерновой М.С., расположенного по адресу: Ростовская область, Волгодонской район, 3,4 км на юг от х. Лагутники, к.н.з.у.: 61:08:0600701:1437 (ориентировочная протяженность ЛЭП 0,02 км, ориентировочная мощность трансформатора 0,25 МВА) |  | 2023 | 6/0,4 | 1 | 150 | 875.4344
3343 | 5.1.3.1 | Строительство участка ВЛ-6 кВ от существующей оп. №83 отпайки к КТП № 474 по ВЛ 6 кВ «Правда» ПС Г6, с установкой ТП-6/0,4 кВ, и строительство ВЛ-0,4 кВ от вновь установленной ТП-6/0,4 кВ для присоединения электрической зарядной станции АО «Ситроникс» по адресу: Ростовская область, Красносулинский район, п. Пролетарка, а/д Воронеж-Ростов-на-Дону, 947+300 м, К.Н.З.У.:61:18:600004:1. (ориентировочная протяженность ЛЭП 0,035 км, ориентировочная мощность трансформатора 160 кВА) |  | 2023 | 6/0,4 | 1 | 150 | 887.9023
3141 | 5.1.3.1 | Строительство ТП-6/0,4, ЛЭП-6 кВ от оп. №126 ВЛ 6 кВ Совхоз-10 ПС Ш12, и ВЛИ-0,4 кВ от вновь установленной ТП-6/0,4 кВ для присоединения базы отдыха ИП Шишкова И.П. по адресу: Октябрьский район, Красюковское сельское поселение, (ориентировочная протяженность ЛЭП 0,43 км, ориентировочная мощность трансформатора 160 кВА) |  | 2023 | 6/0,4 | 1 | 100 | 761.9984
4241 | 5.1.3.1 | Строительство участка ВЛ-6 кВ от существующей оп. №59 отпайки к КТП № 264 по ВЛ 6 кВ «Божковка» ПС Г14, с установкой ТП-6/0,4 кВ, и строительство ВЛ-0,4 кВ от вновь установленной ТП-6/0,4 кВ для присоединения земельного участка Павлова И.А.: Ростовская область, Красносулинский район, СПК «Божковский» 1,5 км на юг от х. Божковка, К.Н.З.У.:61:18:0600004:517. (ориентировочная протяженность ЛЭП 0,141 км, ориентировочная мощность трансформатора 0,25 МВА) |  | 2023 | 6/0,4 | 1 | 150 | 992.151
3089 | 5.1.3.1 | Строительство ТП 6/0,4 кВ, ВЛ 0,4 кВ, ВЛ 6 кВ по ВЛ 6 кВ №806 ПС 35/6 кВ АС8 для электроснабжения нежилой застройки ИП Шутова М.Е. на участке с КН 61:02:0600011:2318 в п. Реконструктор Аксайского района Ростовской области |  | 2023 | 6/0,4 | 1 | 100 | 711
3118 | 5.1.3.1 | Строительство ТП 6/0,4 кВ, ВЛ 0,4 кВ, ВЛ 6 кВ от ВЛ 6 кВ №305 ПС 35 кВ АС3 для электроснабжения нежилой застройки ООО «СпецТехСтрой-Юг» по адресу: Ростовская область, р-н Аксайский, п. Российский, ул. Молодежная, 2А, участок с КН 61:02:0600010:11286 (ориентировочная мощность трансформатора 0,16 МВА, ориентировочная протяженность ЛЭП 0,06 км) |  | 2023 | 6/0,4 | 1 | 150 | 913
9736 | 5.1.3.1 | Строительство участка ВЛ-6 кВ от оп. №10 ЛЭП 6 кВ строящейся по договору №61-1-20-00511053 от 15.06.2020г. с Мелиховым А.В, по ВЛ-6 кВ «Орошение» ПС 110/35/6 кВ Н-8, с установкой МТП-6/0,4 кВ, и строительство ВЛИ-0,4 кВ от вновь установленной МТП-6/0,4 кВ для присоединения ВРУ-0,4 кВ производственного здания/помещения, Ростовская обл, г.Красный Сулин, Красносулинское городское поселение, ул.Заводская, д.1 (ООО «ЮжСталь) (ориентировочная протяженность ЛЭП 0,04 км, ориентировочная мощность трансформатора 160 кВА) |  | 2021 | 6/0,4 | 1 | 107 | 465.137
9681 | 5.1.3.1 | Строительство ТП-10/0,4, ВЛ-10 кВ от существующей оп. №3 отпайки к КТП 1 по ВЛ 10 кВ Красюковка ПС Ш-39, и ВЛИ-0,4 кВ от вновь установленной ТП-10/0,4 кВ для присоединения дошкольной образовательной организации на 120 мест в сл. Красюковская, Октябрьского района, Ростовской области (ориентировочная протяженность ЛЭП 0,34 км, ориентировочная мощность трансформатора 160 кВА) |  | 2021 | 6/0,4 | 1 | 105 | 583.365
1170 | 5.1.3.1 | Строительство ТП-10/0,4, ВЛ-10 кВ от существующей оп. №29 отпайки к КТП 434 по ВЛ 10 кВ Зверпромхоз ПС Ш-42, и ВЛИ-0,4 кВ от вновь установленной ТП-10/0,4 кВ для присоединения шести жилых домов в п. Персиановский, Октябрьского района, Ростовской области (ориентировочная протяженность ЛЭП 1,385 км, ориентировочная мощность трансформатора 100 кВА) |  | 2021 | 6/0,4 | 1 | 60 | 419.197
9675 | 5.1.3.1 | Строительство ТП 6/0,4 кВ, ВЛ 0,4 кВ, ВЛ 6 кВ от ВЛ 6 кВ №807 ПС 35 кВ АС8 для электроснабжения песчаного карьера ООО “РЕКОНСТРУКТОР” на участке с КН 61:02:0600009:1155 в КСП им. М. Горького Аксайского района Ростовской области |  | 2021 | 6/0,4 | 1 | 150 | 829
9677 | 5.1.3.1 | Строительство ТП 6/0,4 кВ, ВЛ 6 кВ, ВЛ 0,4 кВ от проектируемой ВЛ 6 кВ (по договору № 61-1-18-00410909) от ВЛ 6 кВ № 305 ПС 35 кВ АС 3 для электроснабжения нежилого помещения ИП Телегина С. Е. по ул. Атаманская, 24 в г. Аксае Аксайского района Ростовской области |  | 2021 | 6/0,4 | 1 | 150 | 688
9676 | 5.1.3.1 | Строительство ТП 6/0,4 кВ, ВЛ 0,4 кВ, ВЛ 6 кВ от проектируемой ВЛ 6 кВ (по договору № 61-1-18-00411669 от 10.12.2018 г.) от ВЛ 6 кВ № 807 ПС 35 кВ АС 8 для электроснабжения нежилого здания ООО "Строительно-монтажная компания Интер" по ул. Калинина, 74 Б в х. Большой Лог Аксайского района Ростовской области |  | 2021 | 6/0,4 | 1 | 150 | 761
| 5.1.3.2 | пообъектная расшифровка * |  | 2022 | 10/0,4 | #REF! | #REF! | #REF!
| 5.1.3.2 | пообъектная расшифровка * |  | 2023 | 10/0,4 | #REF! | #REF! | #REF!
| 5.1.3.2 | Однотрансформаторные подстанции (за исключением РТП) мощностью от 100 до 250 кВА включительно шкафного или киоскового типа |  |  | 6/0,4 |  |  |  | 26147.688
| 5.1.3.2 | плановые расходы - сметный расчет в ценах 2025 года | 2025 | 2021 | 6/0,4 | 7 | 760.75 | 19891853.6133
| 5.1.3.2 | пообъектная расшифровка * |  | 2022 | 6/0,4 | #REF! | #REF! | #REF!
| 5.1.3.2 | пообъектная расшифровка * |  | 2023 | 6/0,4 | #REF! | #REF! | #REF!
| 5.1.3.3 | Однотрансформаторные подстанции (за исключением РТП) мощностью от 100 до 250 кВА включительно блочного типа |  |  | 10/0,4 |  |  |  | 39675.4182
| 5.1.3.3 | плановые расходы - сметный расчет в ценах 2025 года | 2025 | 2021 | 10/0,4 | 1 | 150 | 5951312.729
| 5.1.3.3 | пообъектная расшифровка * |  | 2022 | 10/0,4 | #REF! | #REF! | #REF!
| 5.1.3.3 | пообъектная расшифровка * |  | 2023 | 10/0,4 | #REF! | #REF! | #REF!
| 5.1.4.1 | Однотрансформаторные подстанции (за исключением РТП) мощностью от 250 до 400 кВА включительно столбового/мачтового типа |  |  | 10/0,4 |  |  |  | 8693.86
| 5.1.4.1 | плановые расходы - сметный расчет в ценах 2025 года | 2025 | 2021 | 10/0,4 | 4 | 1060 | 9215491.6
| 5.1.4.1 | пообъектная расшифровка * |  | 2022 | 10/0,4 | #REF! | #REF! | #REF!
| 5.1.4.1 | пообъектная расшифровка * |  | 2023 | 10/0,4 | #REF! | #REF! | #REF!
| 5.1.4.2 | Однотрансформаторные подстанции (за исключением РТП) мощностью от 250 до 400 кВА включительно шкафного или киоскового типа |  |  | 10/0,4 |  |  |  | 8693.8603
| 5.1.4.2 | плановые расходы - сметный расчет в ценах 2025 года | 2025 | 2021 | 10/0,4 | 13 | 2535 | 22038935.9177
| 5.1.4.2 | пообъектная расшифровка * |  | 2022 | 10/0,4 | #REF! | #REF! | #REF!
| 5.1.4.2 | пообъектная расшифровка * |  | 2023 | 10/0,4 | #REF! | #REF! | #REF!
| 5.1.5.2 | Однотрансформаторные подстанции (за исключением РТП) мощностью от 400 до 630 кВА включительно шкафного или киоскового типа |  |  | 10/0,4 |  |  |  | 6204.8956
| 5.1.5.2 | плановые расходы - сметный расчет в ценах 2025 года | 2025 | 2021 | 10/0,4 | 4 | 2154 | 24819.5824
| 5.1.5.2 | пообъектная расшифровка * |  | 2022 | 10/0,4 | 7 | 2214 | 7510.1213
| 5.1.5.2 | пообъектная расшифровка * |  | 2023 | 10/0,4 | 9 | 4140 | 19600.0419
2804 | 5.1.5.2 | Строительство ВЛ 0,4 кВ от РУ 0,4 кВ ТП 10/0,4 кВ, строительство ТП 10/0,4 кВ, строительство ВЛ 10 кВ от ВЛ 10 кВ №6 ПС 35/10 кВ Б.Салы, отпайки на ТП 10/0,4 кВ №6-3 для технологического присоединения жилых домов Заявителя: (Явруев А.Х.), по адресу: Мясниковский район, х. Красный Крым, ул. Пшеничная, (ориентировочная протяженность ЛЭП 0,56 км; мощность силового трансформатора – 630 кВА) |  | 2022 | 10/0,4 | 1 | 435 | 1199.697
2713 | 5.1.5.2 | Строительство двух ВЛ 0,4 кВ, строительство двух ТП 10/0,4 кВ, строительство ВЛ 10 кВ от ВЛ 10 кВ №5 отпайки на ТП 10/0,4 кВ №5-51, запитанной от ВЛ 10 кВ №12 ПС 110/35/10 кВ Чалтырь, строительство ВЛ 10 кВ от ВЛ 10 кВ №3 отпайки на ТП 10/0,4 кВ №3-37 ПС 110/35/10 кВ Чалтырь, для технологического присоединения муниципального бюджетного детского образовательного учреждения Заявителя: (МУ «Отдел образования Администрации Мясниковского района») по адресу: Ростовская обл. Мясниковский р-н, с. Чалтырь, ул. Гайламазяна, д 19/2 к.н. 61:25:0101605:182 (ориентировочная протяженность ЛЭП -0,82 км; мощность силового трансформатора – 2х0,25 МВА) |  | 2022 | 10/0,4 | 2 | 177 | 1605.935
166 | 5.1.5.2 | Строительство ТП-10/0,4 кВ, ЛЭП 10 кВ, ЛЭП 0,4 кВ от опоры № 50 ВЛ 10 кВ №401 ПС 110 кВ АС4 для электроснабжения нежилых зданий ИП Гулуа Р.З., для электроснабжения ВРУ 0,4 кВ нежилых зданий ООО «Экогазтехнолоджи» в х. Ленина, ул. Тенисная, Аксайского района, Ростовской области |  | 2022 | 10/0,4 | 1 | 600 | 1858
184 | 5.1.5.2 | Строительство КТПН 10/0,4 кВ, ВЛ 0,4 кВ, КЛ 10 кВ от ВЛ 10 кВ №1111 ПС 110 кВ АС11 для электроснабжения ВРУ 0,4 кВ садовых домов по адресу: Ростовская обл., г. Новочеркасск, СТ “УМ-3” |  | 2022 | 10/0,4 | 1 | 405 | 1040
402 | 5.1.5.2 | Строительство ТП 10/0,4 кВ, ВЛ 10 кВ, ВЛ 0,4 кВ от опоры №352 ВЛ 10 кВ №255 ПС 110 кВ БГ2 для электроснабжения складов сельскохозяйственной продукции ООО «Ритм» по адресу: Ростовская обл., Аксайский район, АО «Заречное», поле 33 к.н.: 61:02:0600019:1255, к.н: 61:02:0600019:1261, к.н. 61:02:0600019:1213 |  | 2022 | 10/0,4 | 1 | 447 | 996
2990 | 5.1.5.2 | Техническое перевооружение ТП 6/0,4 кВ №51 по КВЛ 6 кВ №3 ПС 110/6 кВ Т-5 с заменой силового трансформатора для технологического присоединения нежилого здания Заявителя (ИП Иванов С.О.) по адресу: ростовская область, г. Таганрог, пл. Красная, 27 к.н. 61:58:02511:0008. ( мощность силового трансформатора 630 кВА) |  | 2022 |  | 1 | 150 | 810.4893
4419 | 5.1.5.2 | Строительство ТП 10/0,4 кВ, ВЛ 0,4 кВ, ВЛ 10 кВ от ВЛ 10 кВ №441 ПС 220 кВ Р4 для электроснабжения производственного здания/помещения ООО «МБ-Авто» на участке с КН 61:02:0600010:7562 в г. Аксай, пр-т Аксайский, д. 19-в |  | 2023 | 10/0,4 | 1 | 250 | 1949
3165 | 5.1.5.2 | Строительство ЛЭП 10кВ от опоры №3-144 ВЛ 10кВ №1019 ПС 110/35/10кВ Самарская, ТП 10/0,4кВ, ЛЭП 0,4кВ и установка системы учета электрической энергии (мощности) (4шт) на границе земельных участков для электроснабжения объектов нежилых застроек заявителей ИП Лучкина А.К., ИП Сиволапова А.В., ИП Подратчян Н.В., ИП Григорян Н.К. Азовский район, Ростовская область, к.н. 61:01:0600013:2422, 61:01:0600013:2174, 61:01:0600013:2184, 61:01:0600013:1007 (ориентировочная протяженность ЛЭП-0,7км, ориентировочная трансформаторная мощность – 2х0,4МВА) |  | 2023 | 10/0,4 | 1 | 600 | 3172.551
551 | 5.1.5.2 | Строительство ВЛ 0,4 кВ от новой ТП 10/0,4 кВ, строительство ТП 10/0,4 кВ, строительство ВЛ 10 кВ от ВЛ 10 кВ № 6 ПС 35/10 кВ "Б. Салы", для технологического присоединения жилых домов Заявителей (Чебанян Д. К., Есаян Н. Ш., Токарев М. К., Егиазарян А. С., Шеховцова А. Д.) по адресу: Ростовская область, Мясниковский район, с. Большие Салы (ориентировочная протяжённость ЛЭП 2,22 км; ориентировочная мощность трансформатора 0,4 МВА) |  | 2023 | 10/0,4 | 1 | 90 | 1570.8087
5746 | 5.1.5.2 | Строительство ВЛ 0,4 кВ от новой ТП 10/0,4 кВ, строительство ТП 10/0,4 кВ, строительство ВЛ 10 кВ от опоры по ВЛ 10 кВ №13 ПС 110/35/10 кВ «Чалтырь», для технологического присоединения объектов Заявителя (ИП Карапетян С.А., ИП Карапетян Ж.А.) по адресу: Ростовская область, Мясниковский район, к.н. 61:25:0600401:25103, 61:25:0600401:25101 (ориентировочная протяженность ЛЭП 0,19 км; мощность силового трансформатора 0,4 МВА) |  | 2023 | 10/0,4 | 1 | 300 | 1473.7764
3098 | 5.1.5.2 | Строительство ВЛ 0,4 кВ от новой ТП 10/0,4 кВ, строительство ТП 10/0,4 кВ, строительство ВЛ 10 кВ от опоры по ВЛ 10 кВ №2 ПС 110/35/10 кВ «Чалтырь», отпайки на ТП 10/0,4 кВ №2-2А, для технологического присоединения объектов Заявителя (ИП Шутов М.Е., ИП Спиваков А.А., ИП Стамболиди М.С.) по адресу: Ростовская область, Мясниковский район, к.н. 61:25:0600401:21155, 61:25:0600401:21158, 61:25:0600401:19498, 61:25:0600401:21154 (ориентировочная протяженность ЛЭП 0,71 км; мощность силового трансформатора 0,63 МВА) |  | 2023 | 10/0,4 | 1 | 500 | 2083.9058
3009 | 5.1.5.2 | Строительство ТП 10/0,4 кВ, ВЛ 0,4 кВ, ВЛ 10 кВ от ВЛ 10 кВ №403 ПС 110 кВ АС4 для электроснабжения складских зданий/помещений ИП Юнева А. Л. в Аксайском районе Ростовской области |  | 2023 | 10/0,4 | 1 | 450 | 1276
4503 | 5.1.5.2 | Строительство ТП 10/0,4 кВ, ВЛ 0,4 кВ, КВЛ 10 кВ от КЛ 10 кВ №2ф7 РП 10 кВ №2 ПС 110 кВ АС15 для электроснабжения нежилых застроек и складских зданий/сооружений Соколовой Е. А. на пр-кте Аксайском в г. Аксае (ориентировочная мощность трансформатора 1,0 МВА, ориентировочная протяженность ЛЭП 0,41 км) |  | 2023 | 10/0,4 | 1 | 900 | 2503
3127 | 5.1.5.2 | Строительство ТП 10/0,4 кВ, ВЛ 0,4 кВ, ВЛ 10 кВ от ВЛ 10 кВ №1406 ПС 35 кВ АС14 для электроснабжения складских и производственных помещений по адресу: РО, р-н Аксайский, п. Рассвет, ул. Комсомольская, участки с КН 61:02:0600008:2147, 61:02:0600008:2148, 61:02:0600008:2149 (ориентировочная мощность трансформатора 0,63 МВА, ориентировочная протяженность ЛЭП 0,19 км) |  | 2023 | 10/0,4 | 1 | 450 | 2645
3055 | 5.1.5.2 | Строительство ТП 10/0,4 кВ, КЛ 0,4 кВ, КЛ 10 кВ от РУ 10 кВ БКТП 10 кВ №687 ВЛ 10 кВ №401 ПС 110 кВ АС4 для электроснабжения нежилых застроек ИП Гулуа Р. З. на участках с КН 61:02:0600016:4651, 61:02:0600016:4652, 61:02:0600016:4653, 61:02:0600016:4647 в х. Ленина Аксайского района Ростовской области |  | 2023 | 10/0,4 | 1 | 600 | 2926
9601 | 5.1.5.2 | Строительство КТПН 10/0,4 кВ, ВЛ 10 кВ, ВЛ 0,4 кВ от ВЛ 10 кВ №1103 ПС 110 кВ АС11 для электроснабжения ВРУ 0,4 кВ жилых домов в ст-це Мишкинская Аксайского района Ростовской области (ориентировочная мощность трансформатора 0,630 МВА, ориентировочная протяжённость ЛЭП 2,115 км) |  | 2021 | 10/0,4 | 1 | 537 | 1570
9615 | 5.1.5.2 | Строительство ЛЭП 10кВ от опоры №144 по ВЛ 10кВ №3129 от ПС 110/35/10кВ "А-31", ТП 10/0,4кВ, ЛЭП 0,4кВ, для электроснабжения складов заявителей ИП Дорошенко И.И., ИП Главы КФХ Дорошенко Р.И., ИП Дорошенко И.И, с. Пешково, Азовский район, Ростовская область (ориентировочная протяженность ЛЭП - 0,245км, ориентировочная трансформаторная мощность - 0,630МВА) |  | 2021 |  | 1 | 450 | 967.5826
9591 | 5.1.5.2 | Строительство КТПН 10/0,4 кВ, ВЛ 0,4 кВ, ВЛ 10 кВ от ВЛ 10 кВ №105 ПС 110 кВ АС1 для электроснабжения жилых домов в х. Нижнеподпольный Аксайского района Ростовской области (ориентировочная мощность трансформатора 0,630 МВА, ориентировочная протяжённость ЛЭП 2,460 км) |  | 2021 | 10/0,4 | 1 | 417 | 1077
9669 | 5.1.5.2 | Строительство ТП 10/0,4 кВ, ЛЭП 0,4 кВ, ЛЭП 10 кВ от ВЛ 10 кВ №406 ПС 110 кВ АС4 для электроснабжения нежилых застроек и складских зданий/помещений ИП Гулуа Р. З. в пос. АО «Родина» Аксайского района Ростовской области |  | 2021 | 10/0,4 | 1 | 750 | 1716
Обеспечение средствами коммерческого учета электрической энергии (мощности) (C8,i)
| 8.1.1. | Средства коммерческого учета электрической энергии (мощности) однофазные прямого включения |  |  | 0,4 кВ и ниже
0,4 кВ и ниже
| 8.1.1. | плановые расходы - сметный расчет в ценах 2025 года | 2025 | 2021 | 0,4 кВ и ниже | 676 | 5358.62 | 38975.5168 | 57656.09
| 8.1.1. | пообъектная расшифровка * |  | 2022 | 0,4 кВ и ниже | #REF! | #REF! | #REF!
| 8.1.1. | пообъектная расшифровка * |  | 2023 | 0,4 кВ и ниже | #REF! | #REF! | #REF!
| 8.2.1. | Средства коммерческого учета электрической энергии (мощности) трехфазные прямого включения |  |  | 0,4 кВ и ниже
|  |  |  | 0,4 кВ и ниже | 0,4 кВ и ниже
| 8.2.1. | плановые расходы - сметный расчет в ценах 2025 года | 2025 | 2021 | 0,4 кВ и ниже | 33 | 20383.13 | 2726603.22 | 82624.34
| 8.2.1. | пообъектная расшифровка * |  | 2022 | 0,4 кВ и ниже | 6307 | 102103.534 | 190918.0286
| 8.2.1. | пообъектная расшифровка * |  | 2023 | 0,4 кВ и ниже | 3826 | 67253.29 | 185428.8611
2985 | 8.2.1. | Строительство ВЛ 0,4 кВ от новой ТП 10/0,4 кВ, строительство ТП 10/0,4 кВ, строительство ВЛ 10 кВ от ВЛ 10 кВ №1 ПС 110/35/10 кВ Чалтырь, для технологического присоединения нежилого здания Заявителя (ИП Мелконян С.М.) по адресу: Ростовская область, Мясниковский район, Краснокрымское сельское поселение, на землях колхоза «Дружба» к.н. №61:25:0600401:3579 (ориентировочная протяженность ЛЭП 0,015 км; мощность силового трансформатора 160 кВА) |  | 2022 | 0,4 кВ и ниже | 1 | 150 | 77.069
2815 | 8.2.1. | Строительство ВЛ 0,4 кВ от ВЛ 0,4 кВ №1 КТП 10/0,4 кВ №511А ВЛ 10 кВ №3 ПС 110/10 кВ «Лиманная» для технологического присоединения жилого дома Заявителя (Арустамян Н.А.) по адресу: Ростовская область, Неклиновский район, х. Лотошники, пер. Веселый, 1-а, к.н. 61:26:0600013:1076 (ориентировочная протяженность ЛЭП 0,28 км) |  | 2022 | 0,4 кВ и ниже | 1 | 15 | 186.637
2888 | 8.2.1. | Строительство ВЛ 0,4 кВ от ВЛ 0,4 кВ №2 КТП 10/0,4 кВ №266м ВЛ 10 кВ №2 ПС 110/35/10 кВ «Дарагановская» для технологического присоединения жилого дома Заявителя (Шевцов А.Н.) по адресу: Ростовская область, Неклиновский район, х. Дарагановка, ул. Северная, 46, к.н. 61:26:0180701:0386 (ориентировочная протяженность ЛЭП 0,11 км) |  | 2022 | 0,4 кВ и ниже | 1 | 15 | 124.584
2917 | 8.2.1. | Строительство ВЛ 0,4 кВ от РУ 0,4 кВ КТП №132 ВЛ 10 кВ №2 ПС 35/10 кВ «Троицкая» для технологического присоединения летней кухни Заявителя (Зеленковская Н.Л.) по адресу: Ростовская область, Неклиновский район, с. Троицкое, ул. Межевая, 34, к.н. 61:26:0010101:1533 (ориентировочная протяженность ЛЭП 0,39 км) |  | 2022 | 0,4 кВ и ниже | 1 | 15 | 176.075
2922 | 8.2.1. | Строительство ВЛ 0,4 кВ от ВЛ 0,4 кВ №1 КТП №357 ВЛ 10 кВ №7 ПС 110/10 кВ «Самбек» для технологического присоединения жилого дома Заявителя (Соловьев А.А.) по адресу: Ростовская область, Неклиновский район, ст. Морская, ул. Ленина, 1/2-а-г, к.н. 61:26:0120301:193 (ориентировочная протяженность ЛЭП 0,24 км) |  | 2022 | 0,4 кВ и ниже | 1 | 15 | 211.258
2923 | 8.2.1. | Строительство ВЛ 0,4 кВ от ВЛ 0,4 кВ №1 КТП 10/0,4 кВ №660 ВЛ 10 кВ №3 ПС 110/10 кВ «Самбек» для технологического присоединения энергопринимающих устройств Заявителей: Муртазин М.Р., Клычникова Е.В., Хачатрян Л.В., Недашковская Л.В., Рудаков В.А., Манджари А.Р., Викулина Е.В., Гаспарян В.Л., Ювакаева А.В., Шакер М., Хидешели М.В. в с. Самбек Неклиновского района Ростовской области (ориентировочная протяженность ЛЭП 0,45 км) |  | 2022 | 0,4 кВ и ниже | 11 | 185 | 638.719
2710 | 8.2.1. | Строительство ВЛ 0,4 кВ от РУ 0,4 кВ ТП 10/0,4 кВ, строительство ТП 10/0,4 кВ, строительство ВЛ 10 кВ от ВЛ 10 кВ №4/3 ПС 110/35/10 кВ «Троицкая-1» для технологического присоединения инженерной инфраструктуры Заявителя: (МКУ НР «УКС»), по адресу: Ростовская область, Неклиновский район, с. Троицкое, к.н. 61:26:0600014:1975 (ориентировочная протяженность ЛЭП 0,02 км; мощность силового трансформатора – 250 кВА) |  | 2022 | 0,4 кВ и ниже | 1 | 208.3 | 88.393
2751 | 8.2.1. | Строительство ВЛ 0,4 кВ от ВЛ 0,4 кВ №2 КТП №41 ВЛ 10 кВ №3 ПС 110/10 кВ «Некрасовская» для технологического присоединения ВРУ 0,4 кВ Жилого дома Заявителя (Беляев В.Н.) по адресу: Ростовская область, Неклиновский район, с. Большая Неклиновка, ул. Школьная, 58, к.н. 61:26:0130101:120 (ориентировочная протяженность ЛЭП 0,075 км) |  | 2022 | 0,4 кВ и ниже | 1 | 15 | 54.517
2766 | 8.2.1. | Строительство ВЛ 0,4 кВ от опоры ВЛ 0,4 кВ №2 от КТП 10/0,4 кВ №108 по ВЛ 10 кВ №2 ПС 110/35/10 кВ Новиковская для технологического присоединения антенно-мачтового сооружения заявителя (Администрация Куйбышевского района) по адресу: 346950 Российская Федерация, Ростовская обл., р-н. Куйбышевский, примерно 75 метров на юг от с. Новиковка, пер. Юбилейный, д. 20, кадастровый номер земельного участка: 61:19:0050401:795 (ориентировочная протяжённость ЛЭП 0,21 км) |  | 2022 | 0,4 кВ и ниже | 1 | 5 | 87.392
2770 | 8.2.1. | Строительство ВЛ 0,4 кВ от РУ 0,4 кВ ТП 10/0,4 кВ, строительство ТП 10/0,4 кВ, строительство ВЛ 10 кВ от ВЛ 10 кВ №3 ПС 110/35/10 кВ Рябиновская для технологического присоединения жилого дома Заявителя: (ИП Сухоруков А.Н.), по адресу: Неклиновский район, х. Николаево-Отрадное, ул. Ленина, д.32, к.н. 61:26:0030301:130 (ориентировочная протяженность ЛЭП 0,03 км; мощность силового трансформатора – 160 кВА) |  | 2022 | 0,4 кВ и ниже | 1 | 100 | 117.113
2771 | 8.2.1. | Строительство ВЛ 0,4 кВ от РУ 0,4 кВ ТП 10/0,4 кВ, строительство ТП 10/0,4 кВ, строительство ВЛ 10 кВ от ВЛ 10 кВ №6 ПС 110/35/10 кВ Чалтырь для технологического присоединения нежилого помещения Заявителя: (ИП Барнагян В.С.), по адресу: Мясниковский район, с. Чалтырь, тер. Промзона 2, к.н. 61:25:0101330:59 (ориентировочная протяженность ЛЭП 0,02 км; мощность силового трансформатора – 25 кВА) |  | 2022 | 0,4 кВ и ниже | 1 | 15 | 81.748
2778 | 8.2.1. | Строительство ВЛ 0,4 кВ от ВЛ 0,4 кВ №2 КТП 10/0,4 кВ №488м ВЛ 10 кВ №1 ПС 35/10/6 кВ «Гаевка» для технологического присоединения Заявителя (Ануфриева М.С.) по адресу: Ростовская область, Неклиновский р-н, с. Никольское, ул. Центральная, 60-б, к.н. 61:26:0180901:643 (ориентировочная протяженность ЛЭП 0,14 км) |  | 2022 | 0,4 кВ и ниже | 1 | 15 | 58
2779 | 8.2.1. | Строительство ВЛ 0,4 кВ от РУ 0,4 кВ ТП 10/0,4 кВ, строительство ТП 10/0,4 кВ, строительство ВЛ 10 кВ от ВЛ 10 кВ №6 ПС 110/10 кВ «Самбек» для технологического присоединения жилого дома Заявителя: (ИП Богохвалова Н.В.), по адресу: Ростовская область, г. Таганрог, ул. Михайловская, 78-г, к.н. 61:58:0007029:167 (ориентировочная протяженность ЛЭП 0,023 км; мощность силового трансформатора – 160 кВА) |  | 2022 | 0,4 кВ и ниже | 1 | 150 | 313.286
2781 | 8.2.1. | Строительство ВЛ 0,4 кВ от ВЛ 0,4 кВ №4 КТП 10/0,4 кВ №147 ВЛ 10 кВ №4 ПС 110/10 кВ «Самбек» для технологического присоединения Заявителя (ИП Ярош Э.С.) по адресу: Ростовская область, Неклиновский р-н, с. Самбек, ул. Центральная, 11-в, к.н. 61:26:0020101:5155 (ориентировочная протяженность ЛЭП 0,08 км) |  | 2022 | 0,4 кВ и ниже | 1 | 50 | 90.052
2784 | 8.2.1. | Строительство ЛЭП 0,4 кВ от РУ 0,4 кВ ТП 10/0,4 кВ, строительство ТП 10/0,4 кВ, строительство ЛЭП 10 кВ от ВЛ 10 кВ №7 ПС 110/35/10 кВ Латоновская для технологического присоединения здания птичника Заявителя (ИП Болдырев В.Н.), по адресу: Матвеево-Курганский район, 751м на юго-восток от х. Лесной, к.н. 61:21:0600018:861 (ориентировочная протяженность ЛЭП 0,505 км; мощность силового трансформатора – 40 кВА) |  | 2022 | 0,4 кВ и ниже | 1 | 30 | 118.668
2785 | 8.2.1. | Строительство ВЛ 0,4 кВ от ЗТП 10/0,4 кВ №198 ВЛ 10 кВ №5/3 ПС 110/35/10 кВ «Троицкая-1» для технологического присоединения участка сельхозпереработки Заявителя (ИП Аракелян К.К.) по адресу: Ростовская область, Неклиновский р-н, с. Троицкое, ул. Ленина, 198, к.н. 61:26:0600014:1979 (ориентировочная протяженность ЛЭП 0,24 км) |  | 2022 | 0,4 кВ и ниже | 1 | 150 | 135.747
2795 | 8.2.1. | Строительство ВЛ 0,4 кВ от РУ 0,4 кВ ТП 10/0,4 кВ, строительство ТП 10/0,4 кВ, строительство ВЛ 10 кВ от ВЛ 10 кВ №4 ПС 35/10 кВ «ГСКБ» для технологического присоединения жилого дома Заявителя: (Венченко А.Г.), по адресу: Ростовская область, Неклиновский район, с. Петрушино, в границах хозяйства ОАО «Заря», к.н. 61:58:0600024:5290 (ориентировочная протяженность ЛЭП 0,01 км; мощность силового трансформатора – 25 кВА) |  | 2022 | 0,4 кВ и ниже | 1 | 15 | 88.036
2796 | 8.2.1. | Строительство ВЛ 0,4 кВ от РУ 0,4 кВ ТП 10/0,4 кВ, строительство ТП 10/0,4 кВ, строительство ВЛ 10 кВ от отпайки на ТП 10/0,4 кВ №1-37А по ВЛ 10 кВ №1 ПС 110/35/10 кВ Чалтырь для технологического присоединения Заявителя: (ИП Юшков Д.Г.) по адресу: х. Ленинакан, ул. Дзержинского, д. 2-д/е, к.н. 61:25:0030301:1269 (ориентировочная протяженность ЛЭП 0,02 км; мощность силового трансформатора – 160 кВА) |  | 2022 | 0,4 кВ и ниже | 1 | 100 | 74.492
2802 | 8.2.1. | Строительство двух ВЛ 0,4 кВ от РУ 0,4 кВ ТП 10/0,4 кВ, строительство ТП 10/0,4 кВ, строительство ВЛ 10 кВ от ВЛ 10 кВ №5/3 ПС 110/35/10 кВ «Троицкая-1» для технологического присоединения производственных объектов Заявителей: (ИП Бадаков А.С., ИП Гребенников А.Н.), по адресу: Ростовская область, Неклиновский район, с. Николаевка, ул. Пушкина, 132, к.н. 61:58:0600014:1309, к.н. 61:58:0600014:1308 (ориентировочная протяженность ЛЭП 0,52 км; мощность силового трансформатора – 400 кВА) |  | 2022 | 0,4 кВ и ниже | 2 | 300 | 269.84
2807 | 8.2.1. | Строительство ВЛ 0,4 кВ от РУ 0,4 кВ ТП 10/0,4 кВ №20-3 по ВЛ 10 кВ № 20-04 от ПС 220/110/10 кВ Р-20 для технологического присоединения нежилого помещения Заявителя: (ИП Самсонова К.И.) по адресу: Ростовская обл. Мясниковский р-н, х. Калинин, ул. Рябиновая, д. 2, к.н. 61:25:0601001:3417 (ориентировочная протяженность ЛЭП - 0,35 км) |  | 2022 | 0,4 кВ и ниже | 1 | 100 | 109.289
2814 | 8.2.1. | Строительство ВЛ 0,4 кВ от РУ 0,4 кВ ТП 10/0,4 кВ, строительство ТП 10/0,4 кВ, строительство ВЛ 10 кВ от ВЛ 10 кВ №1 ПС 110/35/10 кВ Чалтырь запитанной от ВЛ 10 кВ №29-35 ПС 110/10 кВ Р-29, для технологического присоединения нежилого здания Заявителя: (ИП Шабанян М.С.), по адресу: Мясниковский район, Краснокрымское сельское поселение северо-восточная окраина хутора Ленинаван, уч. 7/а, к.н. 61:25:0600401:13706 (ориентировочная протяженность ЛЭП 0,085 км; мощность силового трансформатора – 100 кВА) |  | 2022 | 0,4 кВ и ниже | 1 | 60 | 127.208
2840 | 8.2.1. | Строительство ВЛ 0,4 кВ от РУ 0,4 кВ ТП 10/0,4 кВ, строительство ТП 10/0,4 кВ, строительство ВЛ 10 кВ от ВЛ 10 кВ №4 ПС 110/35/10 кВ Чалтырь, отпайки на ТП 10/0,4 кВ №4-25А, для технологического присоединения производственного здания Заявителя: (ООО «САН-АГРО»), по адресу: Мясниковский район, с. Крым, ул. 19-я линия, д. 26, корп. А, к.н. 61:25:0201019:496 (ориентировочная протяженность ЛЭП 0,120 км; мощность силового трансформатора – 160 кВА) |  | 2022 | 0,4 кВ и ниже | 1 | 150 | 82.386
2843 | 8.2.1. | Строительство ВЛ 0,4 кВ от ВЛ 0,4 кВ №1 ЗТП 10/0,4 кВ №15 ВЛ 10 кВ №2 ПС 35/10 кВ «Троицкая» для технологического присоединения жилого дома Заявителя (Толкачев В.В.) по адресу: Ростовская область, Неклиновский район, с. Троицкое, ул. Лермонтова, 2-В, к.н. 61:26:0010101:4677 (ориентировочная протяженность ЛЭП 0,09 км) |  | 2022 | 0,4 кВ и ниже | 1 | 15 | 153.549
2845 | 8.2.1. | Строительство ВЛ 0,4 кВ от ВЛ 0,4 кВ, проектируемой по договору № 61-1-20-00540611 от 02.11.2020 г. с ИП Аракелян К.К., для технологического присоединения объекта сельскохозяйственного производства Заявителя (ИП Сарксян Р.А.) по адресу: Ростовская область, Неклиновский район, с. Троицкое, 1,6 км южнее с. Троицкое, к.н. 61:26:0600014:189 (ориентировочная протяженность ЛЭП 0,27 км) |  | 2022 | 0,4 кВ и ниже | 1 | 15 | 110.777
2863 | 8.2.1. | Строительство ВЛ 0,4 кВ от новой ТП 10/0,4 кВ, строительство ТП 10/0,4 кВ, строительство ВЛ 10 кВ от ВЛ 10 кВ №5 ПС 35/10 кВ «Куйбышево-1», для технологического присоединения объектов Заявителей (Воронина Н.Г., ИП Измайлова А.И., МУП «Водоканал» Куйбышевского района) расположенных: Ростовская обл., Куйбышевский район, х.Свободный к.н. 61:19:0600004:534, 61:19:0600004:446, 61:19:0600004:254 (ориентировочная протяженность ЛЭП 0,29 км; мощность силового трансформатора 63 кВА) |  | 2022 | 0,4 кВ и ниже | 3 | 45 | 158.553
2913 | 8.2.1. | Строительство ВЛ 0,4 кВ от КТП №55 по ВЛ 10 кВ №7 ПС Куйбышево-1 для технологического присоединения энергопринимающих устройств Заявителя (Юдин Е.И.) в Куйбышевском районе Ростовской области (ориентировочная протяжённость ЛЭП 0,26 км) |  | 2022 | 0,4 кВ и ниже | 1 | 15 | 81.434
2993 | 8.2.1. | Строительство ВЛ 0,4 кВ от новой ТП 10/0,4 кВ, строительство ТП 10/0,4 кВ, строительство ВЛ 10 кВ от ВЛ 10 кВ №8 ПС 35/10 кВ «Русский Колодец», для технологического присоединения объектов Заявителей в х. Русская Слободка, ул. Маршала СССР А.И. Покрышкина (ориентировочная протяженность ЛЭП 0,5 км; мощность силового трансформатора 0,16 МВА) |  | 2022 | 0,4 кВ и ниже | 1 | 15 | 160.031
2733 | 8.2.1. | Строительство ВЛ 0,4 кВ от новой ТП 10/0,4 кВ, строительство ТП 10/0,4 кВ, строительство ВЛ 10 кВ от ВЛ 10 кВ №6 ПС 35/10 кВ «Покровская», для технологического присоединения нежилого помещения Заявителя (ИП Атоян А.Л.) по адресу: Ростовская область, Неклиновский район, с. Покровское, ул. Привокзальная, 1, к.н. 61:26:0050101:260 (ориентировочная протяженность ЛЭП 0,015 км; мощность силового трансформатора 160 кВА) |  | 2022 | 0,4 кВ и ниже | 1 | 150 | 51.78
2768 | 8.2.1. | Строительство ВЛ 0,4 кВ от РУ 0,4 кВ ТП 10/0,4 кВ №7-7 по ВЛ 10 кВ №7 ПС 110/35/10 кВ Синявская, для технологического присоединения жилого дома Заявителя (Гужавина С.В, Хохлова Л.М, Вылупко Т.Н, Мельников В.А, Кабарухина Т.И, Сонин А.В.) по адресу: Ростовская область, Мясниковский район, х. Недвиговка, ул. Железнодорожная, ул. 2-я Линия (ориентировочная протяженность ЛЭП 0,75 км) |  | 2022 | 0,4 кВ и ниже | 6 | 75 | 257.7
2769 | 8.2.1. | Строительство ВЛ 0,4 кВ от опоры ВЛ 0,4 кВ №1 ТП 10/0,4 кВ №6-10 по ВЛ 10 кВ №6 ПС 35/10 кВ Б.Салы для технологического присоединения жилого дома Заявителя (Саркисов В.А, Шеховцов А.Д, Егиазарян К.И, Бабаян А.В.) по адресу: Мясниковский район, с. Большие Салы, ул. Согласия, ул. Мира (ориентировочная протяженность ЛЭП 0,47 км) |  | 2022 | 0,4 кВ и ниже | 4 | 60 | 160.962
2804 | 8.2.1. | Строительство ВЛ 0,4 кВ от РУ 0,4 кВ ТП 10/0,4 кВ, строительство ТП 10/0,4 кВ, строительство ВЛ 10 кВ от ВЛ 10 кВ №6 ПС 35/10 кВ Б.Салы, отпайки на ТП 10/0,4 кВ №6-3 для технологического присоединения жилых домов Заявителя: (Явруев А.Х.), по адресу: Мясниковский район, х. Красный Крым, ул. Пшеничная, (ориентировочная протяженность ЛЭП 0,56 км; мощность силового трансформатора – 630 кВА) |  | 2022 | 0,4 кВ и ниже | 30 | 435 | 1648.379
2811 | 8.2.1. | Строительство ВЛ 0,4 кВ от ТП 10/0,4 кВ №3-101 по ВЛ 10 кВ №3 ПС 110/35/10 кВ Чалтырь для технологического присоединения Заявителей (Хартавакян А.А., Хошафян А.М., Лимарев А.И.) по адресу: Ростовская область, Мясниковский район, с. Чалтырь, линия 16-я, д.24, д.26, ул. Олимпийская, д №28-а (ориентировочная протяженность ЛЭП 0,26 км) |  | 2022 | 0,4 кВ и ниже | 2 | 45 | 102.569
2846 | 8.2.1. | Строительство ВЛ 0,4 кВ от ВЛ 0,4 кВ №2 КТП 10/0,4 кВ №229 ВЛ 10 кВ №5 ПС 110/10 кВ «Лиманная» для технологического присоединения жилого дома Заявителя (Махиня В.С.) по адресу: Ростовская область, Неклиновский район, п. Дарьевка, пер. Дружбы, 8, к.н. 61:26:0090901:458 (ориентировочная протяженность ЛЭП 0,35 км) |  | 2022 | 0,4 кВ и ниже | 1 | 15 | 96.283
2851 | 8.2.1. | Строительство ВЛ 0,4 кВ от ВЛ 0,4 кВ №5 ТП 6/0,4 кВ №12 по КЛ-6 кВ №1702 от ПС-110/6 кВ Т-17 для технологического присоединения здания Краеведческого музея Заявителя (ГБУК РО «Таганрогский государственный литературный и историко-архитектурный музей-заповедник») по адресу: Ростовская область, г. Таганрог, ул. Фрунзе, д.41/пер. А. Глушко, д.13, к.н. 61:58:0001110:143 (ориентировочная протяженность ЛЭП 0,26 км) |  | 2022 | 0,4 кВ и ниже | 2 | 136.52 | 223.265
2885 | 8.2.1. | Строительство ВЛ 0,4 кВ от ВЛ 0,4 кВ №1 КТП 10/0,4 кВ №118м ВЛ 10 кВ №2 ПС 110/35/10 кВ «Ефремовская» для технологического присоединения жилого дома Заявителя (Казарян А.С.) по адресу: Ростовская область, Неклиновский район, х. Атамановка, ул. Свободы, 32, к.н. 61:26:0170201:100 (ориентировочная протяженность ЛЭП 0,57 км) |  | 2022 | 0,4 кВ и ниже | 1 | 19 | 127.953
2911 | 8.2.1. | Строительство ВЛ 0,4 кВ от ВЛ 0,4 кВ №1 КТП 10/0,4 кВ №70м ВЛ 10 кВ №3 ПС 110/35/10 кВ «Рябиновская» для технологического присоединения хозяйственных строений Заявителя (ГКУС РФ «ПС РО») по адресу: Ростовская область, Неклиновский район, с. Натальевка, ул. Чехова, 2-ж, к.н. 61:26:0000000:6539 (ориентировочная протяженность ЛЭП 0,53 км) |  | 2022 | 0,4 кВ и ниже | 1 | 45 | 102.375
2912 | 8.2.1. | Строительство ВЛ 0,4 кВ от ВЛ 0,4 кВ №1 КТП 10/0,4 кВ №580 ВЛ 10 кВ №5 ПС 110/35/10 кВ «Самбек» для технологического присоединения жилого дома Заявителя (Пузанов А.Ю.) по адресу: Ростовская область, Неклиновский район, с. Бессергеновка, ул. К.Зуева, 15, к.н. 61:26:0040201:2936 (ориентировочная протяженность ЛЭП 0,31 км) |  | 2022 | 0,4 кВ и ниже | 1 | 15 | 127.143
2914 | 8.2.1. | Строительство ВЛ 0,4 кВ от новой ТП 10/0,4 кВ, строительство ТП 10/0,4 кВ, строительство ВЛ 10 кВ от ВЛ 10 кВ №1 ПС 35/10 кВ «Таганрогская», для технологического присоединения жилых домов Заявителей (Литвишко С.А., Тихонов Ю.В., Гуркевич С.В.) по адресу: Ростовская область, Неклиновский район, с. Весело-Вознесенка, ул. Пограничная, 34, 38, 38-б, к.н. 61:26:0100101:4721, 61:26:0100101:5080, 61:26:0100101:5082 (ориентировочная протяженность ЛЭП 0,49 км; мощность силового трансформатора 160 кВА) |  | 2022 | 0,4 кВ и ниже | 1 | 120 | 57.584
2916 | 8.2.1. | Строительство ВЛ 0,4 кВ от новой ТП 10/0,4 кВ, строительство ТП 10/0,4 кВ, строительство ВЛ 10 кВ от ВЛ 10 кВ №5/3 ПС 110/35/10 кВ «Троицкая-1», для технологического присоединения ЛЭП 0,4 кВ Заявителя (СНТ «Восход НИИ связи») по адресу: Ростовская область, г. Таганрог, шоссе Николаевское, 7-2 (ориентировочная протяженность ЛЭП 0,02 км; мощность силового трансформатора 160 кВА) |  | 2022 | 0,4 кВ и ниже | 1 | 100 | 65.129
2858 | 8.2.1. | Строительство ВЛ 0,4 кВ от РУ 0,4 кВ ТП 10/0,4 кВ, строительство ТП 10/0,4 кВ, строительство ВЛ 10 кВ от ВЛ 10 кВ №5 ПС 110/35/10 кВ Чалтырь для технологического присоединения ледового катка Заявителя: (СПК-колхоз имени С.Г. Шаумяна), по адресу: Мясниковский район, с. Чалтырь, ул. Синявская, уч. 29, к.н. 61:25:0101523:42 (ориентировочная протяженность ЛЭП 0,03 км; мощность силового трансформатора – 160 кВА) |  | 2022 | 0,4 кВ и ниже | 1 | 150 | 71.908
2842 | 8.2.1. | Строительство ВЛ 0,4 кВ от новой ТП 10/0,4 кВ, строительство ТП 10/0,4 кВ, строительство ВЛ 10 кВ от отпайки на ТП-10/0,4кв №329(А) по ВЛ 10 кВ №3 ПС 35/10 кВ Колесниковская, для технологического присоединения ЛЭП 0,4 кВ Заявителя (ЗАО «Матвеев-Курганагрохимсервис») по адресу: Ростовская область, Матвеево-Курганский район, п. Матвеев Курган, ул. Лунная, д. 6, к.н. 61:21:0010152:43 (ориентировочная протяженность ЛЭП 0,285 км; мощность силового трансформатора 40 кВА) |  | 2022 | 0,4 кВ и ниже | 1 | 30 | 40.53
2919 | 8.2.1. | Строительство ВЛ 0,4 кВ от РУ 0,4 кВ ТП 10/0,4 кВ, строительство ТП 10/0,4 кВ, строительство ВЛ 10 кВ от ВЛ 10 кВ №7 ПС 110/35/10 кВ Синявская для технологического присоединения жилых домов Заявителей: (Трофименко А.И., Долгова Т.Ю.), по адресу: Мясниковский район, х. Недвиговка, ул. Молодежная, д. 29/в, 28/ж, к.н. 61:25:0070101:4521, 61:25:0070101:4702 (ориентировочная протяженность ЛЭП 0,22 км; мощность силового трансформатора – 160 кВА) |  | 2022 | 0,4 кВ и ниже | 3 | 30 | 123.748
2920 | 8.2.1. | Строительство ВЛ 0,4 кВ от новой ТП 10/0,4 кВ, строительство ТП 10/0,4 кВ, строительство ВЛ 10 кВ от ВЛ 10 кВ №4 ПС 110/35/10 кВ Чалтырь, для технологического присоединения Заявителей (Халамбашян Л.Г., ИП Халамбашян В.Х.) по адресу: Ростовская область, Мясниковский район, с. Крым (ориентировочная протяженность ЛЭП 0,520 км; мощность силового трансформатора 40 кВА) |  | 2022 | 0,4 кВ и ниже | 1 | 15 | 71.662
4112 | 8.2.1. | Строительство ВЛ 0,4 кВ от новой ТП 10/0,4 кВ, строительство ТП 10/0,4 кВ, строительство ВЛ 10 кВ от ВЛ 10 кВ №20-04 ПС 220/110/10 кВ «Р-20», для технологического присоединения хоз. построек Заявителей (Наноян К.А., Тер-Багдасарян Х.О., Тер-Багдасарян Ш.А.) по адресу: Ростовская область, Мясниковский район, земли колхоза имени Мясникяна, к.н. 61:25:0601001:3349, 61:25:0000000:6154, 61:25:0000000:6155 (ориентировочная протяженность ЛЭП 0,18 км; мощность силового трансформатора 0,063 МВА) |  | 2022 | 0,4 кВ и ниже | 3 | 45 | 231.3078
4113 | 8.2.1. | Строительство двух ВЛ 0,4 кВ, строительство 2-х трансформаторной ТП 10/0,4 кВ, строительство ВЛ 10 кВ от ВЛ 10 кВ №7 ПС 35/10 кВ Петровская, строительство ВЛ 10 кВ от ВЛ 10 кВ №2 ПС 35/10 кВ Петровская, для технологического присоединения муниципального бюджетного детского образовательного учреждения Заявителя: (МУ «Отдел образования Администрации Мясниковского района») по адресу: Ростовская обл. Мясниковский р-н, сл. Петровка, ул. Южная, д 9 к.н. 61:25:0080101:1680 (ориентировочная протяженность ЛЭП -1,04 км; мощность силового трансформатора – 2х0,16 МВА) |  | 2022 | 0,4 кВ и ниже | 2 | 138 | 321.0706
4114 | 8.2.1. | Строительство BЛ 0,4 кВ от новой ТП 10/0,4 кВ, строительство ТП 10/0,4 кВ, строительство ВЛ 10 кВ от ВЛ 10 кВ №2 ПС 110/35/10 кВ «Дарагановская», для технологического присоединения жилого дома Заявителя (Мантаржиев O.K.) по адресу: Ростовская область, Неклиновский район, СГЖ колхоз «Приазовье», к.н. 61:26:0600024:863 (ориентировочная протяженность ЛЭП 2,05 км; мощность силового трансформатора 25 кВА) |  | 2022 | 0,4 кВ и ниже | 1 | 15 | 155.6672
4117 | 8.2.1. | Строительство ВЛ 0,4 кВ от новой ТП 10/0,4 кВ, строительство ТП 10/0,4 кВ, строительство ВЛ 10 кВ от ВЛ 10 кВ №5 ПС 110/10 кВ «Самбек», для технологического присоединения объектов Заявителей в с. Бессергеновка (ориентировочная протяженность ЛЭП 1,4 км; мощность силового трансформатора 400 кВА) |  | 2022 | 0,4 кВ и ниже | 19 | 300 | 1047.1702
4129 | 8.2.1. | Установка системы учета для технологического присоединения энергопринимающих устройств Заявителя (ИП Сыроватский Ю.В.) по адресу: Ростовская область, г. Таганрог, ул. Чехова, д. 120, к.н. 61-61-42/118/2009-180 (1 шт.) |  | 2022 | 0,4 кВ и ниже | 1 | 50 | 17.704
4130 | 8.2.1. | Установка системы учета для технологического присоединения энергопринимающих устройств Заявителя (ИП Жиляков И.В.) адресу: Ростовская область, г. Таганрог, пер. 10-й, д.125 (1 шт.) |  | 2022 | 0,4 кВ и ниже | 1 | 10 | 13.2012
4131 | 8.2.1. | Установка системы учета для технологического присоединения энергопринимающих устройств Заявителя (ИП Посохов С.В.) по адресу: Ростовская область, г. Таганрог, ул. Ломоносова, д. 55, к.н. 61:58:0005138:265 (1 шт.) |  | 2022 | 0,4 кВ и ниже | 1 | 20 | 12.2427
4192 | 8.2.1. | Установка системы учета для технологического присоединения энергопринимающих устройств Заявителя (Агодисян С.Х.) по адресу: Ростовская область, г. Таганрог, ул. Литейная, д. 152, к.н. 61:58:0004464:53:2 (1 шт.) |  | 2022 | 0,4 кВ и ниже | 1 | 15 | 17.7356
4193 | 8.2.1. | Установка системы учета для технологического присоединения энергопринимающих устройств Заявителя (ИП Штода С.В.) по адресу: Ростовская область, г. Таганрог, ул. Лизы Чайкиной, д. 328, к.н. 61:58:00 43 81:0001:4-346-7/А:1/62027 (1 шт.) |  | 2022 | 0,4 кВ и ниже | 1 | 10 | 12.1342
4195 | 8.2.1. | Установка системы учета для технологического присоединения энергопринимающих устройств Заявителя (ИП Маркосян А.А.) по адресу: Ростовская область, г. Таганрог, ул. Александровская, д. 128, к.н. 61:58:0002051:446 (1 шт.) |  | 2022 | 0,4 кВ и ниже | 1 | 15 | 17.704
4201 | 8.2.1. | Установка системы учета для технологического присоединения энергопринимающих устройств Заявителя (Карасев Д.А.) по адресу: Ростовская область, г. Таганрог, ул. Петровская, д.76, к.н. 61:58:0001114:143 (1 шт.) |  | 2022 | 0,4 кВ и ниже | 1 | 15 | 19.1935
4202 | 8.2.1. | Установка системы учета для технологического присоединения энергопринимающих устройств Заявителя (МАУ «Инфо-Радио») по адресу: Ростовская область, г. Таганрог, пер. 8-й Новый, 70а (1 шт.) |  | 2022 | 0,4 кВ и ниже | 1 | 5.5 | 13.5376
4203 | 8.2.1. | Установка системы учета для технологического присоединения энергопринимающих устройств Заявителя ООО «Синара-Городские Транспортные Решения Таганрог» (Договор № 61-1-21-00611495 от 30.03.2022), Ростовской области (1 шт) |  | 2022 | 0,4 кВ и ниже | 1 | 2 | 13.4032
4204 | 8.2.1. | Установка системы учета для технологического присоединения энергопринимающих устройств Заявителя (Дохнов А.В.) адресу: Ростовская область, г. Таганрог, пер. 1-й Мариупольский, 7 (1 шт.) |  | 2022 | 0,4 кВ и ниже | 1 | 15 | 18.7723
4205 | 8.2.1. | Установка системы учета для технологического присоединения энергопринимающих устройств Заявителя (Шаповалова Г.Н.) адресу: Ростовская область, г. Таганрог, ул. Петлякова/ пер. 4-й Мариупольский, д. 29/25, к.н. 61:58:0005231:19 ( 1 шт.) |  | 2022 | 0,4 кВ и ниже | 1 | 15 | 18.8562
4208 | 8.2.1. | Установка системы учета для технологического присоединения энергопринимающих устройств Заявителя (Лабурцев Р.В.) по адресу: Ростовская область, г. Таганрог, проезд Бакинский, д. 7, к.н. 61:58:04485:0022 (1 шт.) |  | 2022 | 0,4 кВ и ниже | 1 | 15 | 17.9029
4212 | 8.2.1. | Установка системы учета для технологического присоединения энергопринимающих устройств Заявителя (Диденко Ф.В.) по адресу: Ростовская область, г. Таганрог, ул. Приморская, д. 27, к.н. 61:58:0002001:359 (1 шт.) |  | 2022 | 0,4 кВ и ниже | 1 | 13 | 18.2242
4214 | 8.2.1. | Установка системы учета для технологического присоединения энергопринимающих устройств Заявителя (Хачунц Э.М) по адресу: Ростовская область, г. Таганрог, с/т «Рыбник», уч. 5, к.н 61:58:0006175:143 |  | 2022 | 0,4 кВ и ниже | 1 | 100 | 17.8125
4215 | 8.2.1. | Установка системы учета для технологического присоединения энергопринимающих устройств Заявителя (Шматова Л.А.) по адресу: Ростовская область, г. Таганрог, Николаевское Шоссе, д.7, ТСН «Радуга», аллея 9, участок 72, к.н. 61:58:0006054:2833 (1 шт.) |  | 2022 | 0,4 кВ и ниже | 1 | 15 | 17.8124
4217 | 8.2.1. | Установка системы учета для технологического присоединения энергопринимающих устройств Заявителя (ООО «ТрейдСервис») по адресу: Ростовская область, г. Таганрог, ул. Чехова, д. 98, к.н. 61:58:0001124:587 (1 шт.) |  | 2022 | 0,4 кВ и ниже | 1 | 15 | 17.7356
4218 | 8.2.1. | Установка системы учета для технологического присоединения энергопринимающих устройств Заявителя (Лазарева Г.А.) по адресу: Ростовская область, г. Таганрог, ул. Бакинская, к.н. 61:58:0004523:1005 (1 шт.) |  | 2022 | 0,4 кВ и ниже | 1 | 5 | 17.7429
4220 | 8.2.1. | Установка системы учета для технологического присоединения энергопринимающих устройств Заявителя (АО «Первая Башенная Компания») по адресу: Ростовская область, г. Таганрог, пер. Смирновский, в 30 метрах от дома №43 (1 шт.) |  | 2022 | 0,4 кВ и ниже | 1 | 15 | 17.704
2780 | 8.2.1. | Строительство ВЛ 0,4 кВ от РУ 0,4 кВ ТП 10/0,4 кВ, строительство ТП 10/0,4 кВ, строительство ВЛ 10 кВ от ВЛ 10 кВ №7 ПС35/10 кВ Б.Салы, для технологического присоединения жилого дома Заявителя: (Смоян Г.С.), по адресу: Мясниковский район, с. Большие Салы, ул. Ленинская 2-я, д12 (ориентировочная протяженность ЛЭП 0,08 км; мощность силового трансформатора – 25 кВА) |  | 2022 | 0,4 кВ и ниже | 1 | 15 | 53.7354
2786 | 8.2.1. | Строительство ВЛ 0,4 кВ от РУ 0,4 кВ ТП 10/0,4 кВ, строительство ТП 10/0,4 кВ, строительство ВЛ 10 кВ от ВЛ 10 кВ №1 ПС110/35/10 кВ Чалтырь, для технологического присоединения складского помещения Заявителя: ( ИП Беляков В.В.), по адресу: Мясниковский район, 1-й км а/д Ростов-на-Дону – Новошахтинск, участок № 1/6 , (ориентировочная протяженность ЛЭП 0,03 км; мощность силового трансформатора –100 кВА) |  | 2022 | 0,4 кВ и ниже | 1 | 60 | 177.7881
2803 | 8.2.1. | Строительство ВЛ 10 кВ от ВЛ 10 кВ №7 ПС 35/10 кВ «Русский Колодец», для технологического присоединения нежилого здания Заявителя (ООО «ПК-ЭНЕРГО») по адресу: Ростовская область, Неклиновский район, х. Русский Колодец, 100 м на юг от ул. Мирная, к.н. 61:26:0600023:417 (ориентировочная протяженность ЛЭП 0,017 км) |  | 2022 | 0,4 кВ и ниже | 1 | 130 | 374.2322
2809 | 8.2.1. | Строительство ВЛ 0,4 кВ от РУ 0,4 кВ КТП 10/0,4 кВ №846 ВЛ 10 кВ №1/3 ПС 110/35/10 кВ «Троицкая-1» для технологического присоединения нежилого помещения Заявителя (ИП Петрусь А.П.) по адресу: Ростовская область, Неклиновский район, с. Николаевка, к.н. 61:26:0600014:2266 (ориентировочная протяженность ЛЭП 0,275 км) |  | 2022 | 0,4 кВ и ниже | 1 | 45 | 74.9067
2859 | 8.2.1. | Строительство ВЛ 0,4 кВ от новой ТП 10/0,4 кВ, строительство ТП 10/0,4 кВ, строительство ВЛ 10 кВ от ВЛ 10 кВ №5/3 ПС 110/35/10 кВ «Троицкая-1», для технологического присоединения нежилой застройки Заявителя (ИП Моор Д.В.) по адресу: Ростовская область, г. Таганрог, Николаевское шоссе, 30-а, к.н. 61:58:0005268:16 (ориентировочная протяженность ЛЭП 0,02 км; мощность силового трансформатора 160 кВА) |  | 2022 | 0,4 кВ и ниже | 1 | 100 | 66.515
2861 | 8.2.1. | Строительство ВЛ 0,4 кВ от РУ 0,4 кВ ТП 10/0,4 кВ, строительство ТП 10/0,4 кВ, строительство ВЛ 10 кВ от ВЛ 10 кВ №4 ПС 35/10 кВ Б.Салы, для технологического присоединения магазина Заявителя: (ИП Хатламаджиян М.А.), по адресу: Мясниковский район, с. Большие Салы, ул. Красноармейская, д. 19, к.н 61:25:0040101:350 (ориентировочная протяженность ЛЭП 0,02 км; мощность силового трансформатора – 160 кВА) |  | 2022 | 0,4 кВ и ниже | 1 | 100 | 141.2947
2862 | 8.2.1. | Строительство ВЛ 0,4 кВ от новой ТП 10/0,4 кВ, строительство ТП 10/0,4 кВ, строительство ВЛ 10 кВ от ВЛ 10 кВ №4 ПС 35/10 кВ «ГСКБ», для технологического присоединения нежилого здания Заявителя (ИП Петрусь А.П.) по адресу: Ростовская область, Неклиновский район, с. Петрушино, х-во ОАО «Заря», к.н. 61:26:0600024:4753 (ориентировочная протяженность ЛЭП 0,025 км; мощность силового трансформатора 63 кВА) |  | 2022 | 0,4 кВ и ниже | 1 | 50 | 76.288
2867 | 8.2.1. | Строительство ВЛ 0,4 кВ от РУ 0,4 кВ ТП 10/0,4 кВ, строительство ТП 10/0,4 кВ, строительство ВЛ 10 кВ от опоры отпайки на ТП 10/0,4 кВ №1-26А по ВЛ 10 кВ №6 ПС 35/10 кВ Б. Салы, для технологического присоединения склада Заявителя: (ООО «БЕТОНСНАБ»), по адресу: Мясниковский район, с. Большие Салы, южная окраина, уч. 3/1, к.н 61:25:0600501:2189 (ориентировочная протяженность ЛЭП 0,09 км; мощность силового трансформатора – 0,16 МВА) |  | 2022 | 0,4 кВ и ниже | 1 | 100 | 119.2767
2910 | 8.2.1. | Строительство ВЛ 0,4 кВ от новой ТП 10/0,4 кВ, строительство ТП 10/0,4 кВ, строительство ВЛ 10 кВ от ВЛ 10 кВ №1/3 ПС 110/35/10 кВ «Троицкая-1», для технологического присоединения нежилого здания Заявителя (ИП Мизерный И.А.) по адресу: Ростовская область, Неклиновский район, с. Троицкое, х-во СПК к-з «Россия», Поле №2, к.н. 61:26:0600014:1468 (ориентировочная протяженность ЛЭП 0,15 км; мощность силового трансформатора 0,16 МВА) |  | 2022 | 0,4 кВ и ниже | 1 | 100 | 77.8934
2915 | 8.2.1. | Строительство ВЛ 0,4 кВ от новой ТП 10/0,4 кВ, строительство ТП 10/0,4 кВ, строительство ВЛ 10 кВ от отпайки на ТП 10/0,4 кВ №1-95 по ВЛ 10 кВ №1 ПС 110/35/10 кВ Чалтырь, для технологического присоединения производственного здания Заявителя (ИП Кюрджиев Д.Д.) по адресу: Ростовская область, Мясниковский район, х. Ленинакан, пер. Содружества, д. 6/2, к.н. 61:25:0600401:16718 (ориентировочная протяженность ЛЭП 0,02 км; мощность силового трансформатора 0,1 МВА) |  | 2022 | 0,4 кВ и ниже | 1 | 80 | 135.9035
4119 | 8.2.1. | Строительство ВЛ 0,4 кВ от опоры проектируемой ВЛ 0,4 кВ по договору №61-1-21-00569179 от 06.04.2021г. от ВЛ 0,4 кВ №3 КТП 10/0,4 кВ №215АМ ВЛ 10 кВ №2 ПС 110/35/10 кВ «Дарагановская» для технологического присоединения жилого дома Заявителя (Смирнов А.А.) по адресу: Ростовская область, Неклиновский район, х. Дарагановка, ул. Прохладная, д.21, к.н. 61:26:0180701:475 (ориентировочная протяженность ЛЭП 0,250 км) |  | 2022 | 0,4 кВ и ниже | 1 | 6 | 156.2733
4121 | 8.2.1. | Строительство BЛ 0,4 кВ от BЛ 0,4 кВ №5 ЗТП 10/0,4 кВ №82 ВЛ 10 кВ №4 ПС 110/10 кВ «Лиманная» для технологического присоединения жилого дома Заявителя (Меняйленко С.В.) по адресу: Ростовская область, Неклиновский район, п. Сухосарматка, ул. Лесная, д. 35-Б, к.н. 61:26:0600013:1560 (ориентировочная протяженность ЛЭП 0,240 км) |  | 2022 | 0,4 кВ и ниже | 1 | 30 | 131.0434
4122 | 8.2.1. | Строительство ВЛ 0,4 кВ от ВЛ 0,4 кВ №1 КТП 10/0,4 кВ №3/17 ВЛ 10 кВ №3 ПС 110/35/10 кВ «Синявская» для технологического присоединения объекта туристической отрасли Заявителя (Симонян Т.В.) по адресу: Ростовская область, Неклиновский район, х. Мержаново, пер. Дачный, д. 1-В, к.н. 61:26:0600016:1017 (ориентировочная протяженность ЛЭП 0,210 км) |  | 2022 | 0,4 кВ и ниже | 1 | 15 | 123.0924
4123 | 8.2.1. | Строительство ВЛ 0,4 кВ от ВЛ 0,4 кВ № 1 КТП 10/0,4 кВ № 662 ВЛ 10 кВ № 1/3 ПС 110/358/10 кВ "Троицкая-1" для технологического присоединения жилого дома Заявителя (Котельникова Н. П.) по адресу: Ростовская область, Неклиновский район, с. Николаевка, ул. Юности, 4, к.н. № 61:26:0110101:443 (ориентировочная протяжённость ЛЭП 0,34 км) |  | 2022 | 0,4 кВ и ниже | 1 | 75 | 130.8319
4124 | 8.2.1. | Строительство ВЛ 0,4 кВ от новой ТП 10/0,4 кВ, строительство ТП 10/0,4 кВ, строительство ВЛ 10 кВ от ВЛ 10 кВ №8 ПС 35/10 кВ «Куйбышево-1», для технологического присоединения объекта Заявителя Муниципальное бюджетное образовательное учреждение дополнительного образования Детско-юношеская спортивная школа, расположенного: Ростовская обл., Куйбышевский район, с. Куйбышево, ул. Пролетарская 7а к.н. 61:19:0010160:157, (ориентировочная протяженность ЛЭП 1,75 км; мощность силового трансформатора 0,16 МВА) |  | 2022 | 0,4 кВ и ниже | 1 | 108.67 | 228.2809
4128 | 8.2.1. | Строительство ВЛ-0,4 кВ от ВЛ-0,4 кВ №2 КТП 10/0,4 кВ №522 ВЛ-10 кВ №1/3 ПС 110/35/10 кВ "Троицкая-1" для технологического присоединения жилого дома Заявителя (Кашинсков Н.А.) по адресу: Ростовская область, Неклиновский район, с. Николаевка, ДНТ "Коммунальник", д. 86, к.н. 61:26:0513701:406 (ориентировочная протяженность ЛЭП 0,410 км) |  | 2022 | 0,4 кВ и ниже | 1 | 34 | 172.8653
2760 | 8.2.1. | Строительство ВЛ 0,4 кВ от ВЛ 0,4 кВ №1 КТП 10/0,4 кВ №179 ВЛ 10 кВ №8 ПС 35/10 кВ «Покровская» для электроснабжения нежилого здания заявителя (Пасечник Ю.И.) по адресу: Ростовская обл., Неклиновский район, с. Покровское, ул. Олега Кошевого, 7-В, к.н. 61:26:0050139:104 (ориентировочная протяженность ЛЭП 0,065 км) |  | 2022 | 0,4 кВ и ниже | 1 | 15 | 62.6073
2782 | 8.2.1. | Строительство ВЛ 0,4 кВ от РУ 0,4 кВ ТП 10/0,4 кВ №1-195 по ВЛ 10 кВ №1 ПС 110/35/10 кВ Чалтырь, для технологического присоединения склада Заявителя (ООО «Юг-строй») по адресу: Ростовская область, Мясниковский район, х. Ленинакан, пер. Содружества, д. 6, к.н. №61:25:0600401:14694, (ориентировочная протяженность ЛЭП 0,07 км) |  | 2022 | 0,4 кВ и ниже | 1 | 65 | 73.5538
2806 | 8.2.1. | Строительство ВЛ 0,4 кВ от опоры по ВЛ 0,4 кВ №1 КТП 10/0,4 кВ №29 по ВЛ 10 кВ №4 ПС 35/10 кВ Б-Кирсановская, для технологического присоединения БССС № 2737 Заявителя (ООО «Т2 Мобайл») по адресу: Ростовская область, М-Курганский район, с. Кульбаково, 100 м на север от пер. Школьный, д.31 к.н. № 61:21:0110401:1084, (ориентировочная протяженность ВЛ 0,1 км) |  | 2022 | 0,4 кВ и ниже | 1 | 7.5 | 66.5807
2808 | 8.2.1. | Строительство ВЛ 0,4 кВ от ВЛ 0,4 кВ №1 КТП 10/0,4 кВ №3/3 ВЛ 10 кВ №3 ПС 110/35/10 кВ «Синявская» для технологического присоединения жилого дома Заявителя (Улыбышева Е.Г.) по адресу: Ростовская область, Неклиновский район, х. Морской Чулек, ул. Красногвардейская, 17-а, к.н. 61:26:0060201:2044 (ориентировочная протяженность ЛЭП 0,05 км) |  | 2022 | 0,4 кВ и ниже | 1 | 15 | 60.4703
2813 | 8.2.1. | Установка системы учета для технологического присоединения Заявителя: ООО «Суглинки» в Мясниковском районе Ростовской области (1 шт.) |  | 2022 | 0,4 кВ и ниже | 1 | 150 | 480.8801
2847 | 8.2.1. | Строительство ВЛ 0,4 кВ от ВЛ 0,4 кВ №2 ТП 10/0,4 кВ №7-1 по ВЛ 10 кВ №7 ПС 35/10 кВ Петровская, для технологического присоединения Заявителей: (ИП Литвинцов Н.А., Литвинцов А.А.) по адресу: Ростовская обл. Мясниковский р-н, сл. Петровка, ул. Октябрьская (ориентировочная протяженность ЛЭП -0,12 км) |  | 2022 | 0,4 кВ и ниже | 2 | 25 | 111.7733
2866 | 8.2.1. | Строительство ВЛ 0,4 кВ от опоры по ВЛ 0,4 кВ проектируемой по договору №61-1-20-00523063 ТП 10/0,4 кВ №3-101 по ВЛ 10 кВ №3 ПС 110/35/10 кВ Чалтырь, для технологического присоединения жилого дома Заявителя (Караханян В.Т.) по адресу: Ростовская область, Мясниковский район, с. Чалтырь, ул. 16-я линия, д. 30, к.н. №61:25:0101243:166 (ориентировочная протяженность ЛЭП 0,04 км) |  | 2022 | 0,4 кВ и ниже | 1 | 15 | 63.908
2869 | 8.2.1. | Строительство ВЛ 0,4 кВ от опоры по ВЛ 0,4 кВ №1 ТП 10/0,4 кВ №1-126А по ВЛ 10 кВ №1 ПС 110/35/10 кВ Чалтырь, запитанной от ВЛ 10 кВ №29-35 ПС Р-29 для технологического присоединения жилого дома Заявителя (Гулиев Р.В.) по адресу: Ростовская область, Мясниковский район, х. Ленинаван, ул. Майская, д. 11, к.н. №61:25:0030202:4396 (ориентировочная протяженность ЛЭП 0,06 км) |  | 2022 | 0,4 кВ и ниже | 1 | 30 | 66.1252
2870 | 8.2.1. | Строительство ВЛ 0,4 кВ от опоры по ВЛ 0,4 кВ №1 ТП 10/0,4 кВ №2-27 по ВЛ 10 кВ №2 ПС 110/35/10 кВ Чалтырь для технологического присоединения жилого дома Заявителя (Батыгян К.Л.) по адресу: Ростовская область, Мясниковский район, с. Крым, ул. Григора Бабияна, д. 48, к.н. №61:25:0600201:822 (ориентировочная протяженность ЛЭП 0,025 км) |  | 2022 | 0,4 кВ и ниже | 1 | 10 | 63.757
2880 | 8.2.1. | Строительство ВЛ 0,4 кВ от ВЛИ 0,4 кВ №1 ТП 10/0,4 кВ №6-6 по ВЛ 10 кВ №6 ПС 35/10 кВ Б.Салы, для технологического присоединения склада Заявителя: (ИП Арзуманян А.А.) по адресу: Ростовская обл. Мясниковский р-н, с. Большие Салы, ул. Крымская, д 17 к.н. 61:25:0040101:5710 (ориентировочная протяженность ЛЭП -0,08 км) |  | 2022 | 0,4 кВ и ниже | 1 | 40 | 40.2274
2882 | 8.2.1. | Строительство ВЛ 0,4 кВ от опоры отпайки на ТП 10/0,4 кВ №4-40 по ВЛ 10 кВ №4 ПС 110/35/10 кВ Чалтырь, совместный подвес с ВЛИ 0,4 кВ №1 ТП 10/0,4 кВ №4-40 по ВЛ 10 кВ №4 ПС 110/35/10 кВ Чалтырь для технологического присоединения складского помещения Заявителя (ИП Бугаян Т.А.) по адресу: Ростовская область, Мясниковский район, с. Крым, ул. 2-я линия, д. 35, к.н. №61:25:0600101:150 (ориентировочная протяженность ЛЭП 0,09 км) |  | 2022 | 0,4 кВ и ниже | 1 | 30 | 66.0903
2894 | 8.2.1. | Строительство ВЛ 0,4 кВ от ВЛ 0,4 кВ №2 ЗТП 10/0,4 кВ №295 ВЛ 10 кВ №4 ПС 35/10 кВ «Покровская» для технологического присоединения хозяйственных строений Заявителя (Горбанева К.Д.) по адресу: Ростовская область, Неклиновский район, с. Покровское, ул. Свердлова, 250-А, к.н. 61:26:0050128:469 (ориентировочная протяженность ЛЭП 0,15 км) |  | 2022 | 0,4 кВ и ниже | 1 | 15 | 63.4162
2895 | 8.2.1. | Строительство ВЛ 0,4 кВ от опоры по ВЛ 0,4 кВ №2 КТП 10/0,4 кВ №31 по ВЛ 10 кВ №2 ПС 35/10 кВ М-Курганская для технологического присоединения ВРУ-0,38 кВ для питания гаража Заявителя (Шищенко А.Г.) по адресу: Ростовская область, М-Курганский район, п. Матвеев Курган, ул. Шолохова, д. 34, к.н.ЗУ: 61:21:0010140:754, (ориентировочная протяженность ВЛ 0,1 км.) |  | 2022 | 0,4 кВ и ниже | 1 | 15 | 65.2806
2908 | 8.2.1. | Строительство ВЛ 0,4кВ от ВЛ 0,4кВ №4 ТП 6/0,4кВ №76 для технологического присоединения малоэтажной многоквартирной жилой застройки Заявителя (ИП Хруленко А.А.) по адресу: Ростовская обл., г. Таганрог, ул. Калинина, 4-а, к.н.:61:58:0005013:21 (ориентировочная протяженность ЛЭП 0,02 км) |  | 2022 | 0,4 кВ и ниже | 1 | 15 | 75.1593
2909 | 8.2.1. | Строительство ВЛ 0,4кВ от ВЛ 0,4кВ №4 ТП 6/0,4кВ №76 для технологического присоединения малоэтажной многоквартирной жилой застройки Заявителя (ИП Хруленко А.А.) по адресу: Ростовская обл., г. Таганрог, ул. Калинина, 6-а, к.н.:61:58:0005013:22 (ориентировочная протяженность ЛЭП 0,02 км) |  | 2022 | 0,4 кВ и ниже | 1 | 15 | 75.4374
2986 | 8.2.1. | Строительство ВЛ 0,4 кВ от РУ 0,4 кВ ТП 10/0,4 кВ №1-148 по ВЛ 10 кВ №1 ПС 110/35/10 кВ Чалтырь для технологического присоединения жилого дома Заявителя (Побудилин М.А.) по адресу: Ростовская область, Мясниковский район, х. Ленинаван, к.н. №61:25:0600401:14031, (ориентировочная протяженность ЛЭП 0,035 км) |  | 2022 | 0,4 кВ и ниже | 1 | 15 | 63.333
2989 | 8.2.1. | Строительство ВЛ 0,4 кВ от опоры по ВЛИ 0,4 кВ №2 ТП 10/0,4 кВ №7-2 по ВЛ 10 кВ №7 ПС 35/10 кВ Б. Салы для технологического присоединения жилого дома Заявителя (Оганнисян А.Г.) по адресу: Ростовская область, Мясниковский район, с. Большие Салы, ул. Танкистов, д. 33, корп. Б, к.н. №61:25:0040101:5785, (ориентировочная протяженность ЛЭП 0,06 км) |  | 2022 | 0,4 кВ и ниже | 1 | 15 | 62.2764
2994 | 8.2.1. | Строительство ВЛ 0,4 кВ от РУ 0,4 кВ проектируемой ТП 10/0,4 кВ по договору № 61-1-21-00562813 от 24.03.2021 г., для технологического присоединения нежилой застройки Заявителя (Масалитина Е.А.) по адресу: Ростовская область, г. Таганрог, Николаевское шоссе, 30-Б, к.н. 61:58:0005268:212 (ориентировочная протяженность ЛЭП 0,05 км) |  | 2022 | 0,4 кВ и ниже | 1 | 15 | 63.2429
2995 | 8.2.1. | Строительство ВЛ 0,4 кВ от опоры по ВЛ 0,4 кВ проектируемой по договору №61-1-20-00542383 от ВЛИ 0,4 кВ №1 ТП 10/0,4 кВ №7-44 по ВЛ 10 кВ №7 ПС 110/35/10 кВ Синявская для технологического присоединения жилого дома Заявителя (Юрченко Е.В.) по адресу: Ростовская область, Мясниковский район, х. Недвиговка, ул. Молодежная, д. 32, корп. В, к.н. №61:25:0070101:4535, (ориентировочная протяженность ЛЭП 0,02 км) |  | 2022 | 0,4 кВ и ниже | 1 | 15 | 63.6389
2998 | 8.2.1. | Строительство ВЛ 0,4 кВ от опоры по ВЛ 0,4 кВ №1 ТП 10/0,4 кВ №3-102 по ВЛ 10 кВ №3 ПС 110/35/10 кВ Чалтырь для технологического присоединения нежилого здания Заявителя (ООО «ЮгАгроЗИП») по адресу: Ростовская область, Мясниковский район, с. Чалтырь, ул. Ростовская, д. 71, корп. В, к.н. №61:25:0101242:279 (ориентировочная протяженность ЛЭП 0,11 км) |  | 2022 | 0,4 кВ и ниже | 1 | 15 | 61.6018
3007 | 8.2.1. | Строительство ВЛ 0,4 кВ от ВЛ 0,4 кВ №1 КТП №34м ВЛ 10 кВ №1 ПС 35/10/6 кВ «Гаевка» для технологического присоединения жилого дома Заявителя (Ланг И.Н.) по адресу: Ростовская область, Неклиновский район, х. Седых, ул. Центральная, 30-а, к.н. 61:26:0181101:646 (ориентировочная протяженность ЛЭП 0,07 км) |  | 2022 | 0,4 кВ и ниже | 1 | 15 | 60.3305
3008 | 8.2.1. | Строительство ВЛ 0,4 кВ от ВЛ 0,4 кВ №2 КТП 10/0,4 кВ №44м ВЛ 10 кВ №5 ПС 35/10 кВ «Русский Колодец» для технологического присоединения жилого дома Заявителя (Решетникова Н.В.) по адресу: Ростовская область, Неклиновский район, с. Беглица, ул. Садовая, д. 2-ж, к.н. 61:26:0160401:3377 (ориентировочная протяженность ЛЭП 0,06 км) |  | 2022 | 0,4 кВ и ниже | 1 | 15 | 61.6024
3012 | 8.2.1. | Строительство ВЛИ 0,4 кВ от опоры проектируемой по договору №61-1-21-00569145, запитанной от опоры по ВЛИ 0,4 кВ №1 ТП 10/0,4 кВ №2-27 по ВЛ 10 кВ №2 ПС 110/35/10 кВ Чалтырь для технологического присоединения жилого дома Заявителя (Дедушова С.А.) по адресу: Ростовская область, Мясниковский район, с. Крым, ул. Григора Бабияна, д. 46/а (ориентировочная протяженность ЛЭП 0,045 км) |  | 2022 | 0,4 кВ и ниже | 1 | 55 | 61.1357
3013 | 8.2.1. | Строительство ВЛ 0,4 кВ от опоры ВЛ 0,4 кВ №3 от КТП 10/0,4кВ №130 по ВЛ 10 кВ №7 ПС 110/35/10 кВ Алексеевская, для технологического присоединения жилого дома Заявителя (Бутенко Л.П.) по адресу: Ростовская область, Матвеево-Курганский район, примерно 81 м в северо-восточном направлении с. Новоандриановка, ул. Степная 2-г, к.н. 61:21:0090401:1154 (ориентировочная протяженность ЛЭП 0,12 км) |  | 2022 | 0,4 кВ и ниже | 1 | 8 | 62.2768
3014 | 8.2.1. | Строительство ВЛ 0,4 кВ от опоры по ВЛ 0,4 кВ №1 ТП №1-197 по ВЛ 10 кВ №1 ПС 110/35/10 кВ Чалтырь, для технологического присоединения нежилого помещения Заявителя (Мовсисян Р.Х.) по адресу: Ростовская область, Мясниковский район, 3-й км автодороги Ростов-на-Дону – Новошахтинск, уч. 1/2, к.н. 61:25:0600401:9527 (ориентировочная протяженность ЛЭП 0,07 км) |  | 2022 | 0,4 кВ и ниже | 1 | 15 | 60.822
4115 | 8.2.1. | Строительство ВЛ 0,4 кВ от оп. №13 ВЛ 0,4 кВ №1 КТП 10/0,4 кВ №31А ВЛ 10 кВ №4 ПС 35/10 кВ «Покровская» для технологического присоединения жилого дома Заявителя (Головченко А.А.) по адресу: Ростовская область, Неклиновский район, с. Покровское, пер. Мирный, д. 22-а, к.н. 61:26:0050134:744 (ориентировочная протяженность ЛЭП 0,1 км) |  | 2022 | 0,4 кВ и ниже | 1 | 15 | 62.948
4116 | 8.2.1. | Строительство ВЛ 0,4 кВ от ВЛ 0,4кВ №5 ТП-268 по КЛ 6 кВ №309 ПС 35/6 кВ Т-3 для технологического присоединения нежилого здания Заявителя (ИП Безбородько С.Ю.) по адресу: Ростовская область, г. Таганрог, ул. Ленина, д. 217-а (ориентировочная протяженность ЛЭП 0,092 км) |  | 2022 | 0,4 кВ и ниже | 1 | 50 | 94.4979
4222 | 8.2.1. | Строительство ВЛ 0,4 кВ от опоры, проектируемой ВЛ 0,4 кВ по договору №61-1-21-00613201 от ВЛ 0,4 кВ №1 КТП 10/0,4 кВ №34м ВЛ 10 кВ №1 ПС 35/10/6 кВ «Гаевка» для технологического присоединения жилого дома Заявителя (Гасинец Л.В.) по адресу: Ростовская область, Неклиновский район, х. Седых, ул. Центральная, д.30-Б, к.н. 61:26:0181101:647 (ориентировочная протяженность ЛЭП 0,040 км) |  | 2022 | 0,4 кВ и ниже | 1 | 15 | 54.734
4226 | 8.2.1. | Строительство ВЛ 0,4 кВ от ВЛ 0,4 кВ № 5 ТП 6/0,4 кВ № 64 КВЛ 6 кВ № 74 ПС 35/6 кВ Т-8 для технологического присоединения жилого дома Заявителя (Ситнер С. А.) по адресу: Ростовская область, г. Таганрог, пр. 4-й Линейный, 178 к.н. 61:58:0004182:23 (ориентировочная протяженность ЛЭП 0,14 км) |  | 2022 | 0,4 кВ и ниже | 1 | 12 | 191.0208
4227 | 8.2.1. | Строительство ВЛ 0,4 кВ от ВЛ 0,4 кВ № 5 ТП 6/0,4 кВ № 45 КВЛ 6 кВ № 5 ПС 110/6 кВ Т-5 для технологического присоединения модульной котельной Заявителя (МУП "Городское хозяйство") по адресу: Ростовская область, г. Таганрог, ул. Александровская, 109 (ориентировочная протяженность ЛЭП 0,22 км) |  | 2022 | 0,4 кВ и ниже | 1 | 4.5 | 203.4074
4229 | 8.2.1. | «Строительство BJ1 0,4 кВ от опоры по BJ1 0,4 кВ №1 ТП 10/0,4 кВ №7-15 по ВЛ 10 кВ №7 ПС 110/35/10 кВ Синявская, для технологического присоединения жилых домов Заявителей (Зибаров Ю.А., Иваненко Н.И., Колесников И.А.) по адресу: Ростовская область, Мясниковский район, х. Недвиговка, ул. Железнодорожная, д. 63, 62, 63/а, к.н. 61:25:0070101:1046, 61:25:0070101:1045, 61:25:0070101:1047 (ориентировочная протяженность ЛЭП 0,22 км)» |  | 2022 | 0,4 кВ и ниже | 3 | 25 | 234.9789
4231 | 8.2.1. | Установка системы учета для технологического присоединения энергопринимающих устройств Заявителя (АО «Почта России») по адресу: Ростовская область, М-Курганский район, с. Латоново, ул. Ленина, д. 65, корп. Б, к.н. 61:21:0070101:3168 (1 шт.) |  | 2022 | 0,4 кВ и ниже | 1 | 14.5 | 36.7859
4232 | 8.2.1. | Установка системы учета для технологического присоединения энергопринимающих устройств Заявителя (АО «Почта России») по адресу: Ростовская область, М-Курганский район, с. Анастасиевка, ул. Ленина, д. 82, к.н. 61:21:0040101:2606 (1 шт.) |  | 2022 | 0,4 кВ и ниже | 1 | 15 | 36.7859
4233 | 8.2.1. | Установка системы учета для технологического присоединения энергопринимающих устройств Заявителя (АО «Почта России») по адресу: Ростовская область, М-Курганский район, с. Малокирсановка, ул. Кутахова, д. 18, корп. Б, к.н. 61:21:0080101:2019 (1 шт.) |  | 2022 | 0,4 кВ и ниже | 1 | 15 | 36.7859
4234 | 8.2.1. | Установка системы учета для технологического присоединения энергопринимающих устройств Заявителя (АО «Почта России») по адресу: Ростовская область, М-Курганский район, с. Алексеевка, ул. Ворошилова, д. 51, к.н. 61:21:0030101:1968 (1 шт.) |  | 2022 | 0,4 кВ и ниже | 1 | 15 | 36.0953
4235 | 8.2.1. | Установка системы учета для технологического присоединения энергопринимающих устройств Заявителя (АО «Почта России») по адресу: Ростовская область, М-Курганский район, х. Большая Кирсановка, ул. Хайло, д. 78, к.н. 61:21:0110101:2165 (1 шт.) |  | 2022 | 0,4 кВ и ниже | 1 | 14.5 | 36.0766
4236 | 8.2.1. | Установка системы учета для технологического присоединения энергопринимающих устройств Заявителя (АО «Почта России») по адресу: Ростовская область, М-Курганский район, с. Ряженое, ул. Ленина, д. 2, корп. а, к.н. 61:21:0020101:4874 (1 шт.) |  | 2022 | 0,4 кВ и ниже | 1 | 14.5 | 36.0767
4239 | 8.2.1. | Установка системы учета для технологического присоединения энергопринимающих устройств Заявителя (Администрация Малокирсановского сельского поселения) по адресу: Ростовская область, М-Курганский район, с. Латоново, 1м на юг от ул. Ленина, д. 44, к.н. 61:21:0070101:3587 (1 шт.) |  | 2022 | 0,4 кВ и ниже | 1 | 15 | 36.0766
4240 | 8.2.1. | Установка системы учета для технологического присоединения энергопринимающих устройств Заявителя (Кудинов А.К.) по адресу: Ростовская область, М-Курганский район, п. Матвеев Курган, ул. Юго-Восточная, д. 11 к.н. 61:21:0010138:80 (1 шт.) |  | 2022 | 0,4 кВ и ниже | 1 | 10 | 36.0953
4241 | 8.2.1. | Установка системы учета для технологического присоединения энергопринимающих устройств Заявителя (Федеральное государственное казенное учреждение Росгранстрой Ростовский филиал) по адресу: Ростовская область, М-Курганский район, в 18 м на восток от ориентира ул. Пограничная 20, х. Шрамко, к.н. 61:21:0060601:79 (1 шт.) |  | 2022 | 0,4 кВ и ниже | 1 | 15 | 36.1141
4242 | 8.2.1. | Установка системы учета для технологического присоединения энергопринимающих устройств Заявителя (Жуков В.В.) по адресу: Ростовская область, Неклиновский район, с. Весело-Вознесенка, ул. Приреченская, д. 1Б, к.н. 61:26:0100101:499 (1 шт.) |  | 2022 | 0,4 кВ и ниже | 1 | 15 | 35.1762
4243 | 8.2.1. | Установка системы учета для технологического присоединения энергопринимающих устройств Заявителя (Колиев С.В.) по адресу: Ростовская область, Неклиновский район, с. Троицкое, ул. Мельничная, д. 14, к.н. 61:26:0010101:1311 (1 шт.) |  | 2022 | 0,4 кВ и ниже | 1 | 10 | 35.4391
4244 | 8.2.1. | Установка системы учета для технологического присоединения энергопринимающих устройств Заявителя (Мялкин М.А.) по адресу: Ростовская область, Неклиновский район, с. Кошкино, ул. Береговая, д. 69, к.н. 61:26:0010501:158 (1 шт.) |  | 2022 | 0,4 кВ и ниже | 1 | 15 | 35.2419
4253 | 8.2.1. | Установка системы учета для технологического присоединения энергопринимающих устройств Заявителя (Тараканова А.В.) по адресу: Ростовская область, Неклиновский район, с. Русская Слободка, ул. Пушкина, д. 14, к.н. 61:26:0070201:165 (1 шт.) |  | 2022 | 0,4 кВ и ниже | 1 | 12 | 35.2419
4254 | 8.2.1. | Установка системы учета для технологического присоединения энергопринимающих устройств Заявителя (Чеканенко А.И.) по адресу: Ростовская область, Неклиновский район, с. Весело-Вознесенка, ул. Социалистическая, д. 30, к.н. 61:26:0100101:5079 (1 шт.) |  | 2022 | 0,4 кВ и ниже | 1 | 15 | 35.1762
4255 | 8.2.1. | Установка системы учета для технологического присоединения энергопринимающих устройств Заявителя (Даниелян Р.М.) по адресу: Ростовская область, Неклиновский район, с. Троицкое, ул. Новая, д. 2-а, к.н. 61:26:0010101:645 (1 шт.) |  | 2022 | 0,4 кВ и ниже | 1 | 15 | 35.4391
4256 | 8.2.1. | Установка системы учета для технологического присоединения энергопринимающих устройств Заявителя (Егошина Л.В.) по адресу: Ростовская область, Неклиновский район, с. Николаевка, ул. Октябрьская, д. 21, к.н. 61:26:0110101:2386 (1 шт.) |  | 2022 | 0,4 кВ и ниже | 1 | 10 | 35.2419
4260 | 8.2.1. | Установка системы учета для технологического присоединения энергопринимающих устройств Заявителя (Скубарев Г.Г.) по адресу: Ростовская область, Неклиновский район, с. Новобессергеневка, ул. Космонавтов, д. 20, к.н. 61:26:0180301:1002 (1 шт.) |  | 2022 | 0,4 кВ и ниже | 1 | 15 | 35.4391
4263 | 8.2.1. | Установка системы учета для технологического присоединения энергопринимающих устройств Заявителя (Миначева Н.Н.) по адресу: Ростовская область, Неклиновский район, с. Бессергеновка, ул. Луговая, д. 78-А, к.н. 61:26:0040201:679 (1 шт.) |  | 2022 | 0,4 кВ и ниже | 1 | 15 | 35.1762
4264 | 8.2.1. | Установка системы учета для технологического присоединения энергопринимающих устройств Заявителя (Трегубов И.Л.) по адресу: Ростовская область, Неклиновский район, с. Лотошники, пер. Веселый, д. 14, к.н. 61:26:0090401:33 (1 шт.) |  | 2022 | 0,4 кВ и ниже | 1 | 15 | 35.2419
4267 | 8.2.1. | Установка системы учета для технологического присоединения энергопринимающих устройств Заявителя (Андриенко Ю.В.) по адресу: Ростовская область, Неклиновский район, с. Николаевка, ул. Советская, д. 25-А, к.н. 61:26:0110101:9265 (1 шт.) |  | 2022 | 0,4 кВ и ниже | 1 | 15 | 35.2419
4269 | 8.2.1. | Установка системы учета для технологического присоединения энергопринимающих устройств Заявителя (ИП Саркисян Г.Г.) по адресу: Ростовская область, Неклиновский район, с. Николаевка, СНТ Альбатрос, д. 279, к.н. 61:26:0514201:42 (1 шт.) |  | 2022 | 0,4 кВ и ниже | 1 | 60 | 35.2419
4271 | 8.2.1. | Установка системы учета для технологического присоединения энергопринимающих устройств Заявителя (Сабитов О.Н.) по адресу: Ростовская область, Неклиновский район, х. Седых, ул. Центральная, д. 9, к.н. 61:26:0181101:5 (1 шт.) |  | 2022 | 0,4 кВ и ниже | 1 | 15 | 34.9845
4277 | 8.2.1. | Установка системы учета для технологического присоединения энергопринимающих устройств Заявителя (Саргсян М.С.) по адресу: Ростовская область, Неклиновский район, с. Вареновка, ул. Партизанская, д. 87-А, к.н. 61:26:0040101:5571 (1 шт.) |  | 2022 | 0,4 кВ и ниже | 1 | 15 | 35.1389
4285 | 8.2.1. | Установка системы учета для технологического присоединения энергопринимающих устройств Заявителя (ООО «Автодор») по адресу: Ростовская область, Неклиновский район, с. Натальевка, пост ГИБДД, 98 км а/д Ростов-на-Дону – Таганрог – граница Украины, к.н. 61:26:0600011:146 (1 шт.) |  | 2022 | 0,4 кВ и ниже | 1 | 15 | 35.2676
4286 | 8.2.1. | Установка системы учета для технологического присоединения энергопринимающих устройств Заявителя (Мищенко Д.Г.) по адресу: Ростовская область, Неклиновский район, с. Николаевка, ул. Сигма, д. 22, к.н. 61:26:0512801:5 (1 шт.) |  | 2022 | 0,4 кВ и ниже | 1 | 5 | 35.2676
4289 | 8.2.1. | Установка системы учета для технологического присоединения энергопринимающих устройств Заявителя (Уразгильдеева Н.И.) по адресу: Ростовская область, Неклиновский район, с. Гаевка, ул. Набережная, д. 34-а, к.н. 61:26:0160301:2473 (1 шт.) |  | 2022 | 0,4 кВ и ниже | 1 | 15 | 35.7934
4290 | 8.2.1. | Установка системы учета для технологического присоединения энергопринимающих устройств Заявителя (Заруба Н.В.) по адресу: Ростовская область, Неклиновский район, с. Христофоровка, ул. Пушкина, д. 44, к.н. 61:26:0070301:10 (1 шт.) |  | 2022 | 0,4 кВ и ниже | 1 | 15 | 35.2676
4291 | 8.2.1. | Установка системы учета для технологического присоединения энергопринимающих устройств Заявителя (Ладыгин А.Л.) по адресу: Ростовская область, Неклиновский район, п. Золотая Коса, ул. Новаторов, д. 10, к.н. 61:26:0071001:786 (1 шт.) |  | 2022 | 0,4 кВ и ниже | 1 | 15 | 35.0476
4296 | 8.2.1. | Установка системы учета для технологического присоединения энергопринимающих устройств Заявителя (Сиваев А.А.) по адресу: Ростовская область, Неклиновский район, с. Носово, ул. Мира, д. 46, к.н. 61:26:0150101:1803 (1 шт.) |  | 2022 | 0,4 кВ и ниже | 1 | 15 | 35.1133
4297 | 8.2.1. | Установка системы учета для технологического присоединения энергопринимающих устройств Заявителя (ИП Геворгян П.В.) по адресу: Ростовская область, Неклиновский район, 47км+50м а/д Ростов н/д –Таганрог, к.н. 61:26:0600015:719 (1 шт.) |  | 2022 | 0,4 кВ и ниже | 1 | 15 | 35.0476
4299 | 8.2.1. | Установка системы учета для технологического присоединения энергопринимающих устройств Заявителей (Дереберя А.А) по адресу: Ростовская область, Неклиновский район с. Новобессергеневка, ул. Лескова д.3 (1 шт.) |  | 2022 | 0,4 кВ и ниже | 1 | 15 | 35.6391
4301 | 8.2.1. | Установка системы учета для технологического присоединения энергопринимающих устройств Заявителя (ИП Ефремова А.И.) по адресу: Ростовская область, Неклиновский район с. Николаевка, ул. Ленина, д.160 к.н. 61:26:0110101:10038 (1 шт.) |  | 2022 | 0,4 кВ и ниже | 1 | 15 | 35.1133
4305 | 8.2.1. | Установка системы учета для технологического присоединения энергопринимающих устройств Заявителя (АО «Почта России») по адресу: Ростовская область, Неклиновский район, с. Федоровка, ул. Ленина, д. 42, к.н. 61:26:0140101:89 (1 шт.) |  | 2022 | 0,4 кВ и ниже | 1 | 15 | 35.0482
4306 | 8.2.1. | Установка системы учета для технологического присоединения энергопринимающих устройств Заявителя (АО «Почта России») по адресу: Ростовская область, Неклиновский район, х. Красный Десант, ул. Октябрьская, д. 13, пом. 8-11,16, к.н. 61:26:0070101:2225 (1 шт.) |  | 2022 | 0,4 кВ и ниже | 1 | 15 | 35.6397
4307 | 8.2.1. | Установка системы учета для технологического присоединения энергопринимающих устройств Заявителя (АО «Почта России») по адресу: Ростовская область, Неклиновский район, с. Лакедемоновка, ул. Ленина, д. 50, к.н. 61:26:0160101:2258 (1 шт.) |  | 2022 | 0,4 кВ и ниже | 1 | 15 | 35.6397
4312 | 8.2.1. | Установка системы учета для технологического присоединения энергопринимающих устройств Заявителя ООО «Синара-Городские Транспортные Решения Таганрог» ( Договор № 61-1-21-00611067 от 30.03.2022), Ростовской области (1 шт) |  | 2022 | 0,4 кВ и ниже | 1 | 2 | 36.4852
4313 | 8.2.1. | Установка системы учета для технологического присоединения энергопринимающих устройств Заявителя ООО «Синара-Городские Транспортные Решения Таганрог» (Договор № 61-1-21-00611035 от 30.03.2022г.), Ростовской области (1 шт) |  | 2022 | 0,4 кВ и ниже | 1 | 3.6 | 36.4852
4314 | 8.2.1. | Установка системы учета для технологического присоединения энергопринимающих устройств Заявителей: ООО «Синара-Городские Транспортные Решения Таганрог» (Договор № 61-1-21-00612145 от 05.04.2022), Ростовской области (1 шт) |  | 2022 | 0,4 кВ и ниже | 1 | 2 | 37.2715
4315 | 8.2.1. | Установка системы учета для технологического присоединения энергопринимающих устройств Заявителя: ООО «Синара-Городские Транспортные Решения Таганрог» (Договор № 61-1-21-00611065 от 05.04.2022), Ростовской области (1 шт) |  | 2022 | 0,4 кВ и ниже | 1 | 2 | 38.3837
4316 | 8.2.1. | Установка системы учета для технологического присоединения энергопринимающих устройств Заявителя (Общество с ограниченной ответственностью Специализированный Застройщик Перспектива) адресу: Ростовская область, г. Таганрог, ул. С. Шило, 265 (1 шт.) |  | 2022 | 0,4 кВ и ниже | 1 | 70 | 47.1374
4317 | 8.2.1. | Установка системы учета для технологического присоединения энергопринимающих устройств Заявителя (ИП Ткачева С.В.) адресу: Ростовская область, г. Таганрог, ул. Греческая, д.58-а, к.н. 61:58:0001115:382 ( 1 шт.) |  | 2022 | 0,4 кВ и ниже | 1 | 13 | 37.5376
4318 | 8.2.1. | Установка системы учета для технологического присоединения энергопринимающих устройств Заявителя (Мадатов Э.М.о.) адресу: Ростовская область, г. Таганрог, ул. Рассветная, 16/пер. 9-й Мариупольский, д. 19, к.н. 61:58:0005228:287 ( 1 шт.) |  | 2022 | 0,4 кВ и ниже | 1 | 12 | 37.5376
4320 | 8.2.1. | Установка системы учета для технологического присоединения энергопринимающих устройств Заявителя (Ильина С.А.) по адресу: Ростовская область, г. Таганрог, ул. Надежды Сигиды, 1-1, ДНТ «Орешек», уч. № 91, к.н. 61:58:0007037:91 (1 шт.) |  | 2022 | 0,4 кВ и ниже | 1 | 14.4 | 37.5376
4321 | 8.2.1. | Установка системы учета для технологического присоединения энергопринимающих устройств Заявителя (Лифарев С.В.) по адресу: Ростовская область, г. Таганрог, ул. Надежды Сигиды, 1-1, ДНТ «Орешек», уч. № 182, к.н. 61:58:0007446:84 (1 шт.) |  | 2022 | 0,4 кВ и ниже | 1 | 14.4 | 37.5376
4322 | 8.2.1. | Установка системы учета для технологического присоединения энергопринимающих устройств Заявителя (Меер И.В) по адресу: Ростовская область, г. Таганрог, пер. 4-й Мариупольский, д. 16, к.н. 61:58:0005216:35 (1 шт.) |  | 2022 | 0,4 кВ и ниже | 1 | 3 | 36.9816
4324 | 8.2.1. | Установка системы учета для технологического присоединения энергопринимающих устройств Заявителя (ООО Лечебно-диагностический центр «Нейрон») по адресу: Ростовская область, г. Таганрог, ул. Свободы, д. 19а, к.н. 61:58:0000000:5645 (1 шт.) |  | 2022 | 0,4 кВ и ниже | 1 | 63 | 46.7072
4326 | 8.2.1. | Установка системы учета для технологического присоединения энергопринимающих устройств Заявителя (Белых Л.Н.) по адресу: Ростовская область, г. Таганрог, Северо-западное Шоссе, д. 1-в, СНТ «Дачное-3», уч. №27, к.н. 61:58:0006051:109 (1 шт. |  | 2022 | 0,4 кВ и ниже | 1 | 5 | 46.7071
4327 | 8.2.1. | Установка системы учета для технологического присоединения энергопринимающих устройств Заявителя (Лядова Ю.Н.) по адресу: Ростовская область, г. Таганрог, 18-й Переулок, д. 34, к.н. 61:58:0002189:193 (1 шт.) |  | 2022 | 0,4 кВ и ниже | 1 | 13 | 38.5119
4328 | 8.2.1. | Установка системы учета для технологического присоединения энергопринимающих устройств Заявителя (ИП Хруленко А.А.) по адресу: Ростовская область, г. Таганрог, ул. Энгельса, д. 134, к.н. 61:58:0001135:6 (1 шт.) |  | 2022 | 0,4 кВ и ниже | 1 | 20 | 38.5119
4329 | 8.2.1. | Установка системы учета для технологического присоединения энергопринимающих устройств Заявителя (ИП Хруленко А.А.) по адресу: Ростовская область, г. Таганрог, ул. Энгельса, 10/пер. Добролюбовский, д. 40, к.н. 61:58:0001059:20 (1 шт.) |  | 2022 | 0,4 кВ и ниже | 1 | 32 | 38.5119
4330 | 8.2.1. | Установка системы учета для технологического присоединения энергопринимающих устройств Заявителя (Мисюра Д.А.) по адресу: Ростовская область, г. Таганрог, около пер. 21-й Мариупольский, д. 2 (95), к.н. 61:58:0005257:95 (1 шт.) |  | 2022 | 0,4 кВ и ниже | 1 | 15 | 38.5119
4331 | 8.2.1. | Установка системы учета для технологического присоединения энергопринимающих устройств Заявителя (Щусь А.В.) по адресу: Ростовская область, г. Таганрог, ул. Дачная, к.н. 61:58:0004217:302 (1 шт.) |  | 2022 | 0,4 кВ и ниже | 1 | 15 | 38.5119
4332 | 8.2.1. | Установка системы учета для технологического присоединения энергопринимающих устройств Заявителя (ИП Штода С.В.) по адресу: Ростовская область, г. Таганрог, ул. Свободы, д. 20, к.н. 61:58:0002248:233 (1 шт.) |  | 2022 | 0,4 кВ и ниже | 1 | 5 | 38.7117
4336 | 8.2.1. | Установка системы учета для технологического присоединения энергопринимающих устройств Заявителя (ООО «Синара-Городские Транспортные Решения Таганрог») по адресу: Ростовская область, г. Таганрог, ул. Дзержинского (между ул. Фрунзе и Привокзальная Площадь), около ул. Дзержинского, д. 140, к.н. 61:58:0003277:1587 (1 шт.) |  | 2022 | 0,4 кВ и ниже | 1 | 4 | 42.0806
4338 | 8.2.1. | «Установка системы учета для технологического присоединения энергопринимающих устройств Заявителя (ООО «ПраймТелеком Юг») по адресу: Ростовская область, г. Таганрог, около ул. Ленина, д.222а, (1 шт.) |  | 2022 | 0,4 кВ и ниже | 1 | 10 | 40.5771
4345 | 8.2.1. | Установка системы учета для технологического присоединения энергопринимающих устройств Заявителя (Гришачкина М.В.) по адресу: Ростовская область, г. Таганрог, ул. Капитана Кравцова, д. 8, к.н. 61:58:0003240:34 (1 шт.) |  | 2022 | 0,4 кВ и ниже | 1 | 12 | 39.1902
4346 | 8.2.1. | Установка системы учета для технологического присоединения энергопринимающих устройств Заявителя (Калюжный А.В.) по адресу: Ростовская область, г. Таганрог, ул. Ломакина, д. 35, к.н. 61:58:0001116:500, 61:58:0001116:76 (1 шт.) |  | 2022 | 0,4 кВ и ниже | 1 | 15 | 39.2235
4347 | 8.2.1. | Установка системы учета для технологического присоединения энергопринимающих устройств Заявителя (ИП Егиазарян Л.Г.) по адресу: Ростовская область, г. Таганрог, ул. Осипенко, д. 66-а, к.н. 61-61-42/015/2005-645 (1 шт.) |  | 2022 | 0,4 кВ и ниже | 1 | 10 | 39.2847
4351 | 8.2.1. | Установка системы учета для технологического присоединения энергопринимающих устройств Заявителя (ООО «Атлант») по адресу: Ростовская область, г. Таганрог, ул. Сызранова, д. 25 (к.н. 61:58:0005267:818) |  | 2022 | 0,4 кВ и ниже | 1 | 12 | 38.7286
4352 | 8.2.1. | Установка системы учета для технологического присоединения энергопринимающих устройств Заявителя (Еременко Б.П.) по адресу: Ростовская область, г. Таганрог, ул. Дачная, к.н. 61:58:0004217:308 (1 шт.) |  | 2022 | 0,4 кВ и ниже | 1 | 15 | 38.7286
4353 | 8.2.1. | Установка системы учета для технологического присоединения энергопринимающих устройств Заявителя (ГСК «Таганрогстрой») по адресу: Ростовская область, г. Таганрог, ул. Ленина, 226-2, к.н. 61:58:0003233:11 (1 шт.) |  | 2022 | 0,4 кВ и ниже | 1 | 1 | 38.7286
4354 | 8.2.1. | Установка системы учета для технологического присоединения энергопринимающих устройств Заявителя (ИП Иванкович Э.В.) по адресу: Ростовская область, г. Таганрог, пер. Гоголевский, д. 29а, (к.н. 61:58:0000000:44440, 61:58:0001165:35) |  | 2022 | 0,4 кВ и ниже | 1 | 13 | 38.5743
4355 | 8.2.1. | Установка системы учета для технологического присоединения энергопринимающих устройств Заявителя (Ширяева Л.И.) по адресу: Ростовская область, г. Таганрог, пер. Антона Глушко, д.27, к.н. 61:58:0001108:319 (1 шт.) |  | 2022 | 0,4 кВ и ниже | 1 | 15 | 38.5743
4356 | 8.2.1. | Установка системы учета для технологического присоединения энергопринимающих устройств Заявителя (ИП Самохвалов Д.В.) по адресу: Ростовская область, г. Таганрог, ул. Антона Глушко, 32, (к.н. 61:58:0001124:469) |  | 2022 | 0,4 кВ и ниже | 1 | 13.5 | 38.5743
4358 | 8.2.1. | Установка системы учета для технологического присоединения энергопринимающих устройств Заявителя (ИП Халилов Турал Видади Оглы) по адресу: Ростовская область, г. Таганрог, ул. Щаденко, д. 60, к.н. 61:58:0003391:35 (1 шт.) |  | 2022 | 0,4 кВ и ниже | 1 | 15 | 38.7294
4360 | 8.2.1. | Установка системы учета для технологического присоединения энергопринимающих устройств Заявителя (ООО «Синара-Городские Транспортные Решения Таганрог») по адресу: Ростовская область, г. Таганрог, ул. Морозова (между ул. Дзержинского и ул. Шаумяна), к.н. 61:58:0000000:47542 (1 шт.) |  | 2022 | 0,4 кВ и ниже | 1 | 11 | 38.629
4361 | 8.2.1. | Установка системы учета для технологического присоединения энергопринимающих устройств Заявителя (ООО «Синара-Городские Транспортные Решения Таганрог») по адресу: Ростовская область, г. Таганрог, ул. Турубаровых, на участке от д. 95 по ул. Турубаровых до ул. Москатова, около ул. Щаденко, д. 80 (к.н. 61:58:0000000:47567) |  | 2022 | 0,4 кВ и ниже | 1 | 6 | 38.7833
4362 | 8.2.1. | Установка системы учета для технологического присоединения энергопринимающих устройств Заявителя (ООО «Синара-Городские Транспортные Решения Таганрог».) по адресу: Ростовская область, г. Таганрог, участок трамвайной линии от д. 37 по ул. Морозова до д. 26 по ул. Зои Космодемьянской, около ул. Морозова, д.3 7-2, (к.н. 61:58:0000000:47533) |  | 2022 | 0,4 кВ и ниже | 1 | 14 | 38.7833
4366 | 8.2.1. | Установка системы учета для технологического присоединения энергопринимающих устройств Заявителя (Свинобаев Н.Н.) по адресу: Ростовская область, г. Таганрог, территория ДНТ «Мир», участок №166, к.н. 61:58:0005189:1021, (1 шт.) |  | 2022 | 0,4 кВ и ниже | 1 | 13 | 38.7833
4370 | 8.2.1. | Установка системы учета для технологического присоединения энергопринимающих устройств Заявителя (ИП Динчари З.В. ) по адресу: Ростовская область, г. Таганрог, ул. Кузнечная, 239, к.н. объекта: 61:58:0000000:43759 (1шт.) |  | 2022 | 0,4 кВ и ниже | 1 | 15 | 38.7833
4371 | 8.2.1. | Установка системы учета для технологического присоединения энергопринимающих устройств Заявителя (Сидоренко Ю.В. ) по адресу: Ростовская область, г. Таганрог, пер. Донской, д. 49, к.н. земельного участка: 61:58:0001099:85 (1шт.) |  | 2022 | 0,4 кВ и ниже | 1 | 12 | 36.7155
4372 | 8.2.1. | Установка системы учета для технологического присоединения энергопринимающих устройств Заявителя (Бадасян Р.Г.) по адресу: Ростовская область, Мясниковский район, х. Ленинаван, ул. Ленина, д. 3/б, к.н. 61:25:0030202:3214 (1 шт.) |  | 2022 | 0,4 кВ и ниже | 1 | 14 | 34.3505
4373 | 8.2.1. | Установка системы учета для технологического присоединения энергопринимающих устройств Заявителя (Курбатов А.Л.) по адресу: Ростовская область, Мясниковский район, х. Ленинаван, ул. Октябрьская, д. 5/1, к.н. 61:25:0600401:16253 (1 шт.) |  | 2022 | 0,4 кВ и ниже | 1 | 15 | 34.3505
4374 | 8.2.1. | Установка системы учета для технологического присоединения энергопринимающих устройств Заявителя (Паламарчук П.А.) по адресу: Ростовская область, Мясниковский район, с. Большие Салы, ул. Согласия, д. 12, к.н. 61:25:0600501:1749 (1 шт.) |  | 2022 | 0,4 кВ и ниже | 1 | 15 | 34.3505
4379 | 8.2.1. | Установка системы учета для технологического присоединения энергопринимающих устройств Заявителя (Казакевич Е.А.) по адресу: Ростовская область, Мясниковский район, с. Крым, ул. Ленина, д. 62, к.н. 61:25:0201024:528 (1 шт.) |  | 2022 | 0,4 кВ и ниже | 1 | 10 | 34.3505
4385 | 8.2.1. | Установка системы учета для технологического присоединения энергопринимающих устройств Заявителя (Хатламаджиян Т.Т.) по адресу: Ростовская область, Мясниковский район, с. Чалтырь, ул. Крестьянская, д. 24, к.н. 61:25:0600601:1328 (1 шт.) |  | 2022 | 0,4 кВ и ниже | 1 | 15 | 34.3505
4386 | 8.2.1. | Установка системы учета для технологического присоединения энергопринимающих устройств Заявителя (Шишкин С.С.) по адресу: Ростовская область, Мясниковский район, х. Ленинаван, ул. Кавказская, д. 16/в, к.н. 61:25:0030202:3253 (1 шт.) |  | 2022 | 0,4 кВ и ниже | 1 | 15 | 34.3505
4391 | 8.2.1. | Установка системы учета для технологического присоединения энергопринимающих устройств Заявителя (Закинян Ю.Д.) по адресу: Ростовская область, Мясниковский район, с. Чалтырь, ул. 6-я линия, д. 62/б к.н. 61:25:0101317:197 (1 шт.) |  | 2022 | 0,4 кВ и ниже | 1 | 15 | 34.3505
4399 | 8.2.1. | Установка системы учета для технологического присоединения энергопринимающих устройств Заявителя (Булгурян В.Л.) по адресу: Ростовская область, Мясниковский район, с. Чалтырь, ул. Красноармейская, д. 150, к.н. 61:25:0600601:1135 (1 шт.) |  | 2022 | 0,4 кВ и ниже | 1 | 15 | 34.3505
4402 | 8.2.1. | Установка системы учета для технологического присоединения энергопринимающих устройств Заявителя (Гилязов Е.Л.) по адресу: Ростовская область, Мясниковский район, х. Хапры, ул. Свободы, д. 20, к.н. 61:25:0600601:1654 (1 шт.) |  | 2022 | 0,4 кВ и ниже | 1 | 13 | 34.3505
4409 | 8.2.1. | Установка системы учета для технологического присоединения энергопринимающих устройств Заявителя (Дурасанян Т.Р.) по адресу: Ростовская область, Мясниковский район, с. Большие Салы, ул. Конституции, д. 1/е, к.н. 61:25:0040101:4886 (1 шт.) |  | 2022 | 0,4 кВ и ниже | 1 | 15 | 34.3505
4415 | 8.2.1. | Установка системы учета для технологического присоединения энергопринимающих устройств Заявителя (ИП Бабахов В.А.) по адресу: Ростовская область, Мясниковский район, с. Чалтырь, ул. 7-я линия, д. 27/б, к.н. 61:25:0101106:148 (1 шт.) |  | 2022 | 0,4 кВ и ниже | 1 | 15 | 34.3505
4418 | 8.2.1. | Установка системы учета для технологического присоединения энергопринимающих устройств Заявителя (Алексанян С.М.) по адресу: Ростовская область, Мясниковский район, с. Крым, ул. 3-я линия, д. 5, к.н. 61:25:0201016:710 (1 шт.) |  | 2022 | 0,4 кВ и ниже | 1 | 15 | 34.3505
4423 | 8.2.1. | Установка системы учета для технологического присоединения энергопринимающих устройств Заявителя (Дымкевич М.С.) по адресу: Ростовская область, Мясниковский район, с. Чалтырь, ул. Плодородная, д. 18, к.н. 61:25:0600601:1210 (1 шт.) |  | 2022 | 0,4 кВ и ниже | 1 | 15 | 34.3505
4430 | 8.2.1. | Установка системы учета для технологического присоединения энергопринимающих устройств Заявителя (Кочергина К.В.) по адресу: Ростовская область, Мясниковский район, х. Красный Крым, ул. Братьев Баян, д. 72, к.н. 61:25:0600401:14880 (1 шт.) |  | 2022 | 0,4 кВ и ниже | 1 | 10 | 34.3177
4432 | 8.2.1. | Установка системы учета для технологического присоединения энергопринимающих устройств Заявителя (Лещенко И.Ю.) по адресу: Ростовская область, Мясниковский район, с. Чалтырь, ул. Плодородная, д. 20, к.н. 61:25:0600601:1211 (1 шт.) |  | 2022 | 0,4 кВ и ниже | 1 | 15 | 34.3505
4433 | 8.2.1. | Установка системы учета для технологического присоединения энергопринимающих устройств Заявителя (Малевин В.Н.) по адресу: Ростовская область, Мясниковский район, с. Большие Салы, ул. 26 Бакинских Комиссаров, д. 11/в, к.н. 61:25:0040101:6101 (1 шт.) |  | 2022 | 0,4 кВ и ниже | 1 | 15 | 34.3505
4435 | 8.2.1. | Установка системы учета для технологического присоединения энергопринимающих устройств Заявителя (МБУЗ «ЦРБ») по адресу: Ростовская область, Мясниковский район, х. Веселый, ул. Новая, д. 5/д, к.н. 61:25:0060101:2923 (1 шт.) |  | 2022 | 0,4 кВ и ниже | 1 | 15 | 34.3505
4442 | 8.2.1. | Установка системы учета для технологического присоединения энергопринимающих устройств Заявителя (АО «Первая Башенная Компания») по адресу: Ростовская область, Мясниковский район, с. Александровка 2-я, ул. Комсомольская, д. 1/а, к.н. 61:25:0080201:594 (1 шт.) |  | 2022 | 0,4 кВ и ниже | 1 | 15 | 34.3505
4444 | 8.2.1. | Установка системы учета для технологического присоединения энергопринимающих устройств Заявителя (Погосян О.С.) по адресу: Ростовская область, Мясниковский район, с. Крым, ул. Октябрьская, д. 65/а, к.н. 61:25:0201008:253 (1 шт.) |  | 2022 | 0,4 кВ и ниже | 1 | 14 | 34.3505
4446 | 8.2.1. | Установка системы учета для технологического присоединения энергопринимающих устройств Заявителя (Попенко М.В.) по адресу: Ростовская область, Мясниковский район, х. Красный Крым, ул. Пушкинская, д. 63, к.н. 61:25:0600401:16370 (1 шт.) |  | 2022 | 0,4 кВ и ниже | 1 | 15 | 34.3505
4454 | 8.2.1. | Установка системы учета для технологического присоединения энергопринимающих устройств Заявителя (Сайченко И.В.) по адресу: Ростовская область, Мясниковский район, с. Чалтырь, ул. Налбандяна, д. 36/б, к.н. 61:25:0101517:42 (1 шт.) |  | 2022 | 0,4 кВ и ниже | 1 | 10 | 34.3505
4456 | 8.2.1. | Установка системы учета для технологического присоединения энергопринимающих устройств Заявителя (Сафарян Э.Ф.) по адресу: Ростовская область, Мясниковский район, с. Чалтырь, ул. Красноармейская, д. 80, к.н. 61:25:0101602:112 (1 шт.) |  | 2022 | 0,4 кВ и ниже | 1 | 11 | 34.3505
4465 | 8.2.1. | Установка системы учета для технологического присоединения энергопринимающих устройств Заявителя (Хатламаджиян Р.С.) по адресу: Ростовская область, Мясниковский район, с. Чалтырь, ул. Мец-Чорвах, д. 116/б, к.н. 61:25:00101206:417 (1 шт.) |  | 2022 | 0,4 кВ и ниже | 1 | 15 | 34.3505
4470 | 8.2.1. | Установка системы учета для технологического присоединения энергопринимающих устройств Заявителя (Хохлачёва Е.А.) по адресу: Ростовская область, Мясниковский район, х. Красный Крым, ул. Пшеничная, д. 10/а, к.н. 61:25:0600401:18632 (1 шт.) |  | 2022 | 0,4 кВ и ниже | 1 | 15 | 34.3132
4472 | 8.2.1. | Установка системы учета для технологического присоединения энергопринимающих устройств Заявителя (Шаповалова Е.В.) по адресу: Ростовская область, Мясниковский район, х. Красный Крым, ул. Юбилейная, д. 26/а, к.н. 61:25:0600401:17613 (1 шт.) |  | 2022 | 0,4 кВ и ниже | 1 | 15 | 34.2156
4473 | 8.2.1. | Установка системы учета для технологического присоединения энергопринимающих устройств Заявителя (Шония Т.В.) по адресу: Ростовская область, Мясниковский район, х. Красный Крым, ул. Молодежная, д. 28/а, к.н. 61:25:0030101:2102 (1 шт.) |  | 2022 | 0,4 кВ и ниже | 1 | 15 | 34.2529
4476 | 8.2.1. | Установка системы учета для технологического присоединения энергопринимающих устройств Заявителя (Гайбарян С.Г.) по адресу: Ростовская область, Мясниковский район, с. Чалтырь, ул. Салых-Су, д. 6, к.н. 61:25:0101509:3 (1 шт.) |  | 2022 | 0,4 кВ и ниже | 1 | 11 | 34.2156
4487 | 8.2.1. | Установка системы учета для технологического присоединения энергопринимающих устройств Заявителя (Гайбарян М.Л.) по адресу: Ростовская область, Мясниковский район, с. Чалтырь, ул. Ленина, д. 46, к.н. 61:25:0101121:49 (1 шт.) |  | 2022 | 0,4 кВ и ниже | 1 | 12 | 34.0613
4489 | 8.2.1. | Установка системы учета для технологического присоединения энергопринимающих устройств Заявителя (Калугян О.А.) по адресу: Ростовская область, Мясниковский район, с. Чалтырь, ул. Тащияна, д. 138, к.н. 61:25:0600601:1277 (1 шт.) |  | 2022 | 0,4 кВ и ниже | 1 | 15 | 34.0613
4493 | 8.2.1. | Установка системы учета для технологического присоединения энергопринимающих устройств Заявителя (Пиджикян Д.С.) по адресу: Ростовская область, Мясниковский район, с. Чалтырь, ул. Тащияна, д. 48/и, к.н. 61:25:0101602:862 (1 шт.) |  | 2022 | 0,4 кВ и ниже | 1 | 15 | 34.0613
4498 | 8.2.1. | Установка системы учета для технологического присоединения энергопринимающих устройств Заявителя (Письменная Т.Б.) по адресу: Ростовская область, Мясниковский район, х. Красный Крым, ул. Юбилейная, д. 26/в, к.н. 61:25:0600401:17611 (1 шт.) |  | 2022 | 0,4 кВ и ниже | 1 | 15 | 34.2156
4500 | 8.2.1. | Установка системы учета для технологического присоединения энергопринимающих устройств Заявителя (Ерохина А.А.) по адресу: Ростовская область, Мясниковский район, х. Красный Крым, ул. Звездная, д. 40, к.н. 61:25:0600401:9353 (1 шт.) |  | 2022 | 0,4 кВ и ниже | 1 | 15 | 34.2156
4531 | 8.2.1. | Установка системы учета для технологического присоединения энергопринимающих устройств Заявителя (Назаретян А.Х.) по адресу: Ростовская область, Мясниковский район, с. Крым, ул. 12-я линия, д. 5/б, к.н. 61:25:0201012:285 (1 шт.) |  | 2022 | 0,4 кВ и ниже | 1 | 15 | 34.0613
4532 | 8.2.1. | Установка системы учета для технологического присоединения энергопринимающих устройств Заявителя (Налбандян Г.Н.) по адресу: Ростовская область, Мясниковский район, х. Красный Крым, ул. 2-я Молодежная, д. 21, к.н. 61:25:0030101:156 (1 шт.) |  | 2022 | 0,4 кВ и ниже | 1 | 12 | 34.2156
4534 | 8.2.1. | Установка системы учета для технологического присоединения энергопринимающих устройств Заявителя (Пащенко Е.В.) по адресу: Ростовская область, Мясниковский район, х. Ленинаван, ул. Шаумяна, д. 25/б, к.н. 61:25:0030202:3502 (1 шт.) |  | 2022 | 0,4 кВ и ниже | 1 | 14 | 34.2156
4539 | 8.2.1. | Установка системы учета для технологического присоединения энергопринимающих устройств Заявителя (Будагян С.Р.) по адресу: Ростовская область, Мясниковский район, с. Чалтырь, ул. Западная, д. 92, к.н. 61:25:0101602:254 (1 шт.) |  | 2022 | 0,4 кВ и ниже | 1 | 12 | 34.0613
4540 | 8.2.1. | Установка системы учета для технологического присоединения энергопринимающих устройств Заявителя (Глобенко Д.Н.) по адресу: Ростовская область, Мясниковский район, х. Красный Крым, к.н. 61:25:0600401:13201 (1 шт.) |  | 2022 | 0,4 кВ и ниже | 1 | 15 | 34.0613
4541 | 8.2.1. | Установка системы учета для технологического присоединения энергопринимающих устройств Заявителя (АО «Почта России») по адресу: Ростовская область, Мясниковский район, х. Недвиговка, ул. Ченцова, д. 7, к.н. 61:25:0070101:4203 (1 шт.) |  | 2022 | 0,4 кВ и ниже | 1 | 12 | 34.0598
4542 | 8.2.1. | Установка системы учета для технологического присоединения заявителя ИП Сарибекян Аветик Володяевич по адресу: Ростовская область, Неклиновский район, с. Самбек, ул. Береговая, д. 2-г, к.н. 61:26:0020101:1181 (1шт.) |  | 2022 | 0,4 кВ и ниже | 1 | 235 | 470.9684
4543 | 8.2.1. | Установка системы учета для технологического присоединения Заявителя (ИП Касьянов А.В.) по адресу: Ростовская область, Мясниковский район, х. Ленинакан, ул. Торговый проспект, д. 15, к.н. 61:25:0600401:14709. (1шт.) |  | 2022 | 0,4 кВ и ниже | 1 | 100 | 471.1876
4544 | 8.2.1. | Установка системы учета для технологического присоединения Заявителя (ИП Сахаджиян Н.Г.) по адресу: Ростовская область, Мясниковский район, с. Чалтырь |  | 2022 | 0,4 кВ и ниже | 1 | 12 | 473.8308
4545 | 8.2.1. | Установка системы учета для технологического присоединения Заявителя (Парфинюк Н.П.) по адресу: Ростовская область, Мясниковский район, х. Ленинакан, ул. Торговый проспект, д. 1/а, к.н. 61:25:0600401:16518. (1шт.) |  | 2022 | 0,4 кВ и ниже | 1 | 150 | 472.8893
4546 | 8.2.1. | Установка системы учета для технологического присоединения энергопринимающих устройств Заявителя (ИП Мовсесян А.Б.) по адресу: Ростовская область, Мясниковский район, с. Чалтырь, ул. Гагарина, д. 40, к.н. 61:25:0101222:134 (1 шт.) |  | 2022 | 0,4 кВ и ниже | 1 | 100 | 473.8104
4547 | 8.2.1. | Строительство ВЛ 0,4 кВ от ВЛ 0,4 кВ № 3 ТП 6/0,4 кВ № 85 для технологического присоединения жилого дома Заявителя (ООО "Голден Бэй") по адресу: Ростовская область, г. Таганрог, пер. Дуровский спуск, 1, к.н. 61:58:0001087:28 (ориентировочная протяжённость: 0,35 км) |  | 2022 | 0,4 кВ и ниже | 1 | 140 | 197.8213
4548 | 8.2.1. | Строительство ВЛ 0,4 кВ от новой ТП 6/0,4 кВ, строительство ТП 6/0,4 кВ, строительство КЛ 6 кВ от места врезки в КЛ 6 кВ №79 до новой ТП 6/0,4 кВ для технологического присоединения нежилого помещения Заявителя (Чегодарь С.И.) по адресу: Ростовская область, Таганрог, пер. 7-й Новый, к.н. 61:58:0004482:355. (ориентировочная протяженность ЛЭП 0,14 км; мощность силового трансформатора 160 кВА) |  | 2022 | 0,4 кВ и ниже | 1 | 149 | 278.1273
2712 | 8.2.1. | Строительство ВЛ 0,4 кВ от РУ 0,4 кВ проектируемого ТП 10/0,4 кВ, строительство ТП 10/0,4 кВ, строительство ВЛ 10 кВ от ВЛ 10 кВ №7 ПС 35/10 кВ Б. Салы, для технологического присоединения нежилой застройки (крематорий) Заявителя: (ООО «Омская Мемориальная Организация») по адресу: Ростовская обл. Мясниковский р-н, земли колхоза «Колос» к.н. 61:25:0600501:1515 (ориентировочная протяженность ЛЭП - 0,02 км; мощность силового трансформатора – 0,4 МВА) |  | 2022 | 0,4 кВ и ниже | 1 | 300 | 131.46
2736 | 8.2.1. | Строительство системы учета для технологического присоединения энергопринимающих устройств Заявителей: ИП Годагарян А.Ф., Михалко И.В., ИП Малаян Р.Г., в Матвеево Курганском районе Ростовской области |  | 2022 | 0,4 кВ и ниже | 3 | 31 | 67.453
2746 | 8.2.1. | Строительство системы учета для технологического присоединения энергопринимающих устройств Заявителей: Назаров Н.В., Цуркану М.В., в Матвеево Курганском районе Ростовской области |  | 2022 | 0,4 кВ и ниже | 2 | 12 | 53.406
2759 | 8.2.1. | Строительство системы учета для технологического присоединения энергопринимающих устройств Заявителей: Администрация Малокирсановского сельского поселения, ИП Темирханова Е.С, Лаврухин С.Н., в Матвеево Курганском районе Ростовской области |  | 2022 | 0,4 кВ и ниже | 3 | 36.47 | 86.889
2773 | 8.2.1. | Строительство системы учета для технологического присоединения энергопринимающих устройств Заявителей: Иващенко В.С., в Матвеево Курганском районе Ростовской области |  | 2022 | 0,4 кВ и ниже | 1 | 5 | 39.235
2789 | 8.2.1. | Строительство системы учета для технологического присоединения энергопринимающих устройств Заявителей: Местная религиозная организация православный приход храма великомученика Георгия Победоносца с. Ряженое М-Курганского района Ростовской области религиозной организации "Ростовская на Дону Епархия Русской православной церкви Московский патриархат., в Матвеево Курганском районе Ростовской области |  | 2022 | 0,4 кВ и ниже | 1 | 15 | 39.155
2794 | 8.2.1. | Установка системы учета для технологического присоединения энергопринимающих устройств Заявителя: Полякова О.А., в Матвеево Курганском районе Ростовской области (1 шт) |  | 2022 | 0,4 кВ и ниже | 1 | 10 | 29.518
2801 | 8.2.1. | Установка системы учета для технологического присоединения энергопринимающих устройств Заявителей: Новацкий Н.А., Лебедь Н.С., Ничипко Д.Н., Васина Г.П. в Матвеево Курганском районе Ростовской области (4 шт) |  | 2022 | 0,4 кВ и ниже | 4 | 27 | 72.2726
2805 | 8.2.1. | Установка системы учета для технологического присоединения энергопринимающих устройств Заявителей: Администрация Матвеево-Курганского района, Беджанян Л.Г., в Матвеево Курганском районе Ростовской области – 2 шт. |  | 2022 | 0,4 кВ и ниже | 2 | 30 | 52.311
2810 | 8.2.1. | Строительство ВЛ 0,4 кВ от опоры по ВЛ 0,4 кВ №1 ТП 10/0,4 кВ №7-7 по ВЛ 10 кВ №7 ПС 110/35/10 кВ Синявская для технологического присоединения жилого дома Заявителя (Павлюк Н.И.) по адресу: Ростовская область, Мясниковский район, х. Недвиговка, ул. Молодежная, д. 20/а, к.н. №61:25:0070101:1083 (ориентировочная протяженность ЛЭП 0,18 км) |  | 2022 | 0,4 кВ и ниже | 1 | 10 | 90.238
2812 | 8.2.1. | Установка системы учета для технологического присоединения энергопринимающих устройств Заявителя: Чередников С.А., в Матвеево Курганском районе Ростовской области – 1 шт. |  | 2022 | 0,4 кВ и ниже | 1 | 10 | 29.411
2844 | 8.2.1. | Строительство ВЛ 0,4 кВ от ВЛ 0,4 кВ проектируемой по договору № 61-1-19-00443791 от 07.06.2019 от РУ 0,4 кВ ТП 10/0,4 кВ №1-207 по ВЛ 10 кВ №1 ПС 110/35/10 кВ Чалтырь, для технологического присоединения нежилого помещения Заявителя: (Маноле И.И.) по адресу: Ростовская обл. Мясниковский р-н, х. Ленинаван, ул. Садовая, д 11/4 к.н. 61:25:0600401:9578 (ориентировочная протяженность ЛЭП -0,15 км) |  | 2022 | 0,4 кВ и ниже | 1 | 80 | 100.55
2881 | 8.2.1. | Строительство ВЛ 0,4 кВ от новой ТП 10/0,4 кВ, строительство ТП 10/0,4 кВ, строительство ВЛ 10 кВ от опоры по ВЛ 10 кВ №7 ПС 35/10 кВ М-Курганская, для технологического присоединения ЛЭП 0,4 кВ Заявителя (ООО «Крынка») по адресу: Ростовская область, Матвеево-Курганский район, 250 м на север от п. Крынка, ул. Гагарина, д. 15, к.н. 61:21:0600021:709 (ориентировочная протяженность ЛЭП 0,04 км; мощность силового трансформатора 160 кВА) |  | 2022 | 0,4 кВ и ниже | 1 | 130 | 134.121
2887 | 8.2.1. | Строительство ВЛ 0,4 кВ от РУ 0,4 кВ ТП 10/0,4 кВ, строительство ТП 10/0,4 кВ, строительство ВЛ 10 кВ от опоры по ВЛ 10 кВ №12 ПС 110/35/10 кВ Чалтырь, для технологического присоединения магазина Заявителя: (ИП Экизян С.З.), по адресу: Мясниковский район, с. Чалтырь, ул. Туманяна, уч. 1, к.н 61:25:0101512:134 (ориентировочная протяженность ЛЭП 0,12 км; мощность силового трансформатора – 0,16 МВА) |  | 2022 | 0,4 кВ и ниже | 1 | 100 | 82.333
2929 | 8.2.1. | Строительство системы учета для технологического присоединения энергопринимающих устройств Заявителей: «Бурделя В.В., Костенко М.М., в Матвеево Курганском районе Ростовской области |  | 2022 | 0,4 кВ и ниже | 2 | 27 | 46.8286
2930 | 8.2.1. | Строительство системы учета для технологического присоединения энергопринимающих устройств Заявителей: Зайцев Р.С., в Матвеево Курганском районе Ростовской области |  | 2022 | 0,4 кВ и ниже | 1 | 5 | 35.2509
2931 | 8.2.1. | Строительство системы учета для технологического присоединения энергопринимающих устройств Заявителей: ИП Богомаз Ю.Ю., Сарычев Д.Ю. |  | 2022 | 0,4 кВ и ниже | 2 | 28 | 69.5156
2932 | 8.2.1. | Строительство системы учета для технологического присоединения энергопринимающих устройств Заявителей: МУК «Большекирсановский сельский дом культуры» Большекирсановского сельского поселения Матвеево Курганского района, Моисеев С.Ю., в Матвеево Курганском районе Ростовской области |  | 2022 | 0,4 кВ и ниже | 2 | 17 | 64.3875
2934 | 8.2.1. | Строительство системы учета для технологического присоединения энергопринимающих устройств Заявителей: ООО «Дружба», Мукиенко В.А., ИП Юн М.Ю., в Матвеево Курганском районе Ростовской области |  | 2022 | 0,4 кВ и ниже | 3 | 29 | 101.0968
2935 | 8.2.1. | Строительство системы учета для технологического присоединения энергопринимающих устройств Заявителей: «Ступников Г.М., Горохова О.А., ИП Ворошнина Л.И.,в Матвеево Курганском районе Ростовской области |  | 2022 | 0,4 кВ и ниже | 3 | 33 | 97.3671
2940 | 8.2.1. | Строительство системы учета для технологического присоединения энергопринимающих устройств Заявителей: ИП Кондрашов И.Л., Муниципальное бюджетное учреждение М-Курганского р-на «Центр социального обслуживания граждан пожилого возраста и инвалидов», Чуйков М.В., в Матвеево Курганском районе Ростовской области |  | 2022 | 0,4 кВ и ниже | 3 | 31 | 85.7704
2945 | 8.2.1. | Установка системы учета для технологического присоединения энергопринимающих устройств Заявителей: Администрация Екатериновского сельского поселения, в Матвеево Курганском районе Ростовской области (2 шт.) |  | 2022 | 0,4 кВ и ниже | 2 | 10 | 47.2179
2965 | 8.2.1. | Установка системы учета для технологического присоединения энергопринимающих устройств Заявителя: Беззубяк А.И., ИП Шиленко Е.К., в Матвеево Курганском районе Ростовской области – 2 шт |  | 2022 | 0,4 кВ и ниже | 2 | 20 | 38.2476
2966 | 8.2.1. | Установка системы учета для технологического присоединения энергопринимающих устройств Заявителя: Бурделя В.Н., в Матвеево Курганском районе Ростовской области – 1 шт. |  | 2022 | 0,4 кВ и ниже | 1 | 15 | 25.7458
2990 | 8.2.1. | Техническое перевооружение ТП 6/0,4 кВ №51 по КВЛ 6 кВ №3 ПС 110/6 кВ Т-5 с заменой силового трансформатора для технологического присоединения нежилого здания Заявителя (ИП Иванов С.О.) по адресу: ростовская область, г. Таганрог, пл. Красная, 27 к.н. 61:58:02511:0008. ( мощность силового трансформатора 630 кВА) |  | 2022 | 0,4 кВ и ниже | 1 | 150 | 170.7326
3003 | 8.2.1. | Строительство ВЛ 0,4 кВ от РУ 0,4 кВ ТП 10/0,4 кВ, строительство ТП 10/0,4 кВ, строительство ВЛ 10 кВ от ВЛ 10 кВ №1 ПС 110/35/10 кВ Чалтырь, отпайки на ТП 10/0,4 кВ №1-38А для технологического присоединения жилых домов Заявителей: (Курбанов М.К., Гаджибаев М.Э., Алиева С.М., Габибуллаев А.И., Акопян А.Р. Шубина С.Н., Гаджифейтуллаева Б.Г., Алиева М.Г., Гаджибалаева Д.С., Масимова Э.З., Масимов К.Т.) (ориентировочная протяженность ЛЭП 1,05 км; мощность силового трансформатора – 250 кВА) |  | 2022 | 0,4 кВ и ниже | 12 | 185 | 463.605
3009 | 8.2.1. | Установка системы учета для технологического присоединения энергопринимающих устройств Заявителя: Симко А.П., в Матвеево Курганском районе Ростовской области – 1 шт. |  | 2022 | 0,4 кВ и ниже | 1 | 15 | 21.7874
3011 | 8.2.1. | Установка системы учета для технологического присоединения энергопринимающих устройств Заявителя: Бугаев С.Н., в Матвеево Курганском районе Ростовской области – 1 шт. |  | 2022 | 0,4 кВ и ниже | 1 | 5 | 21.7877
2711 | 8.2.1. | Строительство ВЛ 10 кВ от ВЛ 10 кВ №2 ПС 110/10 кВ «Самбек», строительство КВЛ 10 кВ от ВЛ 10 кВ №5 ПС 110/10 кВ «Самбек» для технологического присоединения очистных сооружений Заявителя: (МКУ НР «УКС»), по адресу: Ростовская область, Неклиновский район, с. Самбек, ул. Спортивная, 4, к.н. 61:58:0600015:3818 (ориентировочная протяженность ЛЭП 6,8 км) |  | 2022 | 0,4 кВ и ниже | 2 | 194.71 | 525.567
2737 | 8.2.1. | Строительство системы учета для технологического присоединения энергопринимающих устройств Заявителей:Головенко А.Ю., Дмитриев Ю.П., Рубан Е.Д., Чепель А.А., Близнюк Р.В., Сливина И.Г., Гежа И.В., Головнев В.Г., Земцова Е.В., Иванцов Д.Н., Ковалев В.А. в Неклиновском районе Ростовской области |  | 2022 | 0,4 кВ и ниже | 11 | 137 | 202.1796
2739 | 8.2.1. | Строительство системы учета для технологического присоединения энергопринимающих устройств Заявителя Никитин Н.Н. по адресу Куйбышевский р-н, с. Куйбышево, ул. Театральная, д. 110 к. н. 61:19:0010152:25 |  | 2022 | 0,4 кВ и ниже | 1 | 15 | 26.7776
2740 | 8.2.1. | Строительство системы учета для технологического присоединения энергопринимающих устройств Заявителей: Сергиенко А.Ю., МБУЗ «ЦРБ» Неклиновского района, Агеенко К.Е., Кузнецов И.П., Железняк А.М., Мирошникова А.М., Клись Ю.Ю., Федорова М.К. в Неклиновском районе Ростовской области |  | 2022 | 0,4 кВ и ниже | 8 | 90 | 142.0416
2742 | 8.2.1. | «Строительство системы учета для технологического присоединения энергопринимающих устройств Заявителей: Гончарова О.В., Морозов В.Н., Волченко Г.Б., Морозов Н.А., Ганжа Т.С., Пудышева А.Ю. в Неклиновском районе Ростовской области» |  | 2022 | 0,4 кВ и ниже | 6 | 75 | 102.305
2744 | 8.2.1. | «Строительство системы учета для технологического присоединения энергопринимающих устройств Заявителей: Еговцова Л.М., Мирошникова О.И., Шевнина Е.Г., Рогачев А.В., Арутюнян А.В., Васильева И.С., Пермяков Д.А. в Мясниковском районе Ростовской области» |  | 2022 | 0,4 кВ и ниже | 7 | 80 | 108.1187
2745 | 8.2.1. | «Строительство системы учета для технологического присоединения энергопринимающих устройств Заявителей: Аблиганец Э.Я., Гурин Н.А., Кашевская Д.А., Иванова Н.Г., ИП Супрунова Е.Е., Котельников Г.А. в Неклиновском районе Ростовской области» |  | 2022 | 0,4 кВ и ниже | 6 | 70 | 102.5602
2747 | 8.2.1. | Строительство системы учета для технологического присоединения энергопринимающих устройств Заявителя: Лысинский В.В. в г. Таганроге, Ростовской области |  | 2022 | 0,4 кВ и ниже | 1 | 12 | 34.9998
2748 | 8.2.1. | Строительство системы учета для технологического присоединения энергопринимающих устройств Заявителя: ООО «ПраймТелеком Юг» в г.Таганроге, Ростовской области |  | 2022 | 0,4 кВ и ниже | 2 | 20 | 69.3672
2753 | 8.2.1. | Строительство системы учета для технологического присоединения энергопринимающих устройств Заявителей: Долгошеева Е.Ю., Уздемиров И.В., ИП Капуста А.Д., Лаптева Т.М., Едуш А.Н., Дергачев А.Е., Галицкий С.И., Бойко А.С., Бабкина И.А., Закарая Д.Т., Соболев А.В., Сердюкова И.Н., Бадаев В.В. в Неклиновском районе Ростовской области |  | 2022 | 0,4 кВ и ниже | 13 | 167 | 213.9753
2754 | 8.2.1. | Строительство системы учета для технологического присоединения энергопринимающих устройств Заявителей: ООО «ГЕРМЕС-ТЕЛЕКОМ», Гасанов А.А.О. в г.Таганроге, Ростовской области |  | 2022 | 0,4 кВ и ниже | 2 | 23 | 49.3703
2755 | 8.2.1. | Строительство системы учета для технологического присоединения энергопринимающих устройств Заявителей: Ташлыкова М.В., Нелепова З.В., Ливашова О.С., Грушко Я.Г., Сементин В.И., Тарасюк Р.А. в Неклиновском районе Ростовской области |  | 2022 | 0,4 кВ и ниже | 6 | 65 | 85.6576
2756 | 8.2.1. | Строительство системы учета для технологического присоединения энергопринимающих устройств Заявителей: Стуканев А.Н., Соколов Г.Ю., Конутенко К.С., Литманский С.В., Донченко Ю.Н., в г.Таганроге, Ростовской области |  | 2022 | 0,4 кВ и ниже | 5 | 57 | 140.9868
2757 | 8.2.1. | Строительство системы учета для технологического присоединения энергопринимающих устройств Заявителей: Волосковец Д.С., Леухин В.П., Джамалов М.С.О., Лозован В.Н., Дедух М.А., Савченко А.С. в Неклиновском районе Ростовской области |  | 2022 | 0,4 кВ и ниже | 6 | 75 | 102.305
2758 | 8.2.1. | Строительство системы учета для технологического присоединения энергопринимающих устройств Заявителей: Кружков Т.А., Цой В.Н., Речицкий В.Д., Юрченко Г.И., Муртузалиев К.С. в Неклиновском районе Ростовской области |  | 2022 | 0,4 кВ и ниже | 5 | 62 | 83.3747
2761 | 8.2.1. | Установка системы учета для технологического присоединения энергопринимающих устройств Заявителей: Мажаров С.В., Гасанов А.И., Матвеева Е.В., Гирагосян Г.К., Елатонцева Е.Н., Хошафян С.Н., Нифонтов А.В., Жмырко С.А., Федоренко В.А., Таран Д.А. в Мясниковском районе Ростовской области (10 шт) |  | 2022 | 0,4 кВ и ниже | 11 | 145 | 201.4073
2762 | 8.2.1. | Установка системы учета для технологического присоединения энергопринимающих устройств Заявителей: Назаренко И.В., Кибкало М.А., Штайнмец Р.А., Брунер В.Ю., Зиновьева М.Б., Кочарян В.А., Чебыкина Е.В. в Неклиновском районе Ростовской области (7 шт) |  | 2022 | 0,4 кВ и ниже | 7 | 75 | 86.4231
2763 | 8.2.1. | Установка системы учета для технологического присоединения энергопринимающих устройств Заявителя: ИП Лыкова В.Н. в г.Таганроге, Ростовской области (1 шт) |  | 2022 | 0,4 кВ и ниже | 1 | 50 | 38.7254
2764 | 8.2.1. | Строительство системы учета для технологического присоединения энергопринимающих устройств Заявителей: Итенберг Е.В., Зуев И.М., Березина Т.В., в г.Таганроге, Ростовской области |  | 2022 | 0,4 кВ и ниже | 2 | 25 | 63.8635
2767 | 8.2.1. | Установка системы учета для технологического присоединения энергопринимающих устройств Заявителей: Хруленко А.А., ИП Самойлова Н.В., Олефиренко С.А., Снаговская О.Н., Петров И.А., Волошеин И.В., Гребельный А.Н., Глебов В.Е., Кистанов Е.В, Рябенко О.А., Шимаров А.Ю., Коптев А.А., Усаева Л.И., Гринжевский В.В., Усаева Л.И., Борцова И.Г., Завизион Л.А. в Неклиновском районе Ростовской области (17 шт) |  | 2022 | 0,4 кВ и ниже | 17 | 178 | 230.8727
2774 | 8.2.1. | Строительство системы учета для технологического присоединения энергопринимающих устройств Заявителей: Овчарова Е.С., Гребенников А.Н., Пашкина Г.А., Чеботарева Г.А., Савчук Е.А., Зеленская Н.Я., Шмыкова Л.А. в г. Таганроге, Ростовской области |  | 2022 | 0,4 кВ и ниже | 7 | 83 | 165.0251
2775 | 8.2.1. | Строительство системы учета для технологического присоединения энергопринимающих устройств Заявителя: ИП Романенко М.Б., в г. Таганроге, Ростовской области |  | 2022 | 0,4 кВ и ниже | 1 | 40 | 35.395
2787 | 8.2.1. | Установка системы учета для технологического присоединения энергопринимающих устройств Заявителей: Петраковская А.К., Хавранян А.О., Степикин В.В., Хатламаджиян Г.А., Рыжков Н.Н., Беляков В.В., Келешян К.Х., Стрельникова Т.А., Копосова Л.А., Горюнов А.А., Коновалова Ю.А., Седых С.А., Дорошенко Н.И., Кулаков А.А., Козориз Р.А., Берекчиян Х.В., Теснозуб А.А. в Мясниковском районе Ростовской области (17 шт.) |  | 2022 | 0,4 кВ и ниже | 17 | 196 | 277.1633
2790 | 8.2.1. | Строительство системы учета для технологического присоединения энергопринимающих устройств Заявителей: Яновская Г.В., Малинская Н.Н., Тороп М.А., Акинина Н.А., Грищенко Т.М., в г.Таганроге, Ростовской области |  | 2022 | 0,4 кВ и ниже | 5 | 59 | 139.5247
2791 | 8.2.1. | Установка системы учета для технологического присоединения энергопринимающих устройств Заявителей: Карапетян Э.С., Колянчук Т.Н., Бакаева Р.Р., Макаренко В.В., Мирзоян А.В., Крохмаленко Е.А., Немичев Н.В., Нагдалян М.О., Тикунова Е.В., Мащенко С.А., Петинская А.В., Бабиян Г.С., Сафарян А.А., Шаникова О.С., Пучков О.А., Дубинин О.П., Исраелян Э.К., Асланян Д.А., Подольский Д.О., Бабаков С. А., Солодовникова С.В., Тютюнник С.Ю., Мануйлов И.И., Арсененков С.Ю., ИП Беньяминов А.В., Песцова Г.Б., ИП Манучарян Г.А., Алексанян З.А. в Мясниковском районе Ростовской области (28 шт.) |  | 2022 | 0,4 кВ и ниже | 28 | 388 | 472.5106
2800 | 8.2.1. | Установка системы учета для технологического присоединения энергопринимающих устройств Заявителя: ИП Баранников Ю.Г. в г. Таганроге, Ростовской области (1 шт) |  | 2022 | 0,4 кВ и ниже | 1 | 58 | 40.9186
2817 | 8.2.1. | Установка системы учета для технологического присоединения энергопринимающих устройств Заявителя Баранов М.С. в Куйбышевском районе Ростовской области (1 шт) |  | 2022 | 0,4 кВ и ниже | 1 | 10 | 29.5
2818 | 8.2.1. | Установка системы учета для технологического присоединения энергопринимающих устройств Заявителя: Турбина Н.А. в Мясниковском районе Ростовской области (1 шт.) |  | 2022 | 0,4 кВ и ниже | 1 | 15 | 18.1763
2819 | 8.2.1. | Установка системы учета для технологического присоединения энергопринимающих устройств Заявителей: ИП Кравченко С.Н. в г. Таганроге, Ростовской области (1 шт) |  | 2022 | 0,4 кВ и ниже | 1 | 10 | 18.9201
2820 | 8.2.1. | Установка системы учета для технологического присоединения энергопринимающих устройств Заявителей: Пеков С.А., Атоян Р.С., Ерохина Э.В., Костюк Л.Ю., Чекрыгина М.В., Далалян Г.Э. в Мясниковском районе Ростовской области (7 шт.) |  | 2022 | 0,4 кВ и ниже | 7 | 90 | 102.4296
2821 | 8.2.1. | Установка системы учета для технологического присоединения энергопринимающих устройств Заявителей: Овчаров А.В., Дивнич А.А., Едуш П.П., Потик Н.Н. в Неклиновском районе Ростовской области (4 шт.). |  | 2022 | 0,4 кВ и ниже | 4 | 60 | 73.4022
2822 | 8.2.1. | Установка системы учета для технологического присоединения энергопринимающих устройств Заявителя: ИП Абалян Д.С. в Неклиновском районе Ростовской области (1 шт.). |  | 2022 | 0,4 кВ и ниже | 1 | 45 | 18.2087
2823 | 8.2.1. | Установка системы учета для технологического присоединения энергопринимающих устройств Заявителя: ИП Диченко А.Г. в г. Таганроге, Ростовской области (1 шт) |  | 2022 | 0,4 кВ и ниже | 1 | 40 | 27.1429
2825 | 8.2.1. | Установка системы учета для технологического присоединения энергопринимающих устройств Заявителей Хижняк В.С., Павлюкова С.А. в Куйбышевском районе Ростовской области (2 шт) |  | 2022 | 0,4 кВ и ниже | 2 | 25 | 39.406
2826 | 8.2.1. | Установка системы учета для технологического присоединения энергопринимающих устройств Заявителей: Ковалев В.С., Горобец В.Л., Мартиросова Ф.Л., Ткачев А.И., Русанов Д.С., Яппаров Р.И., Черняева Е.Б., Галуза А.Ю. в Неклиновском районе Ростовской области (8 шт.). |  | 2022 | 0,4 кВ и ниже | 8 | 105 | 103.2105
2827 | 8.2.1. | Установка системы учета для технологического присоединения энергопринимающих устройств Заявителей: Стулин А.Н., Айдинян А.Э., Демерджиев А.Б., Бобоев Б.Х. в Мясниковском районе Ростовской области (4 шт.) |  | 2022 | 0,4 кВ и ниже | 4 | 47 | 63.695
2828 | 8.2.1. | Установка системы учета для технологического присоединения энергопринимающих устройств Заявителей: Кошелев Р.С., Дядюра Н.А., в Матвеево Курганском районе Ростовской области – 2 шт. |  | 2022 | 0,4 кВ и ниже | 2 | 16 | 29.5663
2829 | 8.2.1. | Установка системы учета для технологического присоединения энергопринимающих устройств Заявителей: Таганрогский Торговый Потребительский Кооператив в Неклиновском районе Ростовской области (1 шт.) |  | 2022 | 0,4 кВ и ниже | 1 | 50 | 18.0963
2830 | 8.2.1. | Установка системы учета для технологического присоединения энергопринимающих устройств Заявителей: Овсянникова Т.Д., Рудаков А.И. в Неклиновском районе Ростовской области (2 шт.). |  | 2022 | 0,4 кВ и ниже | 2 | 24 | 36.701
2832 | 8.2.1. | Установка системы учета для технологического присоединения энергопринимающих устройств Заявителей: ИП Волченко А.А., Хачатрян Н.Р., Бокарев Д.С. в Неклиновском районе Ростовской области (3 шт.). |  | 2022 | 0,4 кВ и ниже | 3 | 45 | 54.8288
2833 | 8.2.1. | Установка системы учета для технологического присоединения энергопринимающих устройств Заявителей: Дзиваян М.В., Дзиваян А.А., Акопян М.А., Бурлуцкий А.А., Крохмаленко А.М., Немцова И.Ю., Панжиев А.В., Цатурян В.А., Карапетян А.С., Павлов А.С., Губанов А.Н., Налбандян С.С., Назаретян Т.А. в Мясниковском районе Ростовской области (13 шт.) |  | 2022 | 0,4 кВ и ниже | 13 | 150 | 166.8615
2834 | 8.2.1. | Установка системы учета для технологического присоединения энергопринимающих устройств Заявителя: ООО «Автограф» в Мясниковском районе Ростовской области (1 шт.) |  | 2022 | 0,4 кВ и ниже | 1 | 50 | 24.7917
2835 | 8.2.1. | Установка системы учета для технологического присоединения энергопринимающих устройств Заявителя Гамова Ю.В. в г.Таганроге, Ростовской области (1 шт) |  | 2022 | 0,4 кВ и ниже | 1 | 13 | 25.6498
2836 | 8.2.1. | Установка системы учета для технологического присоединения энергопринимающих устройств Заявителя: Коваленко В.С. в г. Таганроге, Ростовской области (1 шт) |  | 2022 | 0,4 кВ и ниже | 1 | 15 | 25.6498
2838 | 8.2.1. | Установка системы учета для технологического присоединения энергопринимающих устройств Заявителей: Костин Н.В., Заика Л.В., Шевчук Н.П., в Матвеево Курганском районе Ростовской области – 3 шт. |  | 2022 | 0,4 кВ и ниже | 3 | 29 | 58.0144
2849 | 8.2.1. | Установка системы учета для технологического присоединения энергопринимающих устройств Заявителя: Колесник Г.В. в г. Таганроге, Ростовской области (1 шт) |  | 2022 | 0,4 кВ и ниже | 1 | 15 | 25.9088
2854 | 8.2.1. | Установка системы учета для технологического присоединения энергопринимающих устройств Заявителя: ИП Черватюк В.В. в г. Таганроге, Ростовской области (1 шт) |  | 2022 | 0,4 кВ и ниже | 1 | 15 | 26.4902
2856 | 8.2.1. | Установка системы учета для технологического присоединения энергопринимающих устройств Заявителя: Игитян Г.П., в Матвеево Курганском районе Ростовской области – 1 шт. |  | 2022 | 0,4 кВ и ниже | 1 | 10 | 25.418
2857 | 8.2.1. | Установка системы учета для технологического присоединения энергопринимающих устройств Заявителя: ИП Казимиров И.В., в Матвеево Курганском районе Ростовской области – 1 шт. |  | 2022 | 0,4 кВ и ниже | 1 | 15 | 25.418
2864 | 8.2.1. | Установка системы учета для технологического присоединения энергопринимающих устройств Заявителя: Духанин В.М. в г. Таганроге, Ростовской области (1 шт) |  | 2022 | 0,4 кВ и ниже | 1 | 15 | 36.076
2865 | 8.2.1. | Установка системы учета для технологического присоединения энергопринимающих устройств Заявителя: ООО «Проммонтаж» в Неклиновском районе Ростовской области (1 шт.). |  | 2022 | 0,4 кВ и ниже | 1 | 45 | 26.0986
2871 | 8.2.1. | Установка системы учета для технологического присоединения энергопринимающих устройств Заявителя: ИП Антипов А.А. в г. Таганроге, Ростовской области (1 шт) |  | 2022 | 0,4 кВ и ниже | 1 | 42 | 34.6424
2872 | 8.2.1. | Установка системы учета для технологического присоединения энергопринимающих устройств Заявителя: Червякова Л.В., Гросс Б.Л. в Матвеево Курганском районе Ростовской области – 2 шт. |  | 2022 | 0,4 кВ и ниже | 2 | 5 | 38.0779
2873 | 8.2.1. | Установка системы учета для технологического присоединения энергопринимающих устройств Заявителя: ООО «Раздолье» в Неклиновском районе Ростовской области (1 шт.). |  | 2022 | 0,4 кВ и ниже | 1 | 35 | 26.0473
2874 | 8.2.1. | Установка системы учета для технологического присоединения энергопринимающих устройств Заявителей: ИП Панкова Е.В. в г. Таганроге, Ростовской области (1 шт) |  | 2022 | 0,4 кВ и ниже | 1 | 90 | 38.6487
2875 | 8.2.1. | Установка системы учета для технологического присоединения энергопринимающих устройств Заявителей: Осадчий А.Н., Захарченко А.П., в Матвеево Курганском районе Ростовской области – 2 шт. |  | 2022 | 0,4 кВ и ниже | 2 | 7 | 37.9825
2877 | 8.2.1. | Установка системы учета для технологического присоединения энергопринимающих устройств Заявителя: Весенин А.В. в г. Таганроге, Ростовской области (1 шт) |  | 2022 | 0,4 кВ и ниже | 1 | 10 | 34.742
2891 | 8.2.1. | Установка системы учета для технологического присоединения энергопринимающих устройств Заявителя: Прокопенко И.И. в г. Таганроге, Ростовской области (1 шт) |  | 2022 | 0,4 кВ и ниже | 1 | 15 | 25.0114
2892 | 8.2.1. | Установка системы учета для технологического присоединения энергопринимающих устройств Заявителей: Анцифиров В.Н., Горшков С.Ю., в Матвеево Курганском районе Ростовской области – 2 шт |  | 2022 | 0,4 кВ и ниже | 2 | 8 | 38.0779
2893 | 8.2.1. | Установка системы учета для технологического присоединения энергопринимающих устройств Заявителя: ООО «Простая кухня» в г. Таганроге, Ростовской области (1 шт) |  | 2022 | 0,4 кВ и ниже | 1 | 50 | 25.0791
2896 | 8.2.1. | Установка системы учета для технологического присоединения энергопринимающих устройств Заявителя: Камнев Сергей Владимирович в г. Таганроге, Ростовской области (1 шт) |  | 2022 | 0,4 кВ и ниже | 1 | 10 | 24.9098
2898 | 8.2.1. | Установка системы учета для технологического присоединения энергопринимающих устройств Заявителей: ООО «Синара-Городские Транспортные Решения Таганрог», Ростовской области (1 шт) -(61-1-21-00591123) |  | 2022 | 0,4 кВ и ниже | 1 | 2 | 25.0791
2899 | 8.2.1. | Установка системы учета для технологического присоединения энергопринимающих устройств Заявителей: ООО «Синара-Городские Транспортные Решения Таганрог», Ростовской области (1 шт) -(61-1-21-00591621) |  | 2022 | 0,4 кВ и ниже | 1 | 2 | 25.0423
2900 | 8.2.1. | Установка системы учета для технологического присоединения энергопринимающих устройств Заявителей: ООО «Синара-Городские Транспортные Решения Таганрог», Ростовской области (1 шт) -(61-1-21-00592213) |  | 2022 | 0,4 кВ и ниже | 1 | 2 | 26.6044
2901 | 8.2.1. | Установка системы учета для технологического присоединения энергопринимающих устройств Заявителей: ООО «Синара-Городские Транспортные Решения Таганрог», Ростовской области (1 шт) -(61-1-21-00592537) |  | 2022 | 0,4 кВ и ниже | 1 | 2 | 24.9775
2902 | 8.2.1. | Установка системы учета для технологического присоединения энергопринимающих устройств Заявителей: ООО «Синара-Городские Транспортные Решения Таганрог», Ростовской области (1 шт) -(61-1-21-00592843) |  | 2022 | 0,4 кВ и ниже | 1 | 2 | 25.0114
2903 | 8.2.1. | Установка системы учета для технологического присоединения энергопринимающих устройств Заявителей: ООО «Синара-Городские Транспортные Решения Таганрог», Ростовской области (1 шт) -(61-1-21-00592845) |  | 2022 | 0,4 кВ и ниже | 1 | 2 | 25.0545
2904 | 8.2.1. | Установка системы учета для технологического присоединения энергопринимающих устройств Заявителей: ООО «Синара-Городские Транспортные Решения Таганрог», Ростовской области (1 шт) -(61-1-21-00593013) |  | 2022 | 0,4 кВ и ниже | 1 | 2 | 24.9098
2905 | 8.2.1. | Установка системы учета для технологического присоединения энергопринимающих устройств Заявителей: ООО «Синара-Городские Транспортные Решения Таганрог», Ростовской области (1 шт) -(61-1-21-00593379) |  | 2022 | 0,4 кВ и ниже | 1 | 2.8 | 25.0791
2907 | 8.2.1. | Установка системы учета для технологического присоединения энергопринимающих устройств Заявителей: Лялькина В.А., Урецкий О.Ю., Гречишников В.В., Маноле О.П., Асцатрян Л.С., Берекчиян М.А., Щаева Д.Д., Килафян А.А., Моисеенко Э.С., Скорикова Е.С. в Мясниковском районе Ростовской области (10 шт.) |  | 2022 | 0,4 кВ и ниже | 10 | 134 | 154.5051
2933 | 8.2.1. | Строительство системы учета для технологического присоединения энергопринимающих устройств Заявителей: ООО «Авиатор», Литвинова З.Г., Думич А.А. в Неклиновском районе Ростовской области |  | 2022 | 0,4 кВ и ниже | 3 | 30 | 46.1347
2936 | 8.2.1. | Строительство системы учета для технологического присоединения энергопринимающих устройств Заявителя Долгополов А.М., расположенных Ростовская обл., р-н. Куйбышевский, с. Куйбышево, ул. Калинина, д. 26 |  | 2022 | 0,4 кВ и ниже | 1 | 10 | 23.1078
2937 | 8.2.1. | Строительство системы учета для технологического присоединения энергопринимающих устройств Заявителей: Берекчиян В.К., Скоба С.В., Солянкин А.Н., Шахмурадян Г.В., Чубаров А.М., Черанев А.С., Вавилов А.А., Лебедев С.С., Ковалев А.В., Белый А.Ю., Прокофьева Н.Э., Ушакова Ю.А. в Мясниковском районе Ростовской области |  | 2022 | 0,4 кВ и ниже | 12 | 145 | 196.9091
2938 | 8.2.1. | Строительство системы учета для технологического присоединения энергопринимающих устройств Заявителей: Галицкая Л.П., Булгакова В.П, Михалев С.Г., Пучков Д.Д., Шелист И.А., Хрипунов В.В., Грачев А.И. в Неклиновском районе Ростовской области |  | 2022 | 0,4 кВ и ниже | 7 | 80 | 99.816
2941 | 8.2.1. | Строительство системы учета для технологического присоединения энергопринимающих устройств Заявителей: Кудашева Е.А., ИП Свиридов В.П., ИП Ващенко И.А., в г.Таганроге, Ростовской области |  | 2022 | 0,4 кВ и ниже | 3 | 40 | 89.138
2942 | 8.2.1. | Строительство системы учета для технологического присоединения энергопринимающих устройств Заявителей: Семак С.В., Аветисян Г.Р., Яковлев А.В., Коробков А.А., Лисоченко О.М., Мелихова М.Е., Тороп Д.В., Маштак Р.А., Крымов О.А., Беньяминов Д.С. в Неклиновском районе Ростовской области |  | 2022 | 0,4 кВ и ниже | 10 | 112 | 131.8865
2943 | 8.2.1. | Строительство системы учета для технологического присоединения энергопринимающих устройств Заявителей: Барыкин Е.М., Путулян Л.Л., Меликян С.К., Безменов А.А., Ковтунова В.А., Новиков С.С., Ишангалиев Ф.А., Дорошенко Н.И., Габриелян А.Г., Дзиваян М.А., Мариненков А.В., Хачатрян А.М., Парибек В.В., Пусенков А.В., Изосимова А.А., Какорина А.В., Сердюк Д.С., Микоян А.А., Крупина А.В., Кукса А.А., Арзуманян Б.М., Хантимерян К.Р., Алексанян А.А., Голубева Е.А., Хараян А.Э., Максименко Е.Е., Таран Е.И., Богданова Е.А., Серов А.В., Понимаш С.А., Абовян Г.А., Секизян С.Е., Бабиев Г.К., Магирина Л.К., Колесникова М.А. в Мясниковском районе Ростовской области» (35 шт) |  | 2022 | 0,4 кВ и ниже | 35 | 385 | 491.9148
2946 | 8.2.1. | Установка системы учета для технологического присоединения энергопринимающих устройств Заявителей: Администрация Неклиновского района, Кушнаренко Г.С. в Неклиновском районе Ростовской области (4 шт.) |  | 2022 | 0,4 кВ и ниже | 4 | 28.12 | 49.8781
2947 | 8.2.1. | Установка системы учета для технологического присоединения энергопринимающих устройств Заявителей: Баранов В.Л., Цындра Д.А., Рожков А.В. в Неклиновском районе Ростовской области (3 шт.). |  | 2022 | 0,4 кВ и ниже | 3 | 35 | 62.2598
2948 | 8.2.1. | Установка системы учета для технологического присоединения энергопринимающих устройств Заявителей: Гладунова Т.В., Сорокина А.С., Братухин Д.А. в Неклиновском районе Ростовской области (3 шт.) |  | 2022 | 0,4 кВ и ниже | 3 | 40 | 73.4624
2949 | 8.2.1. | Установка системы учета для технологического присоединения энергопринимающих устройств Заявителей: Коржов А.Н., Пантелеева М.А., в Неклиновском районе Ростовской области (2 шт) |  | 2022 | 0,4 кВ и ниже | 2 | 25 | 51.5897
2950 | 8.2.1. | Установка системы учета для технологического присоединения энергопринимающих устройств Заявителей: Лабурцев Р.В., Татаренков А.А., ИП Черепанов О.А. в г.Таганроге, Ростовской области (3 шт) |  | 2022 | 0,4 кВ и ниже | 3 | 66 | 62.8257
2951 | 8.2.1. | Установка системы учета для технологического присоединения энергопринимающих устройств Заявителей: Лещенко С.С., Глазунов А.Г., Деркачева В.В. в Неклиновском районе Ростовской области (3 шт) |  | 2022 | 0,4 кВ и ниже | 3 | 37 | 73.1026
2953 | 8.2.1. | Установка системы учета для технологического присоединения энергопринимающих устройств Заявителей: ПраймТелеком ЮГ, Стеблов А.А. в г. Таганроге, Ростовской области (2 шт) |  | 2022 | 0,4 кВ и ниже | 2 | 21 | 43.3687
2956 | 8.2.1. | Установка системы учета для технологического присоединения энергопринимающих устройств Заявителей: Сыроватский В.М., Скляренко И.П., Кузнецова Т.О. в г.Таганроге, Ростовской области (3 шт) |  | 2022 | 0,4 кВ и ниже | 3 | 20 | 64.5676
2960 | 8.2.1. | Установка системы учета для технологического присоединения энергопринимающих устройств Заявителей: Анохина Н.В., Кудряшов В.А. в г. Таганроге, Ростовской области (2 шт) |  | 2022 | 0,4 кВ и ниже | 2 | 25 | 58.8054
2961 | 8.2.1. | Установка системы учета для технологического присоединения энергопринимающих устройств Заявителя Каркалев Н.И. в Куйбышевском районе Ростовской области (1 шт) |  | 2022 | 0,4 кВ и ниже | 1 | 10 | 23.1078
2963 | 8.2.1. | Установка системы учета для технологического присоединения энергопринимающих устройств Заявителя Трушникова Н.Е. в Неклиновском районе Ростовской области (1 шт.) |  | 2022 | 0,4 кВ и ниже | 1 | 5 | 32.344
2967 | 8.2.1. | Установка системы учета для технологического присоединения энергопринимающих устройств Заявителя: ИП Бабенко Ю.И. в г. Таганроге, Ростовской области (1 шт) |  | 2022 | 0,4 кВ и ниже | 1 | 60 | 22.4446
2969 | 8.2.1. | Установка системы учета для технологического присоединения энергопринимающих устройств Заявителей: Шатова И.Л., Однороб С.В., Кедыч А.В., Корбут Н.А., Латиш А., Латиш Д. Багаджиян С.В., Медведева Т.Н., Миличенко А.В., Исаков В.В., Демьянов А.О., Коновалова Т.Г., Берданова В.Н., Кузьмина Е.Ю., Арзуманян С.Г., Бадальянц С.М., Ваць М.В. в Мясниковском районе Ростовской области (17 шт.) |  | 2022 | 0,4 кВ и ниже | 17 | 178 | 241.7363
2970 | 8.2.1. | Установка системы учета для технологического присоединения энергопринимающих устройств Заявителей: Агаджанова Э.В., Биатова Е.В., ИП Коннов А. в Неклиновском районе Ростовской области (3 шт.) |  | 2022 | 0,4 кВ и ниже | 3 | 40 | 24.9195
2971 | 8.2.1. | Установка системы учета для технологического присоединения энергопринимающих устройств Заявителей: Алексанян Т.А., Кочарян Г.А., Ковылин Г.Н., Бочко В.В., Семенченко С.А., Адамян М.С., Соковая К.С., Дюргерян М.К., Беленков А.П., Балабанян О.В., Васильченко Ю.О. в Мясниковском районе Ростовской области (13 шт.) |  | 2022 | 0,4 кВ и ниже | 13 | 160 | 219.5869
2972 | 8.2.1. | Установка системы учета для технологического присоединения энергопринимающих устройств Заявителей: Анненко А.И., Кивик А.А., Худолеев В.В., Прудникова О.Н., Рякина А.С., Хечоян Г.А., Харахашян И.А., Скоков А.А., Авакян Г.С., Князькова Т.В., ИП Бабахов В.А., Лапотанова Л.Ю., Клименкова О.Х., Ованесов Д.К., Насибян А.А., Садовничья З.А., Климович С.Г., Кутилина А.С., Командина Е.А., Багринцев Д.А., Бардачев А.С., ТСЖ «КП Приозерье», Хачатрян С.С., Хантимерян О.А., Грекова И.А., Хочхарян О.Х., Прокопенко А.Р., Кротова А.П., Семенченко О.В., Бахарь Е.В. в Мясниковском районе Ростовской области (30 шт.) |  | 2022 | 0,4 кВ и ниже | 30 | 326 | 436.7557
2973 | 8.2.1. | Установка системы учета для технологического присоединения энергопринимающих устройств Заявителей: Волкова Н.Н., Ткаченко Е.Б., Болдякова М.Н., Киракосян А.С., Кузьменко И.Ю. в Неклиновском районе Ростовской области (5 шт.) |  | 2022 | 0,4 кВ и ниже | 5 | 60 | 46.3612
2974 | 8.2.1. | Установка системы учета для технологического присоединения энергопринимающих устройств Заявителей: ИП Гукасян Х.Ф., Тугушев М.Р., Шевченко Л.А., Шевченко М.А., Багдасарян Р.Ц., Акопян А.А., Козаченко В.А., ИП Закинян Ю.Д., Микоян А.А., Мардян Н.А., Оланян С.О., Чориян Х.А., Сущенко Е.В., Пудова Ю.И., Хатламаджиян Г.А., Шклярская Я.В. в Мясниковском районе Ростовской области (17 шт.) |  | 2022 | 0,4 кВ и ниже | 17 | 228 | 257.1545
2975 | 8.2.1. | Установка системы учета для технологического присоединения энергопринимающих устройств Заявителей: ИП Колупаев Г.А., Нимовец А.В., Смирнова Т.Г., Смирнова Т.Г., Федотова М.В., Ткачук Д.О., Миняйлов А.Г., Исаджанян А.З., Шарганов Н.Ю., Захаров М.Б., Минько В.В., Сухомлинов Н.Н., Филипенко Э.Г., Сулина Е.Г, Разинкова А.В., Короткова Ю.Н., Саркисян Н.Г. в Неклиновском районе Ростовской области (17 шт) |  | 2022 | 0,4 кВ и ниже | 17 | 208 | 127.5607
2976 | 8.2.1. | Установка системы учета для технологического присоединения энергопринимающих устройств Заявителей: Кабалян А.К, Лаптев А.В., Харламенков А.С., Темирханова Н.К., Колотев Г.М., ООО «Аметис», Васильченко Н.А. в Неклиновском районе Ростовской области (7 шт) |  | 2022 | 0,4 кВ и ниже | 7 | 84 | 60.8214
2977 | 8.2.1. | Установка системы учета для ТП энергопринимающих устройств: Кривова М.В., Шапошникова Е.В., Малородная В.И., Сычев В.Н.,Римский Е.П. |  | 2022 | 0,4 кВ и ниже | 5 | 70 | 85.8296
2978 | 8.2.1. | Установка системы учета для технологического присоединения энергопринимающих устройств Заявителей: Панюхина Н.М, Помазанова Е.В., Колесников Г.Д., Данькина И.В., Кузьменко Е.Т., Хырмызы Н.Н. в Неклиновском районе Ростовской области (6 шт) |  | 2022 | 0,4 кВ и ниже | 6 | 65 | 67.0462
2979 | 8.2.1. | Установка системы учета для технологического присоединения энергопринимающих устройств Заявителей: Петракова Н.Н., Козловский С.А., Лопаткин А.В., Швалева Н.А., Карауш Е.Ю., Лопатюк Г.В., ИП Архипенко В.В. в Неклиновском районе Ростовской области (7 шт) |  | 2022 | 0,4 кВ и ниже | 7 | 110 | 95.4655
2980 | 8.2.1. | Установка системы учета для технологического присоединения энергопринимающих устройств Заявителей: Печерская И.С., Бабицкий О.В., ИП Порядин А.М., Мазуренко М.К., Бутина А.Я., Магомедова А.Т., Коротков П.А., Бондаренко Ю.С., Богатова О.Г. в Неклиновском районе Ростовской области (9 шт) |  | 2022 | 0,4 кВ и ниже | 9 | 110 | 73.4039
2981 | 8.2.1. | Установка системы учета для технологического присоединения энергопринимающих устройств Заявителей: Снисаренко Л.Н., ИП Ключко А.В., Петров А.О., Поважный А.А., Ефименко Д.П. в Неклиновском районе Ростовской области (5 шт) |  | 2022 | 0,4 кВ и ниже | 5 | 65 | 36.2849
2982 | 8.2.1. | Установка системы учета для технологического присоединения энергопринимающих устройств Заявителей: Экизян З.Д., Мирзаян К.А., Исаков В.В., Тур О.Г., Беликов М.В., Пузина О.А., Париева Е.О., Пикуль Е.Н., Зубков А.А. в Мясниковском районе Ростовской области (9 шт.) |  | 2022 | 0,4 кВ и ниже | 9 | 92 | 120.8441
2987 | 8.2.1. | Строительство системы учета для технологического присоединения энергопринимающих устройств Заявителей Забродний А.В., Диденко Л.А расположенных в Куйбышевском районе Ростовской области |  | 2022 | 0,4 кВ и ниже | 1 | 27 | 23.99
2988 | 8.2.1. | Строительство системы учета для технологического присоединения энергопринимающих устройств Заявителей Скилевая Т.Ю, Мелкумян В.З. в Куйбышевском районе Ростовской области |  | 2022 | 0,4 кВ и ниже | 2 | 30 | 45.7556
3017 | 8.2.1. | Установка системы учета для технологического присоединения энергопринимающих устройств Заявителя Ульмасов Р.Е. в Куйбышевском районе Ростовской области (1 шт) |  | 2022 | 0,4 кВ и ниже | 1 | 10 | 19.1657
3018 | 8.2.1. | Установка системы учета для технологического присоединения энергопринимающих устройств Заявителя Министерство транспорта Ростовской области в Куйбышевском районе Ростовской области (1 шт) |  | 2022 | 0,4 кВ и ниже | 1 | 15 | 19.1657
3019 | 8.2.1. | Установка системы учета для технологического присоединения энергопринимающих устройств Заявителя Горохова Е.П. в Куйбышевском районе Ростовской области (1 шт) |  | 2022 | 0,4 кВ и ниже | 1 | 10 | 18.9358
3024 | 8.2.1. | Установка системы учета для технологического присоединения энергопринимающих устройств Заявителей Матвиенко А.Н., Борцов П.В. в Куйбышевском районе Ростовской области (2 шт) |  | 2022 | 0,4 кВ и ниже | 2 | 17 | 29.9338
3025 | 8.2.1. | Установка системы учета для технологического присоединения энергопринимающих устройств Заявителя Гречко Н.М. по адресу Ростовская обл., р-н. Куйбышевский, с. Куйбышево, ул. Театральная, д. 87 (1 шт) |  | 2022 | 0,4 кВ и ниже | 1 | 11 | 28.6467
3026 | 8.2.1. | Установка системы учета для технологического присоединения энергопринимающих устройств Заявителя Литовченко Р.В. по адресу Ростовская обл., Куйбышевский район, х. Новая Надежда, ул. Новая, д. 29 (1шт) |  | 2022 | 0,4 кВ и ниже | 1 | 10 | 18.2236
3027 | 8.2.1. | Установка системы учета для технологического присоединения энергопринимающих устройств Заявителя МУЗ «ЦРБ Куйбышевского района» по адресу Ростовская обл., Куйбышевский район, с. Куйбышево, ул. Миусская, д. 3 (1 шт) |  | 2022 | 0,4 кВ и ниже | 1 | 14 | 19.1657
3029 | 8.2.1. | Установка системы учета для технологического присоединения энергопринимающих устройств Заявителя ИП Пикалов С.А. по адресу Ростовская обл., Куйбышевский район, с. Куйбышево, ул. Крутоярская, 13/1 (1 шт) |  | 2022 | 0,4 кВ и ниже | 1 | 15 | 19.1657
3030 | 8.2.1. | Установка системы учета для технологического присоединения энергопринимающих устройств Заявителя Зинченко Н.В. по адресу Ростовская обл., Куйбышевский район, с. Куйбышево, ул. Пушкинская, д.17 (1шт) |  | 2022 | 0,4 кВ и ниже | 1 | 5.5 | 19.1657
3031 | 8.2.1. | на выполнение проектной и рабочей документации Установка системы учета для технологического присоединения энергопринимающих устройств Заявителя (Яковенко И.Л.) по адресу: Ростовская область, Куйбышевский район, с. Куйбышево, ул. Дьяковская, д. 2, к.н. 61:19:0010126:14 (1 шт.) |  | 2022 | 0,4 кВ и ниже | 1 | 12 | 19.1657
3032 | 8.2.1. | Установка системы учета для технологического присоединения энергопринимающих устройств Заявителя (ПАО «Ростелеком») по адресу: Ростовская область, Куйбышевский район, с. Новиковка (1 шт.) |  | 2022 | 0,4 кВ и ниже | 1 | 14 | 19.1657
3033 | 8.2.1. | Установка системы учета для технологического присоединения энергопринимающих устройств Заявителя (ПАО «Ростелеком») по адресу: Ростовская область, Куйбышевский район, с. Русское (1 шт.) |  | 2022 | 0,4 кВ и ниже | 1 | 14 | 18.9358
3034 | 8.2.1. | Установка системы учета для технологического присоединения энергопринимающих устройств Заявителя Ключиков В.В. по адресу Ростовская обл., Куйбышевский район, с. Новиковка, ул. Победы, д. 28б, к.н. 61:19:0050401:683 (1шт). |  | 2022 | 0,4 кВ и ниже | 1 | 10 | 18.9358
3037 | 8.2.1. | Установка системы учета для технологического присоединения энергопринимающих устройств Заявителя (Еременко А.В.) по адресу Ростовская обл., р-н. Куйбышевский, х. Новоольховский, севернее х. Новоольховский к.н: 61:19:0600005:1555 (1шт) |  | 2022 | 0,4 кВ и ниже | 1 | 15 | 18.9358
3038 | 8.2.1. | Установка системы учета для технологического присоединения энергопринимающих устройств Заявителя (Еременко О.В.) по адресу Ростовская обл., р-н. Куйбышевский, с. Куйбышево, ул. Пролетарская, д.180, к.н: 61:19:0010192:10 (1шт). |  | 2022 | 0,4 кВ и ниже | 1 | 10 | 18.9358
3040 | 8.2.1. | Установка системы учета для технологического присоединения энергопринимающих устройств Заявителя (Литвинов П.В.) по адресу Ростовская обл., р-н. Куйбышевский, с. Куйбышево, ул. Театральная, д. 77-в, к.н: 61:19:0010138:282 (1шт) |  | 2022 | 0,4 кВ и ниже | 1 | 10 | 18.9358
3041 | 8.2.1. | Установка системы учета для технологического присоединения энергопринимающих устройств Заявителя (Пруглова В.Д.) по адресу Ростовская обл., р-н. Куйбышевский, с. Куйбышево, ул. Мало-Садовая, д. 31, к.н: 61:19:0010147:7 (1шт) |  | 2022 | 0,4 кВ и ниже | 1 | 15 | 18.9358
3045 | 8.2.1. | Установка системы учета для технологического присоединения энергопринимающих устройств Заявителя (ООО «Лека») по адресу Ростовская обл., Куйбышевский р-н, х. Ясиновский, к.н: 61:19:0600002:1148 (1шт) |  | 2022 | 0,4 кВ и ниже | 1 | 14 | 19.1657
3046 | 8.2.1. | Установка системы учета для технологического присоединения энергопринимающих устройств Заявителя (Орлов В.С.) по адресу Ростовская обл., Куйбышевский р-н, с. Куйбышево, ул. Свободы, д. 7, к.н: 61:19:0010153:3 (1шт) |  | 2022 | 0,4 кВ и ниже | 1 | 15 | 19.1657
3047 | 8.2.1. | на выполнение проектной и рабочей документации Установка системы учета для технологического присоединения энергопринимающих устройств Заявителя (Чернобай Г.Д.) по адресу Ростовская обл., р-н. Куйбышевский, с. Новоспасовка, ул. Северная, д. 12, к.н: 61:19:0030401:91 (1шт) |  | 2022 | 0,4 кВ и ниже | 1 | 10 | 19.1657
3048 | 8.2.1. | Установка системы учета для технологического присоединения энергопринимающих устройств Заявителя (КХ «Деметра») по адресу: Ростовская область, Куйбышевский район х. Новоивановский, к.н: 61:19:0600001:112 (1 шт.) |  | 2022 | 0,4 кВ и ниже | 1 | 10 | 19.1657
3049 | 8.2.1. | Установка системы учета для технологического присоединения энергопринимающих устройств Заявителя (Семенцов С.А.) по адресу: Ростовская область, Куйбышевский район, с. Куйбышево, ул. Кузьменко, д. 38, к.н. 61:19:0010137:23 (1 шт.) |  | 2022 | 0,4 кВ и ниже | 1 | 12.5 | 13.3847
3050 | 8.2.1. | Установка системы учета для технологического присоединения энергопринимающих устройств Заявителя (Власова И.А.) по адресу: Ростовская обл., Куйбышевский р-н., с. Куйбышево, ул. Дмитриевская, д. 93, к.н: 61:19:0010109:3 (1 шт.) |  | 2022 | 0,4 кВ и ниже | 1 | 15 | 13.3847
3051 | 8.2.1. | Установка системы учета для технологического присоединения энергопринимающих устройств Заявителя (Маслова Г.В.) по адресу: Ростовская обл., Куйбышевский р-н., с. Куйбышево, ул. Дмитриевская, д. 53а, к.н: 61:19:0010109:338 (1 шт.) |  | 2022 | 0,4 кВ и ниже | 1 | 15 | 13.3847
3052 | 8.2.1. | Установка системы учета для технологического присоединения энергопринимающих устройств Заявителя (АО "Почта России") по адресу: Ростовская обл., Куйбышевский р-н., с. Лысогорка, ул. Кооперативная, д. 12, к.н: 61:19:0030101:810 (1 шт.) |  | 2022 | 0,4 кВ и ниже | 1 | 15 | 13.3847
3053 | 8.2.1. | Установка системы учета для технологического присоединения энергопринимающих устройств Заявителя (АО "Почта России") по адресу: Ростовская обл., Куйбышевский р-н., х. Новая Надежда, ул. Советская, д. 3 (1 шт.) |  | 2022 | 0,4 кВ и ниже | 1 | 15 | 13.3847
3054 | 8.2.1. | Установка системы учета для технологического присоединения энергопринимающих устройств Заявителя (АО "Почта России") по адресу: Ростовская обл., Куйбышевский р-н., х. Кринично-Лугский, ул. Молодежная, д. 28, к.н: 61:19:0000000:556 (1 шт.) |  | 2022 | 0,4 кВ и ниже | 1 | 15 | 13.3837
3056 | 8.2.1. | Установка системы учета для технологического присоединения энергопринимающих устройств Заявителя: Высоцкая Н.С., Чередникова Е.Н., в Матвеево Курганском районе Ростовской области – 2 шт. |  | 2022 | 0,4 кВ и ниже | 2 | 20 | 35.3663
3057 | 8.2.1. | Установка системы учета для технологического присоединения энергопринимающих устройств Заявителя: Ивлев И.И., в Матвеево Курганском районе Ростовской области – 1 шт. |  | 2022 | 0,4 кВ и ниже | 1 | 6 | 17.8062
3058 | 8.2.1. | Установка системы учета для технологического присоединения энергопринимающих устройств Заявителей: Михайленко А.А., в Матвеево Курганском районе Ростовской области – 1 шт. |  | 2022 | 0,4 кВ и ниже | 1 | 15 | 17.8062
3059 | 8.2.1. | Установка системы учета для технологического присоединения энергопринимающих устройств Заявителей: Русина М.В., в Матвеево Курганском районе Ростовской области – 1 шт. |  | 2022 | 0,4 кВ и ниже | 1 | 10 | 17.8062
3060 | 8.2.1. | Установка системы учета для технологического присоединения энергопринимающих устройств Заявителей: Потеенок Н.А., в Матвеево Курганском районе Ростовской области – 1 шт. |  | 2022 | 0,4 кВ и ниже | 1 | 15 | 17.8062
3062 | 8.2.1. | Установка системы учета для технологического присоединения энергопринимающих устройств Заявителей: Гриценко Н.А, Ткаченко А.В., в Матвеево Курганском районе Ростовской области – 2 шт. |  | 2022 | 0,4 кВ и ниже | 2 | 12 | 27.802
3064 | 8.2.1. | Установка системы учета для технологического присоединения энергопринимающих устройств Заявителя: Новичихина О.В., в Матвеево Курганском районе Ростовской области – 1 шт. |  | 2022 | 0,4 кВ и ниже | 1 | 15 | 17.8062
3065 | 8.2.1. | Установка системы учета для технологического присоединения энергопринимающих устройств Заявителя: Васильева Е.А., в Матвеево Курганском районе Ростовской области – 1 шт. |  | 2022 | 0,4 кВ и ниже | 1 | 15 | 17.8062
3066 | 8.2.1. | Установка системы учета для технологического присоединения энергопринимающих устройств Заявителя: ИП Григорян Р.С., в Матвеево Курганском районе Ростовской области – 1 шт. |  | 2022 | 0,4 кВ и ниже | 1 | 11.5 | 17.8062
3067 | 8.2.1. | Установка системы учета для технологического присоединения энергопринимающих устройств Заявителя: Шленчак И.В., в Матвеево Курганском районе Ростовской области – 1 шт. |  | 2022 | 0,4 кВ и ниже | 1 | 15 | 17.8062
3068 | 8.2.1. | Установка системы учета для технологического присоединения энергопринимающих устройств Заявителя: Годагарян А.Ф., в Матвеево Курганском районе Ростовской области – 1 шт. |  | 2022 | 0,4 кВ и ниже | 1 | 10 | 17.8062
3070 | 8.2.1. | Установка системы учета для технологического присоединения энергопринимающих устройств Заявителя: Пащенко А.В., в Матвеево Курганском районе Ростовской области – 1 шт. |  | 2022 | 0,4 кВ и ниже | 1 | 8 | 17.8062
3072 | 8.2.1. | Установка системы учета для технологического присоединения энергопринимающих устройств Заявителя: Бужинский А.И., в Матвеево Курганском районе Ростовской области – 1 шт. |  | 2022 | 0,4 кВ и ниже | 1 | 5 | 17.8041
3073 | 8.2.1. | Установка системы учета для технологического присоединения энергопринимающих устройств Заявителя: Мкртчян С.К., в Матвеево Курганском районе Ростовской области – 1 шт. |  | 2022 | 0,4 кВ и ниже | 1 | 5 | 17.8041
3074 | 8.2.1. | Установка системы учета для технологического присоединения энергопринимающих устройств Заявителя: Наумчук А.В., Гапоненко С.П., в Матвеево Курганском районе Ростовской области – 2 шт. |  | 2022 | 0,4 кВ и ниже | 2 | 27 | 35.3663
3075 | 8.2.1. | Установка системы учета для технологического присоединения энергопринимающих устройств Заявителя: Высоцкий В.А, в Матвеево Курганском районе Ростовской области – 1 шт |  | 2022 | 0,4 кВ и ниже | 1 | 10 | 17.8062
3076 | 8.2.1. | Установка системы учета для технологического присоединения энергопринимающих устройств Заявителя: Ломтева Л.В, в Матвеево Курганском районе Ростовской области – 1 шт. |  | 2022 | 0,4 кВ и ниже | 1 | 15 | 17.8062
3078 | 8.2.1. | Установка системы учета для технологического присоединения энергопринимающих устройств Заявителей: Шаповалов В.А., Засоба И.И., в Матвеево Курганском районе Ростовской области – 2 шт. |  | 2022 | 0,4 кВ и ниже | 2 | 20 | 27.802
3079 | 8.2.1. | Установка системы учета для технологического присоединения энергопринимающих устройств Заявителей: Габеев Н.В., в Матвеево Курганском районе Ростовской области – 1 шт. |  | 2022 | 0,4 кВ и ниже | 1 | 15 | 17.8062
3080 | 8.2.1. | Установка системы учета для технологического присоединения энергопринимающих устройств Заявителя: ИП Беджанян Л.Г., в Матвеево Курганском районе Ростовской области – 1 шт. |  | 2022 | 0,4 кВ и ниже | 1 | 15 | 17.8062
3081 | 8.2.1. | Установка системы учета для технологического присоединения энергопринимающих устройств Заявителей: ИП Кривобокова Е.В., в Матвеево Курганском районе Ростовской области – 1 шт. |  | 2022 | 0,4 кВ и ниже | 1 | 9.5 | 17.8062
3083 | 8.2.1. | Установка системы учета для технологического присоединения энергопринимающих устройств Заявителя: МУК «Центральная клубная система» Матвеево-Курганского сельского поселения., в Матвеево Курганском районе Ростовской области – 1 шт. |  | 2022 | 0,4 кВ и ниже | 1 | 10 | 17.8062
3087 | 8.2.1. | Установка системы учета для технологического присоединения энергопринимающих устройств Заявителя: Антонова Е.Л., в Матвеево Курганском районе Ростовской области – 1 шт. |  | 2022 | 0,4 кВ и ниже | 1 | 15 | 17.8062
3088 | 8.2.1. | Установка системы учета для технологического присоединения энергопринимающих устройств Заявителя: Иванченко К.П., в Матвеево Курганском районе Ростовской области – 1 шт. |  | 2022 | 0,4 кВ и ниже | 1 | 15 | 17.8062
3089 | 8.2.1. | Установка системы учета для технологического присоединения энергопринимающих устройств Заявителей: Миненко А.Н., в Матвеево Курганском районе Ростовской области – 1 шт. |  | 2022 | 0,4 кВ и ниже | 1 | 12 | 17.8062
3092 | 8.2.1. | Установка системы учета для технологического присоединения энергопринимающих устройств Заявителя: ООО «ДонСвязьКонструкция», в Матвеево Курганском районе Ростовской области – 1 шт. |  | 2022 | 0,4 кВ и ниже | 1 | 10 | 17.8062
3093 | 8.2.1. | Установка системы учета для технологического присоединения энергопринимающих устройств Заявителя (Лебедь Е.А.) по адресу: Ростовская область, Матвеево-Курганский район, х. Криничный, ул. Садовая, д. 12, к.н. 61:21:011301:7 (1 шт.) |  | 2022 | 0,4 кВ и ниже | 1 | 7 | 17.8062
3094 | 8.2.1. | Установка системы учета для технологического присоединения энергопринимающих устройств Заявителя (ООО «Миус-торг».) по адресу: Ростовская область, Матвеево-Курганский район, п. Подлесный, пер. Кувшинный, д. 4, к.н. 61:21:0030901:602 (1 шт.) |  | 2022 | 0,4 кВ и ниже | 1 | 15 | 17.8062
3095 | 8.2.1. | Установка системы учета для технологического присоединения энергопринимающих устройств Заявителя (ИП Литвинова Я.А.) по адресу: Ростовская область, Матвеево-Курганский район, п. М-Курган, ул. Советская, д. 10, к.н. 61:21:0010152:57 (1 шт.) |  | 2022 | 0,4 кВ и ниже | 1 | 15 | 17.8062
3097 | 8.2.1. | Установка системы учета для технологического присоединения энергопринимающих устройств Заявителя (Гогуев С.З.) по адресу: Ростовская область, Матвеево-Курганский район, х. Дараганов, ул. Подгорная, д. 41, к.н. 61:21:0010201:213 (1 шт.) |  | 2022 | 0,4 кВ и ниже | 1 | 15 | 17.8062
3098 | 8.2.1. | Установка системы учета для технологического присоединения энергопринимающих устройств Заявителя (ИП Нарожний Г.П.) по адресу: Ростовская область, Матвеево-Курганский район, 330 м в восточном направлении от жилого дома №15 ул. Первомайская, с. Греково-Тимофеевка, к.н. 61:21:0600014:1305 (1 шт.) |  | 2022 | 0,4 кВ и ниже | 1 | 7 | 17.8062
3099 | 8.2.1. | Установка системы учета для технологического присоединения энергопринимающих устройств Заявителя (ИП Мкрдумян Л.Ш.) по адресу: Ростовская область, Матвеево-Курганский район, п. Матвеев Курган, ул. Таганрогская, д. 33, к.н. 61:21:0019125:491 (1 шт.) |  | 2022 | 0,4 кВ и ниже | 1 | 26 | 17.8062
3103 | 8.2.1. | Установка системы учета для технологического присоединения энергопринимающих устройств Заявителя (Пучка Н.И.) по адресу: Ростовская область, Матвеево-Курганский район, с. Новониколаевка, ул. Ленина, д. 92, к.н. 61:21:0050101:409 (1 шт.) |  | 2022 | 0,4 кВ и ниже | 1 | 15 | 17.6832
3104 | 8.2.1. | Установка системы учета для технологического присоединения энергопринимающих устройств Заявителя (Турицын А.Д.) по адресу: Ростовская область, Матвеево-Курганский район, с. Марфинка, ул. Производственная, д. 24, к.н. 61:21:0040301:857 (1 шт.) |  | 2022 | 0,4 кВ и ниже | 1 | 12 | 17.6832
3106 | 8.2.1. | Установка системы учета для технологического присоединения энергопринимающих устройств Заявителя (Сергеев А. А.) по адресу: Ростовская область, Матвеево-Курганский район, примерно в 6100м по направлению на юго-восток от ориентира п. Крынка, ул. Ветеранов, д. 9, к.н. 61:21:0600021:450 (1 шт.) |  | 2022 | 0,4 кВ и ниже | 1 | 14 | 17.6832
3107 | 8.2.1. | Установка системы учета для технологического присоединения энергопринимающих устройств Заявителя (ИП Игитян Г.П.) по адресу: Ростовская область, М-Курганский район, п. Матвеев Курган, ул. 1 Мая, д. 13, к.н.ЗУ: 61:21:0010145:65 (1 шт.) |  | 2022 | 0,4 кВ и ниже | 1 | 10 | 17.6832
3108 | 8.2.1. | Установка системы учета для технологического присоединения энергопринимающих устройств Заявителя (ИП Нагерняк С.А.) по адресу: Ростовская область, Матвеево-Курганский район, 600м по направлению на север от ул. Степная, д. 36, х. Степанов, к.н. 61:21:0600003:3376 (1 шт.) |  | 2022 | 0,4 кВ и ниже | 1 | 15 | 17.6832
3109 | 8.2.1. | Установка системы учета для технологического присоединения энергопринимающих устройств Заявителя (Шаповалова Е.А.) по адресу: Ростовская область, М-Курганский район, с. Анастасиевка, пер. Степной д. 14, к.н.: 61:21:040101:1260 (1 шт.) |  | 2022 | 0,4 кВ и ниже | 1 | 15 | 17.6832
3111 | 8.2.1. | Установка системы учета для технологического присоединения энергопринимающих устройств Заявителя (ПАО «Ростелеком») по адресу: Ростовская область, М-Курганский район, х. Малоекатериновка, 47.501200.38.344100. (1 шт.) |  | 2022 | 0,4 кВ и ниже | 1 | 14 | 17.6832
3112 | 8.2.1. | Установка системы учета для технологического присоединения энергопринимающих устройств Заявителя (ПАО «Ростелеком») по адресу: Ростовская область, М-Курганский район, п. Крынка, к.н 47.611423.38.793795. (1 шт.) |  | 2022 | 0,4 кВ и ниже | 1 | 14 | 17.6832
3113 | 8.2.1. | Установка системы учета для технологического присоединения энергопринимающих устройств Заявителя (ПАО «Ростелеком») по адресу: Ростовская область, М-Курганский район, с. Марьевка, 47.592081.39.136356. (1 шт.) |  | 2022 | 0,4 кВ и ниже | 1 | 14 | 17.8062
3114 | 8.2.1. | Установка системы учета для технологического присоединения энергопринимающих устройств Заявителя (Карташев С.А.) по адресу: Ростовская область, М-Курганский район, х. Большая Кирсановка, ул. Советская, д. 78, к.н.ЗУ: 61:21:0110101:2468 (1 шт.) |  | 2022 | 0,4 кВ и ниже | 1 | 9 | 17.8062
3115 | 8.2.1. | Установка системы учета для технологического присоединения энергопринимающих устройств Заявителя (Казимиров А.П.) по адресу: Ростовская область, М-Курганский район, п. Матвеев Курган, ул. Украинская, д. 7, к.н. 61:21:0010119:125 (1 шт.) |  | 2022 | 0,4 кВ и ниже | 1 | 6 | 17.8062
3116 | 8.2.1. | Установка системы учета для технологического присоединения энергопринимающих устройств Заявителя (Кудряшов Н.В.) по адресу: Ростовская область, М-Курганский район, х. Большая Кирсановка, ул. Садовая, д. 2, к.н. 61:21:0110101:412 (1 шт.) |  | 2022 | 0,4 кВ и ниже | 1 | 10 | 17.8062
3117 | 8.2.1. | Установка системы учета для технологического присоединения энергопринимающих устройств Заявителя (Димитров А.В.) по адресу: Ростовская область, М-Курганский район, с. Григорьевка, ул. Советская, д. 7, к.н. 61:21:0080401:410 (1 шт.) |  | 2022 | 0,4 кВ и ниже | 1 | 10 | 17.8062
3118 | 8.2.1. | Установка системы учета для технологического присоединения энергопринимающих устройств Заявителя (Иванов В.В.) по адресу: Ростовская область, М-Курганский район, х. Петрополье, ул. Пудовкина, д. 33, к.н.: 61:21:0110701:326 (1 шт.) |  | 2022 | 0,4 кВ и ниже | 1 | 5 | 17.8062
3120 | 8.2.1. | Установка системы учета для технологического присоединения энергопринимающих устройств Заявителя (Пак В.Б.) по адресу: Ростовская область, М-Курганский район, п. М-Курган, ул. Интернациональная, д. 27, к.н.: 61:21:0010117:70 (1 шт.) |  | 2022 | 0,4 кВ и ниже | 1 | 15 | 17.8062
3121 | 8.2.1. | Установка системы учета для технологического присоединения энергопринимающих устройств Заявителя (Воронцов В.А.) по адресу: Ростовская область, М-Курганский район, х. Демидовка, ул. Подгорная, д. 35, к.н. 61:21:0030601:83 (1 шт.) |  | 2022 | 0,4 кВ и ниже | 1 | 15 | 17.8061
3123 | 8.2.1. | Установка системы учета для технологического присоединения энергопринимающих устройств Заявителя (ИП Галиченко И.И.) по адресу: Ростовская область, М-Курганский район, примерно в 30 м по направлению на восток от х. Большая Кирсановка, к.н. 61:21:0600005:982 (1 шт.) |  | 2022 | 0,4 кВ и ниже | 1 | 15 | 17.8061
3125 | 8.2.1. | Установка системы учета для технологического присоединения энергопринимающих устройств Заявителя (Шереверов П.В.) по адресу: Ростовская область, М-Курганский район, п. Матвеев Курган, ул. Кирова, д. 66, к.н. 61:21:0010110:122 (1 шт.) |  | 2022 | 0,4 кВ и ниже | 1 | 12 | 17.8061
3126 | 8.2.1. | Установка системы учета для технологического присоединения энергопринимающих устройств Заявителя (Бержанский А.А.) по адресу: Ростовская область, М-Курганский район, п. Матвеев Курган, ул. Русская, д. 43, к.н.: 61:21:0010161:187 (1 шт.) |  | 2022 | 0,4 кВ и ниже | 1 | 7 | 17.8061
3127 | 8.2.1. | Установка системы учета для технологического присоединения энергопринимающих устройств Заявителя (Михайлова И.В.) по адресу: Ростовская область, М-Курганский район, п.Матвеев Курган, ул. Полевого, д. 19, к.н. 61:21:0010103:119 (1 шт.) |  | 2022 | 0,4 кВ и ниже | 1 | 5 | 17.6831
3128 | 8.2.1. | Установка системы учета для технологического присоединения энергопринимающих устройств Заявителя (ПАО «Ростелеком») по адресу: Ростовская область, М-Курганский район, х. Лесной, примерно 10 м по направлению на юг от границы уч. 61:21:0070901:80, ул. Юбилейная 24, к.н.: 00:00:0000000 (1 шт.) |  | 2022 | 0,4 кВ и ниже | 1 | 7.5 | 17.6831
3129 | 8.2.1. | Установка системы учета для технологического присоединения энергопринимающих устройств Заявителя (ПАО «Ростелеком») по адресу: Ростовская область, М-Курганский район, х. Иваново-Ясиновка, примерно 21 м по направлению на юго-запад от границы участка пер. Ясиновский 2, к.н.: 00:00:0000000 (1 шт.) |  | 2022 | 0,4 кВ и ниже | 1 | 7.5 | 17.6831
3130 | 8.2.1. | Установка системы учета для технологического присоединения энергопринимающих устройств Заявителя (ПАО «Ростелеком») по адресу: Ростовская область, М-Курганский район, х. Красная Горка, примерно 20 м по направлению на восток от границы участка ул. Школьная 2А, к.н.: 00:00:0000000 (1 шт.) |  | 2022 | 0,4 кВ и ниже | 1 | 7.5 | 17.6831
3131 | 8.2.1. | Установка системы учета для технологического присоединения энергопринимающих устройств Заявителя (Безгласный Г.В.) по адресу: Ростовская область, М-Курганский район, с. Екатериновка, ул. Пролетарская, д. 21а, к.н.: 61:21:0060101:1543 (1 шт.) |  | 2022 | 0,4 кВ и ниже | 1 | 6 | 17.6831
3132 | 8.2.1. | Установка системы учета для технологического присоединения энергопринимающих устройств Заявителя (ИП Геворгян А.Я.) по адресу: Ростовская область, М-Курганский район, п. Матвеев Курган, ул. Таганрогская, д. 151, к.н.: 61:21:0010142:98 (1 шт.) |  | 2022 | 0,4 кВ и ниже | 1 | 15 | 17.6831
3133 | 8.2.1. | Установка системы учета для технологического присоединения энергопринимающих устройств Заявителя (ИП Ульянов В.А.) по адресу: Ростовская область, М-Курганский район, п. Матвеев Курган, ул. Октябрьская, д. 42, к.н.: 61:21:0010113:477 (1 шт.) |  | 2022 | 0,4 кВ и ниже | 1 | 15 | 17.6831
3134 | 8.2.1. | Установка системы учета для технологического присоединения энергопринимающих устройств Заявителя (Роменская З.В.) по адресу: Ростовская область, М-Курганский район, с. Малокирсановка, ул. Пролетарская, д. 31, к.н.: 61:21:0080101:2068 (1 шт.) |  | 2022 | 0,4 кВ и ниже | 1 | 15 | 17.6831
3136 | 8.2.1. | Установка системы учета для технологического присоединения энергопринимающих устройств Заявителя (Ткаченко В.П.) по адресу: Ростовская область, М-Курганский район, п. Матвеев Курган, ул. Советская, д. 27, к.н.: 61:21:0010301:713 (1 шт.) |  | 2022 | 0,4 кВ и ниже | 1 | 12 | 17.6831
3139 | 8.2.1. | Установка системы учета для технологического присоединения энергопринимающих устройств Заявителя (Назаров А.В.) по адресу: Ростовская область, М-Курганский район, п. М-Курган, ул. Гагарина, д. 3, к.н. 61:21:0010146:29 (1 шт.) |  | 2022 | 0,4 кВ и ниже | 1 | 12 | 17.6831
3143 | 8.2.1. | Установка системы учета для технологического присоединения энергопринимающих устройств Заявителя (Лукашова А.М.) по адресу: Ростовская область, М-Курганский район, с. Авило-Успенка, пер. Успенский, д. 24, к.н.: 61:21:0050201:993 (1 шт.) |  | 2022 | 0,4 кВ и ниже | 1 | 15 | 17.6831
3144 | 8.2.1. | Установка системы учета для технологического присоединения энергопринимающих устройств Заявителя (Мартыненко В.Д.) по адресу: Ростовская область, М-Курганский район, с. Анастасиевка, пер. Степной, д. 21, к.н.: 61:21:0040101:2790 (1 шт.) |  | 2022 | 0,4 кВ и ниже | 1 | 15 | 17.6831
3146 | 8.2.1. | Установка системы учета для технологического присоединения энергопринимающих устройств Заявителя (Лукашова О.А.) по адресу: Ростовская область, М-Курганский район, х. Староротовка, ул. Интернациональная, д. 26, к.н.: 61:21:0010401:467 (1 шт.) |  | 2022 | 0,4 кВ и ниже | 1 | 10 | 17.6831
3147 | 8.2.1. | Установка системы учета для технологического присоединения энергопринимающих устройств Заявителя (ИП Артюхова Э.В.) по адресу: Ростовская область, М-Курганский район, с. Новониколаевка, ул. Ленина, д. 54, к.н.:61:21:0050101:422 (1 шт.) |  | 2022 | 0,4 кВ и ниже | 1 | 11 | 17.6831
3148 | 8.2.1. | Установка системы учета для технологического присоединения энергопринимающих устройств Заявителя (Нефедова Н.Г.) по адресу: Ростовская область, М-Курганский район, с. Анастасиевка, ул. Ленина, д. 75, к.н.: 61:21:0040101:2577 (1шт.)» |  | 2022 | 0,4 кВ и ниже | 1 | 15 | 17.6831
3149 | 8.2.1. | Установка системы учета для технологического присоединения энергопринимающих устройств Заявителя (ИП Бойченко О.Н.) по адресу: Ростовская область, М-Курганский район примыкает с южной стороны к земельному участку, по адресу: п. М-Курган, ул. Донецкая д. 49, к.н. 61:21:0600001:3555 (1 шт.) |  | 2022 | 0,4 кВ и ниже | 1 | 15 | 17.6831
3150 | 8.2.1. | Установка системы учета для технологического присоединения энергопринимающих устройств Заявителя (ИП Полушкин С.А.) по адресу: Ростовская область, М-Курганский район с. Авило-Успенка, ул. Кооперативная, д.47 корп. а, к.н. 61:21:0050201:479 (1 шт.) |  | 2022 | 0,4 кВ и ниже | 1 | 12 | 17.6831
3151 | 8.2.1. | Установка системы учета для технологического присоединения энергопринимающих устройств Заявителя (Хараин А.Е.) по адресу: Ростовская область, М-Курганский район, п. Гвардейский, ул. Миусская, д. 17, к.н.: 61:21:0031001:125 (1шт.) |  | 2022 | 0,4 кВ и ниже | 1 | 10 | 17.6831
3152 | 8.2.1. | Установка системы учета для технологического присоединения энергопринимающих устройств Заявителя (Юров А.А.) по адресу: Ростовская область, М-Курганский район п. М-Курган, ул. 1 Мая, д. 43, к.н. 61:21:0010143:115 (1 шт.) |  | 2022 | 0,4 кВ и ниже | 1 | 15 | 17.6831
3154 | 8.2.1. | Установка системы учета для технологического присоединения энергопринимающих устройств Заявителя (Кошман К.А.) по адресу: Ростовская область, М-Курганский район х. Староротовка, ул. Молодежная, д. 8, кв.2 к.н. 61:21:0010401:662 (1 шт.) |  | 2022 | 0,4 кВ и ниже | 1 | 5 | 17.6831
3155 | 8.2.1. | Установка системы учета для технологического присоединения энергопринимающих устройств Заявителя (Беликова Г.М.) по адресу: Ростовская область, М-Курганский район, п. Матвеев Курган, ул. Фрунзе, д. 65, к.н. 61:21:0010110:27 (1 шт.) |  | 2022 | 0,4 кВ и ниже | 1 | 2 | 17.6831
3157 | 8.2.1. | Установка системы учета для технологического присоединения энергопринимающих устройств Заявителей: Ткачева Т.А., Инасаридзе В.Ш., Конивец Д.В., Новоселова Н.В., Бомбина Т.Н. в Неклиновском районе Ростовской области (5 шт.). |  | 2022 | 0,4 кВ и ниже | 5 | 63 | 125.9312
3160 | 8.2.1. | Установка системы учета для технологического присоединения энергопринимающих устройств Заявителей: Трелис Е.А., Трелис Н.А. в Неклиновском районе Ростовской области (2 шт.). |  | 2022 | 0,4 кВ и ниже | 2 | 20 | 34.3925
3162 | 8.2.1. | Установка системы учета для технологического присоединения энергопринимающих устройств Заявителей: Мостовой Я.Ю., Мамченко Е.В., Зудилова Л.Ю., Руссу Л.Н. в Неклиновском районе Ростовской области (4 шт.). |  | 2022 | 0,4 кВ и ниже | 4 | 35 | 50.2629
3163 | 8.2.1. | Установка системы учета для технологического присоединения энергопринимающих устройств Заявителей: Тарасенко И.В., Беседин Ю.П. в Неклиновском районе Ростовской области (2 шт.). |  | 2022 | 0,4 кВ и ниже | 2 | 25 | 20.5524
3164 | 8.2.1. | Установка системы учета для технологического присоединения энергопринимающих устройств Заявителя: Чарыков А.В. в Неклиновском районе Ростовской области (1 шт.). |  | 2022 | 0,4 кВ и ниже | 1 | 15 | 10.3706
3166 | 8.2.1. | Установка системы учета для технологического присоединения энергопринимающих устройств Заявителя: Рудь П.С. в Неклиновском районе Ростовской области (1 шт.). |  | 2022 | 0,4 кВ и ниже | 1 | 15 | 10.3706
3167 | 8.2.1. | Установка системы учета для технологического присоединения энергопринимающих устройств Заявителя: Кравченко А.Г. в Неклиновском районе Ростовской области (1 шт.). |  | 2022 | 0,4 кВ и ниже | 1 | 15 | 17.8832
3168 | 8.2.1. | Установка системы учета для технологического присоединения энергопринимающих устройств Заявителя: Николаев М.Е. в Неклиновском районе Ростовской области (1 шт.). |  | 2022 | 0,4 кВ и ниже | 1 | 15 | 17.6381
3169 | 8.2.1. | Установка системы учета для технологического присоединения энергопринимающих устройств Заявителей: Чучиян О.Т., Забежайло И.А. в Неклиновском районе Ростовской области (2 шт.). |  | 2022 | 0,4 кВ и ниже | 2 | 25 | 35.0874
3170 | 8.2.1. | Установка системы учета для технологического присоединения энергопринимающих устройств Заявителя: Изотов В.В. в Неклиновском районе Ростовской области (1 шт.). |  | 2022 | 0,4 кВ и ниже | 1 | 15 | 10.3706
3171 | 8.2.1. | Установка системы учета для технологического присоединения энергопринимающих устройств Заявителей: Середин И.А., Агафонова Л.А. в Неклиновском районе Ростовской области (2 шт.). |  | 2022 | 0,4 кВ и ниже | 2 | 30 | 38.7345
3172 | 8.2.1. | Установка системы учета для технологического присоединения энергопринимающих устройств Заявителей: Головань Е.Н., Боцман Д.Ф. в Неклиновском районе Ростовской области (2 шт.). |  | 2022 | 0,4 кВ и ниже | 2 | 25 | 20.5524
3173 | 8.2.1. | Установка системы учета для технологического присоединения энергопринимающих устройств Заявителей: Азизов Э.Т., Белик Л.П., Баумбах С.Р. в Неклиновском районе Ростовской области (3 шт.). |  | 2022 | 0,4 кВ и ниже | 3 | 45 | 29.6067
3174 | 8.2.1. | Установка системы учета для технологического присоединения энергопринимающих устройств Заявителя: Морозов Н.А. в Неклиновском районе Ростовской области (1 шт.). |  | 2022 | 0,4 кВ и ниже | 1 | 15 | 20.5568
3175 | 8.2.1. | Установка системы учета для технологического присоединения энергопринимающих устройств Заявителей: Пономарев Н.Д., Щербаков В.А., Гоголадзе Е.А. в Неклиновском районе Ростовской области (3 шт.). |  | 2022 | 0,4 кВ и ниже | 3 | 35 | 46.5866
3176 | 8.2.1. | Установка системы учета для технологического присоединения энергопринимающих устройств Заявителей: Кондакова Н.С., Мелехов Е.В., Харповицкий В.Г., Помысов Е.Н. в Неклиновском районе Ростовской области (4 шт.). |  | 2022 | 0,4 кВ и ниже | 4 | 50 | 61.2886
3177 | 8.2.1. | Установка системы учета для технологического присоединения энергопринимающих устройств Заявителей: Конюхова Э.С., Иванов Р.В., Коник А.В., Кружков Т.А. в Неклиновском районе Ростовской области (4 шт.). |  | 2022 | 0,4 кВ и ниже | 4 | 55 | 69.3859
3178 | 8.2.1. | Установка системы учета для технологического присоединения энергопринимающих устройств Заявителя: Гахраманов Н.Г. Оглы в Неклиновском районе Ростовской области (1 шт.). |  | 2022 | 0,4 кВ и ниже | 1 | 15 | 17.3545
3179 | 8.2.1. | Установка системы учета для технологического присоединения энергопринимающих устройств Заявителей: Дедуль И.А., Бош И.А. в Неклиновском районе Ростовской области (2 шт.). |  | 2022 | 0,4 кВ и ниже | 2 | 15 | 20.9266
3180 | 8.2.1. | Установка системы учета для технологического присоединения энергопринимающих устройств Заявителей: Тихоненко Д.В., Белоусова И.А. в Неклиновском районе Ростовской области (2 шт.) |  | 2022 | 0,4 кВ и ниже | 2 | 25 | 20.9266
3181 | 8.2.1. | Установка системы учета для технологического присоединения энергопринимающих устройств Заявителей: Кузьменко О.В., Саргсян Ж.С., Филиппова Е.Ю., Мамаева И.А., Самойлова И.В., Любомищенко А.Н., Кузьменко О.В. в Неклиновском районе Ростовской области (7 шт.). |  | 2022 | 0,4 кВ и ниже | 7 | 83 | 99.7981
3182 | 8.2.1. | Установка системы учета для технологического присоединения энергопринимающих устройств Заявителей: Демченко С.А., Красса С.А. в Неклиновском районе Ростовской области (2 шт.). |  | 2022 | 0,4 кВ и ниже | 2 | 20 | 18.8085
3183 | 8.2.1. | Установка системы учета для технологического присоединения энергопринимающих устройств Заявителей: Крючкова Н.И., Виноградов К.А., Ильина А.Ю., Тищенко В.В. в Неклиновском районе Ростовской области (4 шт.). |  | 2022 | 0,4 кВ и ниже | 4 | 50 | 63.1943
3184 | 8.2.1. | Установка системы учета для технологического присоединения энергопринимающих устройств Заявителей: Кульпека Н.Е., Левин А.В., Фоменко С.В., Касаткина Т.И. в Неклиновском районе Ростовской области (4 шт.). |  | 2022 | 0,4 кВ и ниже | 4 | 55 | 54.8058
3186 | 8.2.1. | Установка системы учета для технологического присоединения энергопринимающих устройств Заявителей: Низов А.В., Антюхин А.Г., Гелдаш А.Г. в Неклиновском районе Ростовской области (3 шт.). |  | 2022 | 0,4 кВ и ниже | 3 | 35 | 48.6924
3187 | 8.2.1. | Установка системы учета для технологического присоединения энергопринимающих устройств Заявителя: Дерюга Е.В. в Неклиновском районе Ростовской области (1 шт.). |  | 2022 | 0,4 кВ и ниже | 1 | 9 | 19.4295
3188 | 8.2.1. | Установка системы учета для технологического присоединения энергопринимающих устройств Заявителей: ИП Терзян А.Е., Соловьев ИА. в Неклиновском районе Ростовской области (2 шт.). |  | 2022 | 0,4 кВ и ниже | 2 | 25 | 32.0689
3189 | 8.2.1. | Установка системы учета для технологического присоединения энергопринимающих устройств Заявителей: Синицина Е.А., Судариков С.В., Бенидзе М.А., Тороп А.В. в Неклиновском районе Ростовской области (4шт.). |  | 2022 | 0,4 кВ и ниже | 4 | 45 | 38.455
3190 | 8.2.1. | Установка системы учета для технологического присоединения энергопринимающих устройств Заявителей: Кульпина Н.Н., Савенко О.Г., Кузнецов И.П., Демченко А.С. в Неклиновском районе Ростовской области (4 шт.) |  | 2022 | 0,4 кВ и ниже | 4 | 45 | 48.411
3191 | 8.2.1. | Установка системы учета для технологического присоединения энергопринимающих устройств Заявителей: ИП Вилонина Е.С., Муравченко А.Ю. в Неклиновском районе Ростовской области (2 шт.) |  | 2022 | 0,4 кВ и ниже | 2 | 23 | 35.5629
3192 | 8.2.1. | Установка системы учета для технологического присоединения энергопринимающих устройств Заявителя: Гребенюк В.Д. в Неклиновском районе Ростовской области (1 шт.). |  | 2022 | 0,4 кВ и ниже | 1 | 15 | 17.5213
3194 | 8.2.1. | Установка системы учета для технологического присоединения энергопринимающих устройств Заявителей: Моисеенко Е.А., Жукова О.М. в Неклиновском районе Ростовской области (2 шт.). |  | 2022 | 0,4 кВ и ниже | 2 | 29 | 35.4
3195 | 8.2.1. | Установка системы учета для технологического присоединения энергопринимающих устройств Заявителя: ООО «Базовые Минерал Технологии» в Неклиновском районе Ростовской области (1 шт.). |  | 2022 | 0,4 кВ и ниже | 1 | 100 | 17.7
3196 | 8.2.1. | Установка системы учета для технологического присоединения энергопринимающих устройств Заявителя: Бровкин А.Н. в Неклиновском районе Ростовской области (1 шт.). |  | 2022 | 0,4 кВ и ниже | 1 | 15 | 17.7
3199 | 8.2.1. | Установка системы учета для технологического присоединения энергопринимающих устройств Заявителей: ООО «ВЕСТА-А», Воскун Р.Ю. в Неклиновском районе Ростовской области (2 шт.). |  | 2022 | 0,4 кВ и ниже | 2 | 25 | 26.2509
3200 | 8.2.1. | Установка системы учета для технологического присоединения энергопринимающих устройств Заявителей: Воробьева Л.А., Воропай И.Г., Манташян Н.А., Мищенко С.Л. в Неклиновском районе Ростовской области (4 шт.). |  | 2022 | 0,4 кВ и ниже | 4 | 50 | 71.6255
3201 | 8.2.1. | Установка системы учета для технологического присоединения энергопринимающих устройств Заявителей: Дидика Е.В., Раюшкина Е.В., Савицкая Н.В., Амирханян В.С., ИП Ляшова Е.А. в Неклиновском районе Ростовской области (5 шт.). |  | 2022 | 0,4 кВ и ниже | 5 | 60 | 63.5505
3203 | 8.2.1. | Установка системы учета для технологического присоединения энергопринимающих устройств Заявителей: Клюкин М.Н., Захаров М.Б., Волженин А.Ю., Жукова И.М., Бушуева Л.М. в Неклиновском районе Ростовской области (5 шт.). |  | 2022 | 0,4 кВ и ниже | 5 | 55 | 55.2633
3204 | 8.2.1. | Установка системы учета для технологического присоединения энергопринимающих устройств Заявителя: Назарян К.М. в Неклиновском районе Ростовской области (1 шт.). |  | 2022 | 0,4 кВ и ниже | 1 | 5 | 16.6408
3205 | 8.2.1. | Установка системы учета для технологического присоединения энергопринимающих устройств Заявителей: Пушенко А.В., Скрипникова Е.О., Белиба Е.А., ООО «Связь-Информ-Сервис», Алимова И.В., Михайлов В.А., Власенко Д.В. в Неклиновском районе Ростовской области (7 шт.). |  | 2022 | 0,4 кВ и ниже | 7 | 91 | 89.2871
3208 | 8.2.1. | Установка системы учета для технологического присоединения энергопринимающих устройств Заявителя (Администрация Покровского сельского поселения) в Неклиновском районе Ростовской области (1 шт.) |  | 2022 | 0,4 кВ и ниже | 1 | 15 | 16.6408
3209 | 8.2.1. | Установка системы учета для технологического присоединения энергопринимающих устройств Заявителя (Администрация Синявского с.п.) в Неклиновском районе Ростовской области (1 шт.) |  | 2022 | 0,4 кВ и ниже | 1 | 15 | 17.2574
3210 | 8.2.1. | Установка системы учета для технологического присоединения энергопринимающих устройств Заявителя (Бирюкова С.В.) в Неклиновском районе Ростовской области (1 шт.) |  | 2022 | 0,4 кВ и ниже | 1 | 15 | 17.2574
3213 | 8.2.1. | Установка системы учета для технологического присоединения энергопринимающих устройств Заявителя (Глушко О.Ю.) в Неклиновском районе Ростовской области (1 шт.) |  | 2022 | 0,4 кВ и ниже | 1 | 15 | 16.6408
3214 | 8.2.1. | Установка системы учета для технологического присоединения энергопринимающих устройств Заявителя (Голотина Л.Н.) в г. Таганрог Ростовской области (1 шт.) |  | 2022 | 0,4 кВ и ниже | 1 | 15 | 16.6408
3215 | 8.2.1. | Установка системы учета для технологического присоединения энергопринимающих устройств Заявителя (Демина О.С.) в Неклиновском районе Ростовской области (1шт.) |  | 2022 | 0,4 кВ и ниже | 1 | 15 | 16.6408
3218 | 8.2.1. | Установка системы учета для технологического присоединения энергопринимающих устройств Заявителя (ИП Саркисян Г.Г.) в Неклиновском районе Ростовской области (1 шт.) |  | 2022 | 0,4 кВ и ниже | 1 | 15 | 19.1484
3219 | 8.2.1. | Установка системы учета для технологического присоединения энергопринимающих устройств Заявителей: Костарева Т.А., Фоменко Н.С., Миротин В.В. в Неклиновском районе Ростовской области (3 шт.). |  | 2022 | 0,4 кВ и ниже | 3 | 35 | 36.0178
3221 | 8.2.1. | Установка системы учета для технологического присоединения энергопринимающих устройств Заявителя (Кочергин Г.Б.) в Неклиновском районе Ростовской области (1 шт.) |  | 2022 | 0,4 кВ и ниже | 1 | 15 | 16.6641
3223 | 8.2.1. | Установка системы учета для технологического присоединения энергопринимающих устройств Заявителя (Курбанов Н.Т.) в Неклиновском районе Ростовской области (1 шт.) |  | 2022 | 0,4 кВ и ниже | 1 | 15 | 16.6641
3224 | 8.2.1. | Установка системы учета для технологического присоединения энергопринимающих устройств Заявителя (Лысенко А.Б.) в Неклиновском районе Ростовской области (1шт.) |  | 2022 | 0,4 кВ и ниже | 1 | 15 | 16.6641
3226 | 8.2.1. | Установка системы учета для технологического присоединения энергопринимающих устройств Заявителей: Мамонова Ю.Г. в Неклиновском районе Ростовской области (1 шт.). |  | 2022 | 0,4 кВ и ниже | 1 | 15 | 16.6641
3228 | 8.2.1. | Установка системы учета для технологического присоединения энергопринимающих устройств Заявителя (Муха А.П.) в Неклиновском районе Ростовской области (1шт.) |  | 2022 | 0,4 кВ и ниже | 1 | 15 | 16.6641
3229 | 8.2.1. | Установка системы учета для технологического присоединения энергопринимающих устройств Заявителя (Надолинская И.В.) в Неклиновском районе Ростовской области (1шт.) |  | 2022 | 0,4 кВ и ниже | 1 | 10 | 9.8656
3230 | 8.2.1. | Установка системы учета для технологического присоединения энергопринимающих устройств Заявителя (Нарбеков А.А.) в Неклиновском районе Ростовской области (1 шт.) |  | 2022 | 0,4 кВ и ниже | 1 | 10 | 16.6641
3237 | 8.2.1. | Установка системы учета для технологического присоединения энергопринимающих устройств Заявителей: Руденков С.Б. в Неклиновском районе Ростовской области (1 шт.). |  | 2022 | 0,4 кВ и ниже | 1 | 15 | 16.6641
3240 | 8.2.1. | Установка системы учета для технологического присоединения энергопринимающих устройств Заявителя (Семин Е.Г.) в Неклиновском районе Ростовской области (1шт.) |  | 2022 | 0,4 кВ и ниже | 1 | 15 | 16.6641
3241 | 8.2.1. | Установка системы учета для технологического присоединения энергопринимающих устройств Заявителя (Сербин В.Ю.) в Неклиновском районе Ростовской области (1 шт.) |  | 2022 | 0,4 кВ и ниже | 1 | 15 | 16.6641
3242 | 8.2.1. | Установка системы учета для технологического присоединения энергопринимающих устройств Заявителя (Силюкова К.В.) в Неклиновском районе Ростовской области (1 шт.) |  | 2022 | 0,4 кВ и ниже | 1 | 15 | 16.6641
3243 | 8.2.1. | Установка системы учета для технологического присоединения энергопринимающих устройств Заявителя (Соснов А.А.) в Неклиновском районе Ростовской области (1 шт.) |  | 2022 | 0,4 кВ и ниже | 1 | 15 | 16.6641
3248 | 8.2.1. | Установка системы учета для технологического присоединения энергопринимающих устройств Заявителя (Федянина А.Г.) в Неклиновском районе Ростовской области (1шт.) |  | 2022 | 0,4 кВ и ниже | 1 | 5 | 18.2569
3249 | 8.2.1. | Установка системы учета для технологического присоединения энергопринимающих устройств Заявителя (Фомин Н.И.) в Неклиновском районе Ростовской области (1 шт.) |  | 2022 | 0,4 кВ и ниже | 1 | 15 | 18.2569
3251 | 8.2.1. | Установка системы учета для технологического присоединения энергопринимающих устройств Заявителя (Мхоян С.Г.) в Неклиновском районе Ростовской области (1 шт.) |  | 2022 | 0,4 кВ и ниже | 1 | 15 | 18.2569
3254 | 8.2.1. | Установка системы учета для технологического присоединения энергопринимающих устройств Заявителя (Шишкина С.Е.) в Неклиновском районе Ростовской области (1 шт.) |  | 2022 | 0,4 кВ и ниже | 1 | 15 | 18.2569
3257 | 8.2.1. | Установка системы учета для технологического присоединения энергопринимающих устройств Заявителя (Шпорт Ю.А.) в Неклиновском районе Ростовской области (1 шт.) |  | 2022 | 0,4 кВ и ниже | 1 | 15 | 17.9437
3258 | 8.2.1. | Установка системы учета для технологического присоединения энергопринимающих устройств Заявителя (Жилин Е.Е.) в Неклиновском районе Ростовской области (1 шт.) |  | 2022 | 0,4 кВ и ниже | 1 | 15 | 18.2569
3259 | 8.2.1. | Установка системы учета для технологического присоединения энергопринимающих устройств Заявителя (Конопий С.Ю.) в Неклиновском районе Ростовской области (1 шт.) |  | 2022 | 0,4 кВ и ниже | 1 | 15 | 18.2569
3261 | 8.2.1. | Установка системы учета для технологического присоединения энергопринимающих устройств Заявителя (Растегаева Е.П.) в Неклиновском районе Ростовской области (1 шт.) |  | 2022 | 0,4 кВ и ниже | 1 | 15 | 18.2569
3262 | 8.2.1. | Установка системы учета для технологического присоединения энергопринимающих устройств Заявителя (Авакян Н.А.) по адресу: Ростовская область, Неклиновский район,с. Николаевка, ул. Юности, д. 14, к.н. 61:26:0110101:10012 (1 шт.) |  | 2022 | 0,4 кВ и ниже | 1 | 15 | 9.8656
3265 | 8.2.1. | Установка системы учета для технологического присоединения энергопринимающих устройств Заявителя (Алленов В.Ю.) по адресу: Ростовская область, Неклиновский район, с. Новобессергеневка, ул. Морозова, д. 6-А, к.н. 61:26:0600024:2884 (1 шт.) |  | 2022 | 0,4 кВ и ниже | 1 | 15 | 10.1176
3266 | 8.2.1. | Установка системы учета для технологического присоединения энергопринимающих устройств Заявителя (Архипенко А.А.) в Неклиновском районе Ростовской области (1 шт.) |  | 2022 | 0,4 кВ и ниже | 1 | 15 | 10.1121
3269 | 8.2.1. | Установка системы учета для технологического присоединения энергопринимающих устройств Заявителя (Верещак А.А.) по адресу: Ростовская область, Неклиновский район, с. Боцманово, ул. Седова, д. 23, к.н. 61:26:0070801:189 (1 шт.) |  | 2022 | 0,4 кВ и ниже | 1 | 5 | 16.6641
3270 | 8.2.1. | Установка системы учета для технологического присоединения энергопринимающих устройств Заявителя (Гармаш А.Б.) в Неклиновском районе Ростовской области (1 шт.) |  | 2022 | 0,4 кВ и ниже | 1 | 15 | 8.6663
3271 | 8.2.1. | Установка системы учета для технологического присоединения энергопринимающих устройств Заявителя (Голощапова Е.С.) в Неклиновском районе Ростовской области (1 шт.) |  | 2022 | 0,4 кВ и ниже | 1 | 15 | 16.6641
3275 | 8.2.1. | Установка системы учета для технологического присоединения энергопринимающих устройств Заявителя (Жосан В.И.) по адресу: Ростовская область, г. Таганрог, ул. Варданяна, д. 67/пер. Лавровский, д. 6, к.н. 61:58:0006027:811 (1 шт.) |  | 2022 | 0,4 кВ и ниже | 1 | 15 | 16.6641
3277 | 8.2.1. | Установка системы учета для технологического присоединения энергопринимающих устройств Заявителя (ИП Батюльев С.Н.) в городе Таганрог Ростовской области (1 шт.) |  | 2022 | 0,4 кВ и ниже | 1 | 15 | 29.5866
3278 | 8.2.1. | Установка системы учета для технологического присоединения энергопринимающих устройств Заявителя (Казанина И.Ф.) по адресу: Ростовская область, неклиновский район, х. Красный Десант, ул. Чкалова, д. 16, к.н. 61:26:0070101:669 (1 шт.) |  | 2022 | 0,4 кВ и ниже | 1 | 15 | 16.6641
3282 | 8.2.1. | Установка системы учета для технологического присоединения энергопринимающих устройств Заявителя (Кондрашова Д.Н.) по адресу: Ростовская область, неклиновский район, с. Николаевка, ул. Гоголя, д. 34-А, к.н. 61:26:0110101:301 (1 шт.) |  | 2022 | 0,4 кВ и ниже | 1 | 15 | 18.3983
3284 | 8.2.1. | Установка системы учета для технологического присоединения энергопринимающих устройств Заявителя (Кружкова Т.В.) по адресу: Ростовская область, г. Таганрог, ул. Шишкина, д. 16-б, к.н. 61:58:0006027:660 (1 шт.) |  | 2022 | 0,4 кВ и ниже | 1 | 5 | 19.1575
3286 | 8.2.1. | Установка системы учета для технологического присоединения энергопринимающих устройств Заявителя (Лысенко С.А.) в Неклиновском районе Ростовской области (1 шт.) |  | 2022 | 0,4 кВ и ниже | 1 | 15 | 19.118
3287 | 8.2.1. | Установка системы учета для технологического присоединения энергопринимающих устройств Заявителя (Лысогорский В.И.) по адресу: Ростовская область, Неклиновский район, х. Русский Колодец, ул. Дзержинского, 63, к.н. 61:26:0070701:335 (1 шт.) |  | 2022 | 0,4 кВ и ниже | 1 | 10 | 19.118
3288 | 8.2.1. | Установка системы учета для технологического присоединения энергопринимающих устройств Заявителя (Макаров А.Р.) по адресу: Ростовская область, Неклиновский район,с. Николаевка, ул. Юности, д. 22, к.н. 61:26:0110101:2325 (1 шт.) |  | 2022 | 0,4 кВ и ниже | 1 | 15 | 17.4233
3293 | 8.2.1. | Установка системы учета для технологического присоединения энергопринимающих устройств Заявителя (Чуприн В.В.) по адресу: Ростовская область, Неклиновский район, х. Атамановка, ул. Свободы, д. 22, к.н. 61:26:0170201:99 (1 шт.) |  | 2022 | 0,4 кВ и ниже | 1 | 9 | 19.118
3295 | 8.2.1. | Установка системы учета для технологического присоединения энергопринимающих устройств Заявителя (Антоненко С.Н.) по адресу: Ростовская область, Неклиновский район, с. Боцманово, ул. Седова, д. 24, к.н. 61:26:0070801:188 (1 шт.) |  | 2022 | 0,4 кВ и ниже | 1 | 12 | 16.6641
3298 | 8.2.1. | Установка системы учета для технологического присоединения энергопринимающих устройств Заявителя (Данильченко С.А.) по адресу: Ростовская область, Неклиновский район, с. Большая Неклиновка, ул. Школьная, д. 105, к.н. 61:26:0130101:229 (1 шт.) |  | 2022 | 0,4 кВ и ниже | 1 | 12 | 18.5611
3299 | 8.2.1. | Установка системы учета для технологического присоединения энергопринимающих устройств Заявителя (Казанцев Ю.С.) по адресу: Ростовская область, Неклиновский район, с. Боцманово, ул. Красного Десанта, д. 52-А, к.н. 61:26:0070801:2314 (1 шт.) |  | 2022 | 0,4 кВ и ниже | 1 | 15 | 11.6721
3301 | 8.2.1. | Установка системы учета для технологического присоединения энергопринимающих устройств Заявителя (Бендеберя А.А.) по адресу: Ростовская область, Неклиновский район, с. Николаевка, ул. Юности, д. 3, к.н. 61:26:0110101:446 (1 шт.) |  | 2022 | 0,4 кВ и ниже | 1 | 5 | 18.5611
3306 | 8.2.1. | Установка системы учета для технологического присоединения энергопринимающих устройств Заявителя (Бибич Л.М.) по адресу: Ростовская область, Неклиновский район, с. Петрушино, ул. Заводская, д. 1-д, к.н. 61:26:0180201:3952 (1 шт.) |  | 2022 | 0,4 кВ и ниже | 1 | 15 | 18.8825
3307 | 8.2.1. | Установка системы учета для технологического присоединения энергопринимающих устройств Заявителя (Бородин С.В.) по адресу: Ростовская область, Неклиновский район, с. Николаевка, ул. Парковая, д. 91, к.н. 61:26:0110101:1105 (1 шт.) |  | 2022 | 0,4 кВ и ниже | 1 | 15 | 16.9869
3308 | 8.2.1. | Установка системы учета для технологического присоединения энергопринимающих устройств Заявителя (Калинина Д.Г.) по адресу: Ростовская область, Неклиновский район, с. Покровское, ул. Маяковского, д. 20, к.н. 61:26:0050112:6 (1 шт.) |  | 2022 | 0,4 кВ и ниже | 1 | 15 | 10.1884
3311 | 8.2.1. | Установка системы учета для технологического присоединения энергопринимающих устройств Заявителя (Сергеева Л.А.) по адресу: Ростовская область, Неклиновский район, х. Красный Десант, ул. Степная, д. 27, к.н. 61:26:0070101:268 (1 шт.) |  | 2022 | 0,4 кВ и ниже | 1 | 15 | 16.9869
3316 | 8.2.1. | Установка системы учета для технологического присоединения энергопринимающих устройств Заявителя (Лахман Л.В.) по адресу: Ростовская область, Неклиновский р-н, х. Красный Десант, ул. Чкалова, д. 17, к.н. 61:26:0070101:684 (1 шт.) |  | 2022 | 0,4 кВ и ниже | 1 | 14.5 | 17.1787
3322 | 8.2.1. | Установка системы учета для технологического присоединения энергопринимающих устройств Заявителя (ИП Атоян Л.С.) по адресу: Ростовская область, Неклиновский район, с. Покровское, ул. Ленина, д. 280, этаж №1, к.н. 61:26:0050124:182 (1 шт.) |  | 2022 | 0,4 кВ и ниже | 1 | 15 | 18.8108
3323 | 8.2.1. | Установка системы учета для технологического присоединения энергопринимающих устройств Заявителя (ИП Дергачева Н.И.) по адресу: Ростовская область, Неклиновский район, с. Покровское, ул. Привокзальная, д. 108-Д, к.н. 61:26:0050139:226 (1 шт.) |  | 2022 | 0,4 кВ и ниже | 1 | 15 | 17.1176
3324 | 8.2.1. | Установка системы учета для технологического присоединения энергопринимающих устройств Заявителя (Покашкина Л.О.) по адресу: Ростовская область, Неклиновский район, с. Новобессергеневка, ул. Горького, д. 1-е, к.н. 61:26:0180101:4715 (1 шт.) |  | 2022 | 0,4 кВ и ниже | 1 | 15 | 10.3177
3325 | 8.2.1. | Установка системы учета для технологического присоединения энергопринимающих устройств Заявителя (Коваленко Н.А.) по адресу: Ростовская область, Неклиновский район, с. Покровское, пер. Горный, д. 45, к.н. 61:26:0050137:269 (1 шт.) |  | 2022 | 0,4 кВ и ниже | 1 | 12 | 16.988
3326 | 8.2.1. | Установка системы учета для технологического присоединения энергопринимающих устройств Заявителя (Кострик В.В.) по адресу: Ростовская область, Неклиновский район, с. Кошкино, ул. Береговая, д. 68-а, к.н. 61:26:0010301:15 (1 шт.) |  | 2022 | 0,4 кВ и ниже | 1 | 15 | 16.988
3329 | 8.2.1. | Установка системы учета для технологического присоединения энергопринимающих устройств Заявителя (Литвиненко Г.М.) по адресу: Ростовская область, Неклиновский район, с. Николаевка, ул. Ленина, д. 384, к.н. 61:26:0110101:6875 (1 шт.) |  | 2022 | 0,4 кВ и ниже | 1 | 12 | 17.6303
3330 | 8.2.1. | Установка системы учета для технологического присоединения энергопринимающих устройств Заявителя (Меркульева Т.А.) по адресу: Ростовская область, Неклиновский район, с. Александрова Коса, ул. Набережная, д. 4-А, к.н. 61:26:0180601:1223 (1 шт.) |  | 2022 | 0,4 кВ и ниже | 1 | 15 | 17.6303
3338 | 8.2.1. | Установка системы учета для технологического присоединения энергопринимающих устройств Заявителя (Лопатин А.Н.) по адресу: Ростовская область, Неклиновский район, х. Дарагановка, ул. Спортивная, д. 38, к.н. 61:26:0180701:438 (1 шт.) |  | 2022 | 0,4 кВ и ниже | 1 | 15 | 17.6303
3339 | 8.2.1. | Установка системы учета для технологического присоединения энергопринимающих устройств Заявителя (Татаров М.Б.) по адресу: Ростовская область, Неклиновский район, с. Новобессергеневка, ул. Лескова, д. 30, к.н. 61:26:0600024:821 (1 шт.) |  | 2022 | 0,4 кВ и ниже | 1 | 15 | 17.2184
3342 | 8.2.1. | Установка системы учета для технологического присоединения энергопринимающих устройств Заявителя (Зайцева В.А.) по адресу: Ростовская область, Неклиновский район, с. Русская Слободка, ул. Октябрьская, д. 103, к.н. 61:26:0070201:995 (1 шт.) |  | 2022 | 0,4 кВ и ниже | 1 | 10 | 18.7116
3349 | 8.2.1. | Установка системы учета для технологического присоединения энергопринимающих устройств Заявителя (Савченко С.А.) по адресу: Ростовская область, Неклиновский район, с. Троицкое, ул. Новая, д. 53-А, к.н. 61:26:0010101:1380 (1 шт.) |  | 2022 | 0,4 кВ и ниже | 1 | 10 | 18.6719
3351 | 8.2.1. | Установка системы учета для технологического присоединения энергопринимающих устройств Заявителя (Ерохин А.А.) по адресу: Ростовская область, Неклиновский район, с. Покровское, ул. О.Кошевого, д. 22/2, к.н. 61:26:0050137:1943 (1 шт.) |  | 2022 | 0,4 кВ и ниже | 1 | 15 | 17.5666
3353 | 8.2.1. | Установка системы учета для технологического присоединения энергопринимающих устройств Заявителя (Клименко О.С.) по адресу: Ростовская область, Неклиновский район, с. Новобессергеневка, ул. Садовая, д. 71, к.н. 61:26:0180101:2120 (1 шт.) |  | 2022 | 0,4 кВ и ниже | 1 | 9 | 17.5666
3355 | 8.2.1. | Установка системы учета для технологического присоединения энергопринимающих устройств Заявителя (Харитонов А.Ю.) по адресу: Ростовская область, Неклиновский район, х. Рожок, ул. Южная, д. 8, к.н. 61:26:0100401:151 (1 шт.) |  | 2022 | 0,4 кВ и ниже | 1 | 15 | 29.1406
3356 | 8.2.1. | Установка системы учета для технологического присоединения энергопринимающих устройств Заявителя (ИП Григорян А.Л.) по адресу: Ростовская область, Неклиновский район, с. Николаевка, ул. Ленина, д. 309-ш, к.н. 61:26:0513501:58 (1 шт.) |  | 2022 | 0,4 кВ и ниже | 1 | 13 | 17.5666
3358 | 8.2.1. | Установка системы учета для технологического присоединения энергопринимающих устройств Заявителя (Серенко П.Г.) по адресу: Ростовская область, Неклиновский район, п. Комаровка, ул. Советская, д. 1-Б, к.н. 61:26:0180301:902 (1 шт.) |  | 2022 | 0,4 кВ и ниже | 1 | 15 | 17.5666
3362 | 8.2.1. | Установка системы учета для технологического присоединения энергопринимающих устройств Заявителя (Еворенко Е.Г.) по адресу: Ростовская область, Неклиновский район, с. Троицкое, ул. Кавказкая, д. 76, к.н. 61:26:0010101:1061 (1 шт.) |  | 2022 | 0,4 кВ и ниже | 1 | 12 | 17.1548
3363 | 8.2.1. | Установка системы учета для технологического присоединения энергопринимающих устройств Заявителя (Лебедев Ю.И.) по адресу: Ростовская область, Неклиновский район, х. Мержаново, пер. 7-й Комсомольский, д. 8, к.н. 61:26:0060301:329 (1 шт.) |  | 2022 | 0,4 кВ и ниже | 1 | 15 | 17.1548
3364 | 8.2.1. | Установка системы учета для технологического присоединения энергопринимающих устройств Заявителя (Старенко О.Ф.) по адресу: Ростовская область, Неклиновский район, с. Александрова Коса, ул. Набережная, д. 53-А, к.н. 61:26:0180601:1643 (1 шт.) |  | 2022 | 0,4 кВ и ниже | 1 | 5 | 17.1944
3366 | 8.2.1. | Установка системы учета для технологического присоединения энергопринимающих устройств Заявителя (Омельчук О.Е.) по адресу: Ростовская область, Неклиновский район, с. Покровское, ул. Цветочная, д. 31, к.н. 61:26:0050114:660 (1 шт.). |  | 2022 | 0,4 кВ и ниже | 1 | 15 | 17.1416
3369 | 8.2.1. | Установка системы учета для технологического присоединения энергопринимающих устройств Заявителя (ИП Алексеенко Д.В.) по адресу: Ростовская область, Неклиновский район, с. Покровское, пер. 1-й Проезд, д. 1, к.н. 61:26:0050114:865 (1 шт.) |  | 2022 | 0,4 кВ и ниже | 1 | 15 | 17.1416
3370 | 8.2.1. | Установка системы учета для технологического присоединения энергопринимающих устройств Заявителя (Карпенко О.В.) по адресу: Ростовская область, Неклиновский район, с. Золотарево, ул. Лиманная, д. 82, к.н. 61:26:0090301:25 (1 шт.) |  | 2022 | 0,4 кВ и ниже | 1 | 15 | 17.141
3371 | 8.2.1. | Установка системы учета для технологического присоединения энергопринимающих устройств Заявителя (Концевенко Д.А.) по адресу: Ростовская область, Неклиновский район, с. Лакедемоновка, ул. Зречная, д. 14, к.н. 61:26:0160101:527 (1 шт.) |  | 2022 | 0,4 кВ и ниже | 1 | 15 | 17.1416
3372 | 8.2.1. | Установка системы учета для технологического присоединения энергопринимающих устройств Заявителя (Кравченко Л.В.) по адресу: Ростовская область, Неклиновский район, с. Покровское, пер. Транспортный, д. 19, к.н. 61:26:0050135:78 (1 шт.) |  | 2022 | 0,4 кВ и ниже | 1 | 14 | 17.1416
3374 | 8.2.1. | Установка системы учета для технологического присоединения энергопринимающих устройств Заявителя (Буш Н.Н.) по адресу: Ростовская область, Неклиновский район, с. Вареновка, ул. Садовая, д. 20, к.н. 61:26:0040101:777 (1 шт.) |  | 2022 | 0,4 кВ и ниже | 1 | 15 | 17.1416
3375 | 8.2.1. | Установка системы учета для технологического присоединения энергопринимающих устройств Заявителя (ИП Тараненко А.В.) по адресу: Ростовская область, Неклиновский район, с. Самбек, ул. Кооперативная, д. 100, к.н. 61:26:0020101:143 (1 шт.) |  | 2022 | 0,4 кВ и ниже | 1 | 85 | 10.3484
3376 | 8.2.1. | Установка системы учета для технологического присоединения энергопринимающих устройств Заявителей: ИП Пудеян В.Х., ИП Иванов П.Г., в г.Таганроге Ростовской области (2 шт) |  | 2022 | 0,4 кВ и ниже | 1 | 24 | 18.9524
3377 | 8.2.1. | Установка системы учета для технологического присоединения энергопринимающих устройств Заявителей: ПАО «МТС», Соколова Ю.О. в г. Таганроге, Ростовской области (2 шт) |  | 2022 | 0,4 кВ и ниже | 2 | 22 | 54.1304
3378 | 8.2.1. | Установка системы учета для технологического присоединения энергопринимающих устройств Заявителей: Донченко О.Н., Мишекин А.А. в г. Таганроге, Ростовской области (2 шт) |  | 2022 | 0,4 кВ и ниже | 2 | 15 | 53.9812
3379 | 8.2.1. | Установка системы учета для технологического присоединения энергопринимающих устройств Заявителя: ИП Шевцов А.В. в г.Таганроге, Ростовской области (1 шт) |  | 2022 | 0,4 кВ и ниже | 1 | 46 | 33.9507
3380 | 8.2.1. | Установка системы учета для технологического присоединения энергопринимающих устройств Заявителей: Савин К.К. в г. Таганроге, Ростовской области (1 шт) |  | 2022 | 0,4 кВ и ниже | 1 | 15 | 27.7157
3381 | 8.2.1. | Установка системы учета для технологического присоединения энергопринимающих устройств Заявителя: Мирошниченко Л.К. в г. Таганроге, Ростовской области (1 шт) |  | 2022 | 0,4 кВ и ниже | 1 | 15 | 19.7326
3382 | 8.2.1. | Установка системы учета для технологического присоединения энергопринимающих устройств Заявителей: Крючек О.Б. в г. Таганроге, Ростовской области (1 шт) |  | 2022 | 0,4 кВ и ниже | 1 | 13 | 18.038
3383 | 8.2.1. | Установка системы учета для технологического присоединения энергопринимающих устройств Заявителей: ИП Пропастина Т.А. в г. Таганроге, Ростовской области (1 шт) |  | 2022 | 0,4 кВ и ниже | 1 | 11 | 18.714
3384 | 8.2.1. | Установка системы учета для технологического присоединения энергопринимающих устройств Заявителей: Шкута И.А. в г. Таганроге, Ростовской области (1 шт) |  | 2022 | 0,4 кВ и ниже | 1 | 13 | 18.714
3385 | 8.2.1. | Установка системы учета для технологического присоединения энергопринимающих устройств Заявителя: Дыба Л.Д. в г. Таганроге, Ростовской области (1 шт) |  | 2022 | 0,4 кВ и ниже | 1 | 10 | 18.4197
3386 | 8.2.1. | Установка системы учета для технологического присоединения энергопринимающих устройств Заявителя: ИП Думик Ю.А. в г. Таганроге, Ростовской области (1 шт) |  | 2022 | 0,4 кВ и ниже | 1 | 1 | 18.2051
3387 | 8.2.1. | Установка системы учета для технологического присоединения энергопринимающих устройств Заявителей: Давтян А.К. в г. Таганроге, Ростовской области (1 шт) |  | 2022 | 0,4 кВ и ниже | 1 | 15 | 19.9723
3388 | 8.2.1. | Установка системы учета для технологического присоединения энергопринимающих устройств Заявителя: Мамченко А.Н. в г. Таганроге, Ростовской области (1 шт) |  | 2022 | 0,4 кВ и ниже | 1 | 10 | 29.9174
3390 | 8.2.1. | Установка системы учета для технологического присоединения энергопринимающих устройств Заявителя: ИП Лядов К.Е. в г. Таганроге, Ростовской области (1 шт |  | 2022 | 0,4 кВ и ниже | 1 | 136 | 27.8705
3391 | 8.2.1. | Установка системы учета для технологического присоединения энергопринимающих устройств Заявителя: Черняков С.В. в г. Таганроге, Ростовской области (1 шт) |  | 2022 | 0,4 кВ и ниже | 1 | 10 | 28.4642
3392 | 8.2.1. | Установка системы учета для технологического присоединения энергопринимающих устройств Заявителя: Филимонов Д.В. в г. Таганроге, Ростовской области (1 шт) |  | 2022 | 0,4 кВ и ниже | 1 | 15 | 28.4642
3394 | 8.2.1. | Установка системы учета для технологического присоединения энергопринимающих устройств Заявителя: ИП Баранников Ю.Г. в г. Таганроге, Ростовской области (1 шт) |  | 2022 | 0,4 кВ и ниже | 1 | 10 | 28.4642
3395 | 8.2.1. | Установка системы учета для технологического присоединения энергопринимающих устройств Заявителя: Бондаренко А.А. в г. Таганроге, Ростовской области (1 шт) |  | 2022 | 0,4 кВ и ниже | 1 | 13.5 | 28.652
3396 | 8.2.1. | Установка системы учета для технологического присоединения энергопринимающих устройств Заявителя: ООО «СТРОЙМОНТАЖСЕРВИС-ЮГ» в г. Таганроге, Ростовской области (1 шт) |  | 2022 | 0,4 кВ и ниже | 1 | 15 | 28.1146
3397 | 8.2.1. | Установка системы учета для технологического присоединения энергопринимающих устройств Заявителей: Кузьменко О.В. в г. Таганроге, Ростовской области (1 шт) |  | 2022 | 0,4 кВ и ниже | 1 | 15 | 27.145
3398 | 8.2.1. | Установка системы учета для технологического присоединения энергопринимающих устройств Заявителя: ИП Лукина К.С. в г. Таганроге, Ростовской области (1 шт) |  | 2022 | 0,4 кВ и ниже | 1 | 7.5 | 27.145
3400 | 8.2.1. | Установка системы учета для технологического присоединения энергопринимающих устройств Заявителя: Белый А.В. в г. Таганроге, Ростовской области (1 шт) |  | 2022 | 0,4 кВ и ниже | 1 | 10 | 17.4673
3401 | 8.2.1. | Установка системы учета для технологического присоединения энергопринимающих устройств Заявителя: Андреенко Е.А. в г. Таганроге, Ростовской области (1 шт) |  | 2022 | 0,4 кВ и ниже | 1 | 14 | 27.145
3402 | 8.2.1. | Установка системы учета для технологического присоединения энергопринимающих устройств Заявителя: Пятопал Е.Е. в г. Таганроге, Ростовской области (1 шт) |  | 2022 | 0,4 кВ и ниже | 1 | 15 | 27.145
3403 | 8.2.1. | Установка системы учета для технологического присоединения энергопринимающих устройств Заявителей: Шапарчук В.П. в г. Таганроге, Ростовской области (1 шт) |  | 2022 | 0,4 кВ и ниже | 1 | 15 | 27.145
3404 | 8.2.1. | Установка системы учета для технологического присоединения энергопринимающих устройств Заявителя: Савчук М.И. в г. Таганроге, Ростовской области (1 шт) |  | 2022 | 0,4 кВ и ниже | 1 | 15 | 27.145
3405 | 8.2.1. | Установка системы учета для технологического присоединения энергопринимающих устройств Заявителя: Степаненко Д.Е. в г. Таганроге, Ростовской области (1 шт) |  | 2022 | 0,4 кВ и ниже | 1 | 10 | 27.145
3406 | 8.2.1. | Установка системы учета для технологического присоединения энергопринимающих устройств Заявителя: ООО «ПраймТелекомЮг» в г. Таганроге ул. 4-я Линия, 111, Ростовской области (1 шт) |  | 2022 | 0,4 кВ и ниже | 1 | 10 | 27.145
3407 | 8.2.1. | Установка системы учета для технологического присоединения энергопринимающих устройств Заявителя: ООО «ПраймТелекомЮг» в г. Таганроге ул. Л. Чайкиной, 42, Ростовской области (1 шт) |  | 2022 | 0,4 кВ и ниже | 1 | 10 | 27.145
3408 | 8.2.1. | Установка системы учета для технологического присоединения энергопринимающих устройств Заявителя: Морозова А.В. в г. Таганроге, Ростовской области (1 шт) |  | 2022 | 0,4 кВ и ниже | 1 | 11 | 27.145
3409 | 8.2.1. | Установка системы учета для технологического присоединения энергопринимающих устройств Заявителя: ИП Ярызько С.А. в г. Таганроге, Ростовской области (1 шт) |  | 2022 | 0,4 кВ и ниже | 1 | 15 | 27.145
3411 | 8.2.1. | Установка системы учета для технологического присоединения энергопринимающих устройств Заявителей: ИП Шумейко О.В. в г. Таганроге, Ростовской области (1 шт) |  | 2022 | 0,4 кВ и ниже | 1 | 100 | 31.1512
3412 | 8.2.1. | Установка системы учета для технологического присоединения энергопринимающих устройств Заявителя: Зуев А.В. в г. Таганроге, Ростовской области (1 шт) |  | 2022 | 0,4 кВ и ниже | 1 | 15 | 27.145
3413 | 8.2.1. | Установка системы учета для технологического присоединения энергопринимающих устройств Заявителя: Синяев А.В. в г. Таганроге, Ростовской области (1 шт) |  | 2022 | 0,4 кВ и ниже | 1 | 10 | 27.145
3414 | 8.2.1. | Установка системы учета для технологического присоединения энергопринимающих устройств Заявителя: Минченко Л.В. в г. Таганроге, Ростовской области (1 шт) |  | 2022 | 0,4 кВ и ниже | 1 | 10 | 27.145
3415 | 8.2.1. | Установка системы учета для технологического присоединения энергопринимающих устройств Заявителя: Филонова Д.Б. в г. Таганроге, Ростовской области (1 шт) |  | 2022 | 0,4 кВ и ниже | 1 | 15 | 17.4673
3416 | 8.2.1. | Установка системы учета для технологического присоединения энергопринимающих устройств Заявителей: Николенко С.А. в г. Таганроге, Ростовской области (1 шт) |  | 2022 | 0,4 кВ и ниже | 1 | 15 | 17.4673
3417 | 8.2.1. | Установка системы учета для технологического присоединения энергопринимающих устройств Заявителей: Литвиненко М.В. в г. Таганроге, Ростовской области (1 шт) |  | 2022 | 0,4 кВ и ниже | 1 | 15 | 27.145
3418 | 8.2.1. | Установка системы учета для технологического присоединения энергопринимающих устройств Заявителей: Жиляков В.И. в г. Таганроге, Ростовской области (1 шт) |  | 2022 | 0,4 кВ и ниже | 1 | 15 | 27.145
3420 | 8.2.1. | Установка системы учета для технологического присоединения энергопринимающих устройств Заявителей: Носова И.В. в г. Таганроге, Ростовской области (1 шт) |  | 2022 | 0,4 кВ и ниже | 1 | 10 | 27.145
3422 | 8.2.1. | Установка системы учета для технологического присоединения энергопринимающих устройств Заявителей: Гончарук И.Р. в г. Таганроге, Ростовской области (1 шт) |  | 2022 | 0,4 кВ и ниже | 1 | 11 | 27.145
3423 | 8.2.1. | Установка системы учета для технологического присоединения энергопринимающих устройств Заявителя: Зыбарев А.П. в г. Таганроге, Ростовской области (1 шт) |  | 2022 | 0,4 кВ и ниже | 1 | 15 | 27.145
3425 | 8.2.1. | Установка системы учета для технологического присоединения энергопринимающих устройств Заявителя: ООО "ГЕРМЕС-ТЕЛЕКОМ" в г. Таганроге, Ростовской области (1 шт) |  | 2022 | 0,4 кВ и ниже | 1 | 15 | 27.145
3426 | 8.2.1. | Установка системы учета для технологического присоединения энергопринимающих устройств Заявителей: Лаптев И.Н. в г. Таганроге, Ростовской области (1 шт) |  | 2022 | 0,4 кВ и ниже | 1 | 15 | 27.145
3431 | 8.2.1. | Установка системы учета для технологического присоединения энергопринимающих устройств Заявителя: ООО «ЛУКОЙЛ-Югнефтепродукт» в г. Таганроге, Ростовской области (1 шт) |  | 2022 | 0,4 кВ и ниже | 1 | 15 | 19.1619
3432 | 8.2.1. | Установка системы учета для технологического присоединения энергопринимающих устройств Заявителя: Яновская Анна Романовна в г. Таганроге, Ростовской области (1 шт) |  | 2022 | 0,4 кВ и ниже | 1 | 10 | 17.4673
3433 | 8.2.1. | Установка системы учета для технологического присоединения энергопринимающих устройств Заявителя: Караваев Владимир Валентинович в г. Таганроге, Ростовской области (1 шт) |  | 2022 | 0,4 кВ и ниже | 1 | 10 | 17.4673
3434 | 8.2.1. | Установка системы учета для технологического присоединения энергопринимающих устройств Заявителя: Проскурин Виталий Юрьевич в г. Таганроге, Ростовской области (1 шт) |  | 2022 | 0,4 кВ и ниже | 1 | 4 | 19.1619
3435 | 8.2.1. | Установка системы учета для технологического присоединения энергопринимающих устройств Заявителя: Башмаков Михаил Станиславович в г. Таганроге, Ростовской области (1 шт) |  | 2022 | 0,4 кВ и ниже | 1 | 10 | 17.4673
3436 | 8.2.1. | Установка системы учета для технологического присоединения энергопринимающих устройств Заявителя: Индивидуальный предприниматель Думик Юрий Анатольевич в г. Таганроге, Ростовской области (1 шт) |  | 2022 | 0,4 кВ и ниже | 1 | 8.5 | 17.4673
3437 | 8.2.1. | Установка системы учета для технологического присоединения энергопринимающих устройств Заявителей: ООО «ГЕРМЕС-ТЕЛЕКОМ», Ростовской области (1 шт) |  | 2022 | 0,4 кВ и ниже | 1 | 15 | 17.4673
3438 | 8.2.1. | Установка системы учета для технологического присоединения энергопринимающих устройств Заявителей: ООО «ГЕРМЕС-ТЕЛЕКОМ», Ростовской области (1 шт) |  | 2022 | 0,4 кВ и ниже | 1 | 15 | 17.4673
3440 | 8.2.1. | Установка системы учета для технологического присоединения энергопринимающих устройств Заявителей: Кубраковский Н.Н. в г.Таганроге, Ростовской области (1 шт) |  | 2022 | 0,4 кВ и ниже | 1 | 10 | 17.4673
3441 | 8.2.1. | Установка системы учета для технологического присоединения энергопринимающих устройств Заявителей: Шевчук Л.Н. Ростовской области (1 шт) |  | 2022 | 0,4 кВ и ниже | 1 | 15 | 17.4673
3442 | 8.2.1. | Установка системы учета для технологического присоединения энергопринимающих устройств Заявителей: ООО «Синара-Городские Транспортные Решения Таганрог» (Договор №61-1-21-00613011 от 24.11.2021) в г. Таганрог Ростовской области (1 шт) |  | 2022 | 0,4 кВ и ниже | 1 | 2 | 17.4673
3443 | 8.2.1. | Установка системы учета для технологического присоединения энергопринимающих устройств Заявителей: ООО «Синара-Городские Транспортные Решения Таганрог», Ростовской области (1 шт) |  | 2022 | 0,4 кВ и ниже | 1 | 2 | 17.4673
3444 | 8.2.1. | Установка системы учета для технологического присоединения энергопринимающих устройств Заявителя ООО «Синара-Городские Транспортные Решения Таганрог» (Договор № 61-1-21-00611491 от 30.03.2022г.), Ростовской области (1 шт) |  | 2022 | 0,4 кВ и ниже | 1 | 2 | 19.1619
3445 | 8.2.1. | Установка системы учета для технологического присоединения энергопринимающих устройств Заявителя: ООО «Синара-Городские Транспортные Решения Таганрог» (Договор №61-1-21-00613009 от 24.11.2021) в г. Таганрог Ростовской области (1 шт) |  | 2022 | 0,4 кВ и ниже | 1 | 2 | 17.4673
3446 | 8.2.1. | Установка системы учета для технологического присоединения энергопринимающих устройств Заявителя: ООО «Синара-Городские Транспортные Решения Таганрог» (Договор №61-1-21-00614407 от 29.11.2021) в г. Таганрог Ростовской области (1 шт) |  | 2022 | 0,4 кВ и ниже | 1 | 2 | 17.4673
3447 | 8.2.1. | Установка системы учета для технологического присоединения энергопринимающих устройств Заявителя: ООО «Синара-Городские Транспортные Решения Таганрог» (Договор №61-1-21-00615585 от 08.12.2021), в г. Таганроге Ростовской области (1 шт) |  | 2022 | 0,4 кВ и ниже | 1 | 2 | 17.4673
3448 | 8.2.1. | Установка системы учета для технологического присоединения энергопринимающих устройств Заявителя: ООО «Синара-Городские Транспортные Решения Таганрог» (Договор №61-1-21-00615643 от 08.12.2021), в г. Таганроге Ростовской области (1 шт) |  | 2022 | 0,4 кВ и ниже | 1 | 2 | 17.7346
3449 | 8.2.1. | Установка системы учета для технологического присоединения энергопринимающих устройств Заявителей: ИП Иванова В.Ю., в г. Таганроге, Ростовской области (1 шт) |  | 2022 | 0,4 кВ и ниже | 1 | 15 | 19.1619
3450 | 8.2.1. | Установка системы учета для технологического присоединения энергопринимающих устройств Заявителей: Андрейченко Н.П., Ростовской области (1 шт) |  | 2022 | 0,4 кВ и ниже | 1 | 12 | 19.1619
3452 | 8.2.1. | Установка системы учета для технологического присоединения энергопринимающих устройств Заявителей: Дымковская Н.Н., Ростовской области (1 шт) |  | 2022 | 0,4 кВ и ниже | 1 | 15 | 17.4673
3453 | 8.2.1. | Установка системы учета для технологического присоединения энергопринимающих устройств Заявителей: Дытченков Н.П. Ростовской области (1 шт) |  | 2022 | 0,4 кВ и ниже | 1 | 12 | 17.4673
3454 | 8.2.1. | Установка системы учета для технологического присоединения энергопринимающих устройств Заявителей: Запорожан А.В. в г. Таганроге, Ростовской области (1 шт) |  | 2022 | 0,4 кВ и ниже | 1 | 12 | 17.4673
3456 | 8.2.1. | Установка системы учета для технологического присоединения энергопринимающих устройств Заявителей: ИП Ларина И.А., Ростовской области (1 шт) |  | 2022 | 0,4 кВ и ниже | 1 | 15 | 36.6801
3457 | 8.2.1. | Установка системы учета для технологического присоединения энергопринимающих устройств Заявителей: ИП Уразгильдеев И.Ф. Ростовской области (1 шт) |  | 2022 | 0,4 кВ и ниже | 1 | 15 | 17.4673
3458 | 8.2.1. | Установка системы учета для технологического присоединения энергопринимающих устройств Заявителя: Климков Дмитрий Александрович в г. Таганроге, Ростовской области (1 шт) |  | 2022 | 0,4 кВ и ниже | 1 | 10 | 17.4673
3459 | 8.2.1. | Установка системы учета для технологического присоединения энергопринимающих устройств Заявителей: ПАО «Мобильные ТелеСистемы» г. Таганрог, ул. Ветренная, 45, Ростовской области (1 шт) |  | 2022 | 0,4 кВ и ниже | 1 | 15 | 17.4673
3460 | 8.2.1. | Установка системы учета для технологического присоединения энергопринимающих устройств Заявителей: ПАО «Мобильные ТелеСистемы» г. Таганрог, пер. Красный, 26, Ростовской области (1 шт) |  | 2022 | 0,4 кВ и ниже | 1 | 13 | 17.4673
3462 | 8.2.1. | Установка системы учета для технологического присоединения энергопринимающих устройств Заявителей: ООО «Синара-Городские Транспортные Решения Таганрог» остановка Площадь Восстания, г. Таганрог Ростовской области (1 шт) |  | 2022 | 0,4 кВ и ниже | 1 | 2 | 18.6057
3463 | 8.2.1. | Установка системы учета для технологического присоединения энергопринимающих устройств Заявителей: ООО «Синара-Городские Транспортные Решения Таганрог», Ростовской области (договор №61-1-21-00588055) (1 шт) |  | 2022 | 0,4 кВ и ниже | 1 | 2.4 | 17.4673
3464 | 8.2.1. | Установка системы учета для технологического присоединения энергопринимающих устройств Заявителя: (ООО «Синара-Городские Транспортные Решения Таганрог») договор №61-1-21-00588103 от 26.07.2021 г. Таганрог Ростовской области (1 шт) |  | 2022 | 0,4 кВ и ниже | 1 | 2 | 17.4673
3465 | 8.2.1. | Установка системы учета для технологического присоединения энергопринимающих устройств Заявителей: ООО «Синара-Городские Транспортные Решения Таганрог», Ростовской области (договор №61-1-21-00588109) (1 шт) |  | 2022 | 0,4 кВ и ниже | 1 | 2.7 | 17.4673
3466 | 8.2.1. | Установка системы учета для технологического присоединения энергопринимающих устройств Заявителя: (ООО «Синара-Городские Транспортные Решения Таганрог) договор №61-1-21-00588111 от 26.07.2021 г. Таганрог Ростовской области (1 шт) |  | 2022 | 0,4 кВ и ниже | 1 | 2 | 17.4673
3467 | 8.2.1. | Установка системы учета для технологического присоединения энергопринимающих устройств Заявителя: (ООО «Синара-Городские Транспортные Решения Таганрог) договор №61-1-21-00588371от 26.07.2021 г. Таганрог Ростовской области (1 шт) |  | 2022 | 0,4 кВ и ниже | 1 | 2 | 17.4673
3468 | 8.2.1. | Установка системы учета для технологического присоединения энергопринимающих устройств Заявителей: ООО «Синара-Городские Транспортные Решения Таганрог», Ростовской области (договор №61-1-21-00588373) (1 шт) |  | 2022 | 0,4 кВ и ниже | 1 | 2 | 17.4673
3469 | 8.2.1. | Установка системы учета для технологического присоединения энергопринимающих устройств Заявителей: ООО «Синара-Городские Транспортные Решения Таганрог», Ростовской области (договор №61-1-21-00588375) (1 шт) |  | 2022 | 0,4 кВ и ниже | 1 | 2 | 17.4673
3470 | 8.2.1. | Установка системы учета для технологического присоединения энергопринимающих устройств Заявителей: ООО «Синара-Городские Транспортные Решения Таганрог», Ростовской области (договор №61-1-21-00588419) (1 шт) |  | 2022 | 0,4 кВ и ниже | 1 | 2.8 | 17.4673
3471 | 8.2.1. | Установка системы учета для технологического присоединения энергопринимающих устройств Заявителей: ООО «Синара-Городские Транспортные Решения Таганрог», Ростовской области (договор №61-1-21-00588437) (1 шт) |  | 2022 | 0,4 кВ и ниже | 1 | 2.7 | 17.4673
3472 | 8.2.1. | Установка системы учета для технологического присоединения энергопринимающих устройств Заявителя: Антипов А.А. в г. Таганроге, Ростовской области (1 шт) |  | 2022 | 0,4 кВ и ниже | 1 | 6 | 17.4673
3473 | 8.2.1. | Установка системы учета для технологического присоединения энергопринимающих устройств Заявителя: Апресян Елена Александровна в г. Таганроге, Ростовской области (1 шт) |  | 2022 | 0,4 кВ и ниже | 1 | 15 | 17.4673
3476 | 8.2.1. | Установка системы учета для технологического присоединения энергопринимающих устройств Заявителя: Иванов Вадим Владимирович в г. Таганроге, Ростовской области (1 шт) |  | 2022 | 0,4 кВ и ниже | 1 | 15 | 17.4673
3477 | 8.2.1. | Установка системы учета для технологического присоединения энергопринимающих устройств Заявителей: Кошарный А.И. в г. Таганроге, Ростовской области (1 шт) |  | 2022 | 0,4 кВ и ниже | 1 | 12 | 17.4673
3481 | 8.2.1. | Установка системы учета для технологического присоединения энергопринимающих устройств Заявителя: Шутова В.А. в г. Таганроге, Ростовской области (1 шт) |  | 2022 | 0,4 кВ и ниже | 1 | 15 | 17.4723
3483 | 8.2.1. | Установка системы учета для технологического присоединения энергопринимающих устройств Заявителей: Слюченко А.В. в г. Таганроге, Ростовской области (1 шт) |  | 2022 | 0,4 кВ и ниже | 1 | 12 | 17.3948
3485 | 8.2.1. | Установка системы учета для технологического присоединения энергопринимающих устройств Заявителя (Беликов А.Е) по адресу: Ростовская область, г. Таганрог, ул. Энергетическая, д. 173, к.н. 61:58:0008072:159 (1 шт.) |  | 2022 | 0,4 кВ и ниже | 1 | 12 | 17.4723
3488 | 8.2.1. | Установка системы учета для технологического присоединения энергопринимающих устройств Заявителей: Иванов В.М. в г. Таганроге, Ростовской области (1 шт) |  | 2022 | 0,4 кВ и ниже | 1 | 14 | 17.4723
3489 | 8.2.1. | Установка системы учета для технологического присоединения энергопринимающих устройств Заявителя (ИП Акименко В.В.) по адресу: Ростовская область, г. Таганрог, ул. Петровская, д. 88, к.н. 61:58:0001131:9 (1 шт.) |  | 2022 | 0,4 кВ и ниже | 1 | 112 | 26.2127
3490 | 8.2.1. | Установка системы учета для технологического присоединения энергопринимающих устройств Заявителей: Манджаари К.Р. в г. Таганроге, Ростовской области (1 шт) |  | 2022 | 0,4 кВ и ниже | 1 | 15 | 17.4723
3494 | 8.2.1. | Установка системы учета для технологического присоединения энергопринимающих устройств Заявителя (Швецова Г.С.) по адресу: Ростовская область, г. Таганрог, ул. Тургеневский, д. 4, к.н. 61:58:0001096:332 (1 шт.) |  | 2022 | 0,4 кВ и ниже | 1 | 11 | 17.4723
3495 | 8.2.1. | Установка системы учета для технологического присоединения энергопринимающих устройств Заявителя (ООО «Южный берег» по адресу: Ростовская область, г. Таганрог, ул. Ленинградская, д. 43, к.н. 61:58:0002272:173 (1 шт.) |  | 2022 | 0,4 кВ и ниже | 1 | 7 | 17.4723
3496 | 8.2.1. | Установка системы учета для технологического присоединения энергопринимающих устройств Заявителя (Запорожцев И.С.) по адресу: Ростовская область, г.Таганрог, ул. Щаденко д. 43, к.н.: 61:58:0003387:28 (1 шт.) |  | 2022 | 0,4 кВ и ниже | 1 | 12 | 17.4723
3497 | 8.2.1. | Установка системы учета для технологического присоединения энергопринимающих устройств Заявителя (Колесникова В.Н.) по адресу: Ростовская область, г. Таганрог, ул. Мало-Набережная, д. 61, к.н. 61:58:0003015:225 (1 шт.) |  | 2022 | 0,4 кВ и ниже | 1 | 10 | 17.4723
3498 | 8.2.1. | Установка системы учета для технологического присоединения энергопринимающих устройств Заявителя (Лагутин Д.В.) по адресу: Ростовская область, г. Таганрога, ул. 21-й Переулок/ул. Александровская, д. 27/212, кв. 10, 11, 12 к.н.: 61:58:0002203:66 (1 шт.) |  | 2022 | 0,4 кВ и ниже | 1 | 15 | 17.4723
3503 | 8.2.1. | Установка системы учета для технологического присоединения энергопринимающих устройств Заявителя (Голов М.Е.) по адресу: Ростовская область, г. Таганрог, ул. Доменская, д.25, к.н. 61:58:0003056:42 (1 шт.) |  | 2022 | 0,4 кВ и ниже | 1 | 15 | 17.4723
3504 | 8.2.1. | Установка системы учета для технологического присоединения энергопринимающих устройств Заявителя (ИП Анцыбор И.Н.) по адресу: Ростовская область, г. Таганрог, ул. Петровская, д. 69/ пер. Антона Глушко д.6, к.н. 61:58:0001128:0:6/1(1 шт.) |  | 2022 | 0,4 кВ и ниже | 1 | 10 | 17.4723
3505 | 8.2.1. | Установка системы учета для технологического присоединения энергопринимающих устройств Заявителя (ИП Бареян Г.Р.) по адресу: Ростовская область, г. Таганрог, ул. Вишневая, д. 15-1, к.н. 61:58:0005274:3007 (1 шт.) |  | 2022 | 0,4 кВ и ниже | 1 | 10 | 17.4723
3506 | 8.2.1. | Установка системы учета для технологического присоединения энергопринимающих устройств Заявителя (ИП Жидков О.М.) по адресу: Ростовская область, г. Таганрог, пер. Некрасовский, д. 9-а, (1 шт.) |  | 2022 | 0,4 кВ и ниже | 1 | 14.5 | 17.4723
3508 | 8.2.1. | Установка системы учета для технологического присоединения энергопринимающих устройств Заявителя (Мардахаев А.З.) по адресу: Ростовская область, г. Таганрог, пер. 23-й, д. 24, к.н. 61:58:0002219:3 (1 шт.) |  | 2022 | 0,4 кВ и ниже | 1 | 15 | 17.4723
3510 | 8.2.1. | Установка системы учета для технологического присоединения энергопринимающих устройств Заявителя (Сушкин Н.А.) по адресу: Ростовская область, г. Таганрог, пер. 7-й Новый, д. 100-5, к.н. 61:58:0004479:85 (1 шт.) |  | 2022 | 0,4 кВ и ниже | 1 | 15 | 17.4723
3512 | 8.2.1. | Установка системы учета для технологического присоединения энергопринимающих устройств Заявителя (Миков В.М.) по адресу: Ростовская область, г. Таганрог, ул. Шмидта/пер. Добролюбовский, д. 21/1, кв. 4, к.н.61:58:0001053:216 (1 шт.) |  | 2022 | 0,4 кВ и ниже | 1 | 12 | 17.4723
3513 | 8.2.1. | Установка системы учета для технологического присоединения энергопринимающих устройств Заявителя (МКУ «Благоустройство») по адресу: Ростовская область, г. Таганрог, ул. М. Жукова, д.2-б , к.н. 61:58:0000000:45625 (1 шт.) |  | 2022 | 0,4 кВ и ниже | 1 | 6.6 | 11.9024
3514 | 8.2.1. | Установка системы учета для технологического присоединения энергопринимающих устройств Заявителя (МУП «Городское хозяйство») по адресу: Ростовская область, г. Таганрог, ул. Петровская, д. 104 (1 шт.) |  | 2022 | 0,4 кВ и ниже | 1 | 3.5 | 17.4723
3517 | 8.2.1. | Установка системы учета для технологического присоединения энергопринимающих устройств Заявителя (Тисленко А.В.) по адресу: Ростовская область, г. Таганрог, ул. Р. Люксембург, д. 32, к.н. 61:58:0001076:160 (1 шт.) |  | 2022 | 0,4 кВ и ниже | 1 | 7 | 17.4724
3518 | 8.2.1. | Установка системы учета для технологического присоединения энергопринимающих устройств Заявителя: ООО «Синара-Городские Транспортные Решения Таганрог» (Договор №61-1-21-00615693 от 08.12.2021), в г. Таганроре Ростовской области (1 шт) |  | 2022 | 0,4 кВ и ниже | 1 | 2 | 17.4723
3519 | 8.2.1. | Установка системы учета для технологического присоединения энергопринимающих устройств Заявителя: ООО «Синара-Городские Транспортные Решения Таганрог» (Договор №61-1-21-00615697 от 08.12.2021), в г. Таганроге Ростовской области (1 шт) |  | 2022 | 0,4 кВ и ниже | 1 | 2 | 17.4723
3523 | 8.2.1. | Установка системы учета для технологического присоединения энергопринимающих устройств Заявителя (ИП Андреев А.М..) по адресу: Ростовская область, г. Таганрог, пер. 7-й Новый, д.83-1, к.н. 61:58:0004447:48 (1 шт.) |  | 2022 | 0,4 кВ и ниже | 1 | 15 | 17.4724
3524 | 8.2.1. | Установка системы учета для технологического присоединения энергопринимающих устройств Заявителя (ИП Андреев А.М..) по адресу: Ростовская область, г. Таганрог, Поляковское шоссе, д.15-д, к.н. 61:58:0002500:279 (1 шт.) |  | 2022 | 0,4 кВ и ниже | 1 | 15 | 17.4387
3525 | 8.2.1. | Установка системы учета для технологического присоединения энергопринимающих устройств Заявителя (ИП Шелестов Н.Ю.) по адресу: Ростовская область, г. Таганрог, пер. 1-й Новый, д.8, к.н. 61:58:0004469:59 (1 шт.) |  | 2022 | 0,4 кВ и ниже | 1 | 15 | 17.408
3527 | 8.2.1. | Установка системы учета для технологического присоединения энергопринимающих устройств Заявителя (Лисовенко С.А.) по адресу: Ростовская область, г. Таганрог, пер. 7-й Мариупольский, д.18, к.н. 61:58:0005219:11 (1 шт.) |  | 2022 | 0,4 кВ и ниже | 1 | 15 | 17.408
3530 | 8.2.1. | Установка системы учета для технологического присоединения энергопринимающих устройств Заявителя Мирзоева Е.С. в г.Таганроге, Ростовской области, ул. Вокзальная/Садовая, д. 39/2, к.н. 61:58:0004230:53 (1 шт) |  | 2022 | 0,4 кВ и ниже | 1 | 15 | 17.4079
3531 | 8.2.1. | Установка системы учета для технологического присоединения энергопринимающих устройств Заявителя (Морозов Г.А.) по адресу: Ростовская область, г. Таганрог, шс. Мариупольское, 15/а, к.н. 61:58:0005270:2836 (1 шт.) |  | 2022 | 0,4 кВ и ниже | 1 | 15 | 11.838
3534 | 8.2.1. | Установка системы учета для технологического присоединения энергопринимающих устройств Заявителя (Сычева Г.М..) по адресу: Ростовская область, г. Таганрог, ул. Дачная, д.134, к.н. 61:58:0004459:23 (1 шт.) |  | 2022 | 0,4 кВ и ниже | 1 | 15 | 17.4079
3535 | 8.2.1. | Установка системы учета для технологического присоединения энергопринимающих устройств Заявителя (Чепурнова Е.В.) по адресу: Ростовская область, г. Таганрог, ул. Щаденко, д. 19-б к.н. 61:58:0003388:341 (1 шт.) |  | 2022 | 0,4 кВ и ниже | 1 | 15 | 17.408
3538 | 8.2.1. | Установка системы учета для технологического присоединения энергопринимающих устройств Заявителя (Колчина А.В.) по адресу: Ростовская область, г. Таганрог, ул. Р. Люксембург, д.264-а, к.н. 61:58:0005006:72 (1 шт.) |  | 2022 | 0,4 кВ и ниже | 1 | 12 | 17.4079
3539 | 8.2.1. | Установка системы учета для технологического присоединения энергопринимающих устройств Заявителя (Скалиух А.П.) по адресу: Ростовская область, г. Таганрог, ул. 3-я Линия, д.169, к.н. 61:58:0004182:33 (1 шт.) |  | 2022 | 0,4 кВ и ниже | 1 | 12 | 17.408
3540 | 8.2.1. | Установка системы учета для технологического присоединения энергопринимающих устройств Заявителя (Архипенко А.А..) по адресу: Ростовская область, г. Таганрог, ул. Чехова, д. 121, к.н. 61:58:0001138:205 (1 шт.) |  | 2022 | 0,4 кВ и ниже | 1 | 15 | 17.4217
3541 | 8.2.1. | Установка системы учета для технологического присоединения энергопринимающих устройств Заявителя (Севиян В.Х.) по адресу: Ростовская область, г. Таганрог, ул. Чехова, к.н. 61:58:0002316:285 (1 шт.) |  | 2022 | 0,4 кВ и ниже | 1 | 15 | 29.5797
3542 | 8.2.1. | Установка системы учета для технологического присоединения энергопринимающих устройств Заявителя (Гуров А.Б.) по адресу: Ростовская область, г. Таганрог, ул. Больничная, д.13 (1 шт.) |  | 2022 | 0,4 кВ и ниже | 1 | 10 | 17.4425
3547 | 8.2.1. | Установка системы учета для технологического присоединения энергопринимающих устройств Заявителя (Савинова Н.Г.) по адресу: Ростовская область, г. Таганрог, ул. Ватутина, д.2-б, к.н: 61:58:0005011:52 (1 шт.) |  | 2022 | 0,4 кВ и ниже | 1 | 15 | 10.4419
3548 | 8.2.1. | Установка системы учета для технологического присоединения энергопринимающих устройств Заявителя (Черная М.Д.) по адресу: Ростовская область, г. Таганрог, ул. Шевченко, д.36-в, к.н: 61:58:0001019:3 (1 шт.) |  | 2022 | 0,4 кВ и ниже | 1 | 10 | 17.4514
3549 | 8.2.1. | Установка системы учета для технологического присоединения энергопринимающих устройств Заявителя (ИП Албатова Е.Н.) по адресу: Ростовская область, г. Таганрог, ул. Морозова, д.11, к.н.: 61:58:0003279:1225 (1 шт.) |  | 2022 | 0,4 кВ и ниже | 1 | 7 | 16.8969
3553 | 8.2.1. | Установка системы учета для технологического присоединения энергопринимающих устройств Заявителя (Халилов Т.В.о) по адресу: Ростовская область, г. Таганрог, ул. М. Жукова, д.2-б, к.н: 61:58:0004349:2253 (1 шт.) |  | 2022 | 0,4 кВ и ниже | 1 | 15 | 16.8969
3557 | 8.2.1. | Установка системы учета для технологического присоединения энергопринимающих устройств Заявителя (Имамвердиев Э.М.о.) по адресу: Ростовская область, г. Таганрог, ул. Ломоносова, д.55, помещение №46а,63, 63а, 66-68, 70, 71, 73-76, 86, к.н. 61:58:0005138:1165 (1 шт.) |  | 2022 | 0,4 кВ и ниже | 1 | 15 | 16.8969
3558 | 8.2.1. | Установка системы учета для технологического присоединения энергопринимающих устройств Заявителя (Быкадоров А.А.) по адресу: Ростовская область, г. Таганрог, пер. Каркасный, д. 9 а, к.н 61:58:0000000:8926 (1 шт.) |  | 2022 | 0,4 кВ и ниже | 1 | 9 | 16.8969
3559 | 8.2.1. | Установка системы учета для технологического присоединения энергопринимающих устройств Заявителя (ИП Марков И.В.) по адресу: Ростовская область, г. Таганрог, ул. Театральная, д. 43, к.н 61:58:0005278:8 (1 шт.) |  | 2022 | 0,4 кВ и ниже | 1 | 127 | 16.8969
3560 | 8.2.1. | Установка системы учета для технологического присоединения энергопринимающих устройств Заявителя (ИП Ткаченко П.В.) по адресу: Ростовская область, г. Таганрог, ул. С. Шило, д.167-3, 61:58:0005011:680 (1 шт.) |  | 2022 | 0,4 кВ и ниже | 1 | 15 | 16.8969
3561 | 8.2.1. | Установка системы учета для технологического присоединения энергопринимающих устройств Заявителя (ИП Самохвалов Д.В.) по адресу: Ростовская область, г. Таганрог, пл. Северная, д. 3-2, к.н. 61:58:0002234:252 (1 шт.) |  | 2022 | 0,4 кВ и ниже | 1 | 12 | 16.8969
3563 | 8.2.1. | Установка системы учета для технологического присоединения энергопринимающих устройств Заявителя (Кудашева Е.А.) по адресу: Ростовская область, г. Таганрог, пер. 4-й Новый, к.н. 61:58:0004036:84 (1 шт.) |  | 2022 | 0,4 кВ и ниже | 1 | 15 | 17.4514
3564 | 8.2.1. | Установка системы учета для технологического присоединения энергопринимающих устройств Заявителя (Ларина И.А.) по адресу: Ростовская область, г. Таганрог, ул. Морозова, д.25, к.н. 61:58:0003484:003:3-428-7/А:1/58828 (1 шт.) |  | 2022 | 0,4 кВ и ниже | 1 | 9 | 16.8969
3565 | 8.2.1. | Установка системы учета для технологического присоединения энергопринимающих устройств Заявителя (Автономная некоммерческая организация по предоставлению социально-культурных услуг «Луч Надежды» по адресу: Ростовская область, г. Таганрог, ул. Дзержинского, д.171-2 (1 шт.) |  | 2022 | 0,4 кВ и ниже | 1 | 15 | 16.8969
3572 | 8.2.1. | Установка системы учета для технологического присоединения энергопринимающих устройств Заявителя (Ткаченко П.В.) по адресу: Ростовская область, г. Таганрог, ул. Петровская, д.109, к.н. 61:58:0003007:319 (1 шт.) |  | 2022 | 0,4 кВ и ниже | 1 | 5 | 17.4514
3573 | 8.2.1. | Установка системы учета для технологического присоединения энергопринимающих устройств Заявителя (Хачунц Г.С.) по адресу: Ростовская область, г. Таганрог, ул. Ленина, д. 195, к.н 61:58:0003181:9 (1 шт.) |  | 2022 | 0,4 кВ и ниже | 1 | 10 | 17.4514
3576 | 8.2.1. | Установка системы учета для технологического присоединения энергопринимающих устройств Заявителя (Закаморный В.А.) по адресу: Ростовская область, г. Таганрог, Мариупольское шоссе, д.39-1, ДНТ «Мир», уч. 16, к.н.: 61-61-42/056/2012-166 (1 шт.) |  | 2022 | 0,4 кВ и ниже | 1 | 13 | 17.4286
3577 | 8.2.1. | Установка системы учета для технологического присоединения энергопринимающих устройств Заявителя (ИП Кравченко А.Г.) по адресу: Ростовская область, г. Таганрог, ул. Московская, 17, корпус А (1 шт.) |  | 2022 | 0,4 кВ и ниже | 1 | 100 | 22.2908
3578 | 8.2.1. | Установка системы учета для технологического присоединения энергопринимающих устройств Заявителя (ИП Кузнецов В.А.) по адресу: Ростовская область, г. Таганрог, ул. Театральная, 18 (1 шт.) |  | 2022 | 0,4 кВ и ниже | 1 | 55 | 16.8741
3579 | 8.2.1. | Установка системы учета для технологического присоединения энергопринимающих устройств Заявителя (Кафтанов А.Г.) по адресу: Ростовская область, г. Таганрог, Северо-Западное шоссе, д.3, СНТ «Дачное-2», уч. 375, к.н.: 61:58:0006028:445 (1 шт.) |  | 2022 | 0,4 кВ и ниже | 1 | 15 | 17.4286
3589 | 8.2.1. | Установка системы учета для технологического присоединения энергопринимающих устройств Заявителя (ИП Лядов К.Е.) по адресу: Ростовская область, г. Таганрог, ул. Урицкого, д. 29, к.н.: 61:58:0003404:25 (1 шт.) |  | 2022 | 0,4 кВ и ниже | 1 | 15 | 17.4286
3591 | 8.2.1. | Установка системы учета для технологического присоединения энергопринимающих устройств Заявителя (Крючек М.И.) по адресу: Ростовская область, г. Таганрог, ул. 4-я Линия, д. 2/а, к.н.: 61:58:0000000:14555 (1 шт.) |  | 2022 | 0,4 кВ и ниже | 1 | 12 | 17.4286
3593 | 8.2.1. | Установка системы учета для технологического присоединения энергопринимающих устройств Заявителя (Овчаренко И.А.) по адресу: Ростовская область, г. Таганрог, ул. Транспортная, д.11, к.н.: 61:58:0002306:168 (1 шт.) |  | 2022 | 0,4 кВ и ниже | 1 | 13 | 17.4286
3594 | 8.2.1. | Установка системы учета для технологического присоединения энергопринимающих устройств Заявителя (ООО «Промкомплекс «Волна») по адресу: Ростовская область, г. Таганрог, ул. С. Лазо, д.1-3, к.н.: 61:58:0003438:2145 (1 шт.) |  | 2022 | 0,4 кВ и ниже | 1 | 11 | 16.8741
3595 | 8.2.1. | Установка системы учета для технологического присоединения энергопринимающих устройств Заявителя (ПАО «Вымпел-Коммуникации») по адресу: Ростовская область, г. Таганрог, ул. Шаумяна, д.20-1 (1 шт.) |  | 2022 | 0,4 кВ и ниже | 1 | 5 | 16.8741
3598 | 8.2.1. | Установка системы учета для технологического присоединения энергопринимающих устройств Заявителя (Рыбченков А.Н.)» по адресу: Ростовская область, г. Таганрог, ул. Поселковая, 57 г, к.н.: 61:58:0004202:73 (1 шт.) |  | 2022 | 0,4 кВ и ниже | 1 | 15 | 17.4286
3600 | 8.2.1. | Установка системы учета для технологического присоединения энергопринимающих устройств Заявителя (Дереберя И.М.) по адресу: Ростовская область, г. Таганрог, переулок 9-й, д. 20, к.н.: 61:58:0002089:4 (1 шт.) |  | 2022 | 0,4 кВ и ниже | 1 | 12 | 10.4191
3603 | 8.2.1. | Установка системы учета для технологического присоединения энергопринимающих устройств Заявителя (ИП Лысенко А.Ю.) по адресу: Ростовская область, г. Таганрог, ул. Чехова, д. 98, к.н. 61:58:0001124:560 (1 шт.) |  | 2022 | 0,4 кВ и ниже | 1 | 15 | 17.4514
3604 | 8.2.1. | Установка системы учета для технологического присоединения энергопринимающих устройств Заявителя (ИП Печеный А.А.) по адресу: Ростовская область, г. Таганрог, ул. Мариупольское шоссе, д 53-а, к.н. 61:58:0005303:35 (1 шт.) |  | 2022 | 0,4 кВ и ниже | 1 | 10 | 17.4286
3605 | 8.2.1. | Установка системы учета для технологического присоединения энергопринимающих устройств Заявителя (Карпенко Р.А.) по адресу: Ростовская область, г. Таганрог, ул. 3-я Линия, д. 215, к.н. 61:58:0004180:19 (1 шт.) |  | 2022 | 0,4 кВ и ниже | 1 | 15 | 17.4286
3607 | 8.2.1. | Установка системы учета для технологического присоединения энергопринимающих устройств Заявителя (ИП Васильева Т.А.) по адресу: Ростовская область, г. Таганрог, ул. Петровская, 66-б, к.н.: 61:58:0001096:27 (1 шт.) |  | 2022 | 0,4 кВ и ниже | 1 | 29.5 | 16.8969
3608 | 8.2.1. | Установка системы учета для технологического присоединения энергопринимающих устройств Заявителя (ИП Ивашин А.Э..) по адресу: Ростовская область, г. Таганрог, Николаевское шоссе, СНТ «Радуга», аллея 13, уч.47 (1 шт.) |  | 2022 | 0,4 кВ и ниже | 1 | 12 | 17.4514
3610 | 8.2.1. | Установка системы учета для технологического присоединения энергопринимающих устройств Заявителя (ООО «СК Эверест») по адресу: Ростовская область, г. Таганрог, ул. Морозова, д. 11, ком. 66, 68, 69, 70, 71, 71а, 73, к.н.: 61:58:0003279:1229 (1 шт.) |  | 2022 | 0,4 кВ и ниже | 1 | 15 | 16.8969
3614 | 8.2.1. | Установка системы учета для технологического присоединения энергопринимающих устройств Заявителя (Чиркова Н.В.) по адресу: Ростовская область, г. Таганрог, Мариупольское шоссе, д.12, СНТ «Зеленхоз», уч. №17 (1 шт.) |  | 2022 | 0,4 кВ и ниже | 1 | 15 | 17.4514
3615 | 8.2.1. | Установка системы учета для технологического присоединения энергопринимающих устройств Заявителя: ООО «Синара-Городские Транспортные Решения Таганрог» (Договор № 61-1-21-00610887 от 05.04.2022), Ростовской области (1 шт) |  | 2022 | 0,4 кВ и ниже | 1 | 2 | 17.4514
3617 | 8.2.1. | Установка системы учета для технологического присоединения энергопринимающих устройств Заявителя (Беликова О.И.) адресу: Ростовская область, г. Таганрог, ул. Дзержинского, 105, кв.1 (1 шт.) |  | 2022 | 0,4 кВ и ниже | 1 | 10 | 17.4514
3619 | 8.2.1. | Установка системы учета для технологического присоединения энергопринимающих устройств Заявителя (ИП Манджаари К. Р.) адресу: Ростовская область, г. Таганрог, ул. Александровская, 120-а (1 шт.) |  | 2022 | 0,4 кВ и ниже | 1 | 15 | 18.6234
3620 | 8.2.1. | Установка системы учета для технологического присоединения энергопринимающих устройств Заявителя (ИП Петросян Р.А.) по адресу: Ростовская область, г. Таганрог, ст. Таганрог-1, ул. Москатова, д. 2-А, 11 км. пк 7 (1 шт.) |  | 2022 | 0,4 кВ и ниже | 1 | 14 | 16.8969
3621 | 8.2.1. | Установка системы учета для технологического присоединения энергопринимающих устройств Заявителя (ИП Руссель Ю.И.) по адресу: Ростовская область, г. Таганрог, пер. Спартаковский, д. 16/ул. Октябрьская, д. 18, к.н. 61:58:0003001:466 (1 шт.) |  | 2022 | 0,4 кВ и ниже | 1 | 15 | 17.4514
3622 | 8.2.1. | Установка системы учета для технологического присоединения энергопринимающих устройств Заявителя (Кулик Л.Ф.) по адресу: Ростовская область, г. Таганрог, ул. Бакинская, к.н. 61:58:0004523::1007 (1 шт.) |  | 2022 | 0,4 кВ и ниже | 1 | 15 | 17.4514
3623 | 8.2.1. | Установка системы учета для технологического присоединения энергопринимающих устройств Заявителя (Курилов Ю.М.) адресу: Ростовская область, г. Таганрог, ул. Энгельса, 53 (1 шт.) |  | 2022 | 0,4 кВ и ниже | 1 | 10 | 18.6234
3627 | 8.2.1. | Установка системы учета для технологического присоединения энергопринимающих устройств Заявителя (Савченко Л.Е.) адресу: Ростовская область, г. Таганрог, ул. Петровская, д. 113, к.н. 61:58:0003007:327 (1 шт. |  | 2022 | 0,4 кВ и ниже | 1 | 15 | 17.4514
3628 | 8.2.1. | Установка системы учета для технологического присоединения энергопринимающих устройств Заявителей: ООО «Синара-Городские Транспортные Решения Таганрог» (Договор № 61-1-22-00640119 от 19.04.2022), Ростовской области (1 шт) |  | 2022 | 0,4 кВ и ниже | 1 | 15 | 17.4514
3629 | 8.2.1. | Установка системы учета для технологического присоединения энергопринимающих устройств Заявителя (Сирота Е.Б.) адресу: Ростовская область, г. Таганрог, ул. Чехова, 324-б (1 шт.) |  | 2022 | 0,4 кВ и ниже | 1 | 97 | 18.1333
3630 | 8.2.1. | Установка системы учета для технологического присоединения энергопринимающих устройств Заявителя (Скоморохова Е.В.) адресу: Ростовская область, г. Таганрог, ул. Чехова, 17 (1 шт.) |  | 2022 | 0,4 кВ и ниже | 1 | 15 | 17.4514
3634 | 8.2.1. | Установка системы учета для технологического присоединения энергопринимающих устройств Заявителя: (ООО «Синара-Городские Транспортные Решения Таганрог») (Договор № 61-1-22-00643819 от 27.04.2022), Ростовской области г. Таганрог (1 шт) |  | 2022 | 0,4 кВ и ниже | 1 | 15 | 17.4514
3636 | 8.2.1. | Установка системы учета для технологического присоединения энергопринимающих устройств Заявителя (ИП Саркисян А.В.) адресу: Ростовская область, г. Таганрог, Николаевское шоссе, 7-а (1 шт.) |  | 2022 | 0,4 кВ и ниже | 1 | 15 | 17.4514
3639 | 8.2.1. | Установка системы учета для технологического присоединения энергопринимающих устройств Заявителя (ИП Греченко Е.Е.) адресу: Ростовская область, г. Таганрог, г. Таганрог, ул. Седова, д.7, к.н. 61:58:0002418:204 (1 шт.) |  | 2022 | 0,4 кВ и ниже | 1 | 12 | 17.4379
3642 | 8.2.1. | Установка системы учета для технологического присоединения энергопринимающих устройств Заявителя (Рожкова И.Ю.) адресу: Ростовская область, г. Таганрог, пер. 5-й Новый, д. 112, к.н 61:58:0004522:510 (1 шт.) |  | 2022 | 0,4 кВ и ниже | 1 | 15 | 17.4379
3644 | 8.2.1. | Установка системы учета для технологического присоединения энергопринимающих устройств Заявителя (Айрапетян Л.Ц.) адресу: Ростовская область, г. Таганрог, пр. 4-й Линейный, д. 52, к.н.: 61:58:0 41 92:12:4-192-12/Г:1/43698 (1 шт.) |  | 2022 | 0,4 кВ и ниже | 1 | 15 | 17.4379
3647 | 8.2.1. | Установка системы учета для технологического присоединения энергопринимающих устройств Заявителя (Болмат С.Е.) адресу: Ростовская область, г. Таганрог, пер. 6-й Новый, к.н. 61:58:0004479:93 (1 шт.) |  | 2022 | 0,4 кВ и ниже | 1 | 15 | 17.4379
3649 | 8.2.1. | Установка системы учета для технологического присоединения энергопринимающих устройств Заявителя (Горбанев А.А.) адресу: Ростовская область, г. Таганрог, ул. Дачная, к.н. 61:58:0004217:304 (1 шт.) |  | 2022 | 0,4 кВ и ниже | 1 | 15 | 17.4379
3650 | 8.2.1. | Установка системы учета для технологического присоединения энергопринимающих устройств Заявителя (Горбанев А.А.) адресу: Ростовская область, г. Таганрог, ул. Дачная, к.н. 61:58:0004217:305 (1 шт.) |  | 2022 | 0,4 кВ и ниже | 1 | 15 | 17.4379
3651 | 8.2.1. | Установка системы учета для технологического присоединения энергопринимающих устройств Заявителя (ИП Исаков Г.Д.) адресу: Ростовская область, г. Таганрог, пер. 7-й Новый, д. 100, к.н. 61:58:4451:478 ( 1 шт.) |  | 2022 | 0,4 кВ и ниже | 1 | 150 | 26.4232
3652 | 8.2.1. | Установка системы учета для технологического присоединения энергопринимающих устройств Заявителя (ИП Морозова Е.П.) адресу: Ростовская область, г. Таганрог, ул. Фрунзе, д. 62, корп. 1, кв.3, к.н. 61:58:0001130:563 ( 1 шт.) |  | 2022 | 0,4 кВ и ниже | 1 | 15 | 18.0207
3653 | 8.2.1. | Установка системы учета для технологического присоединения энергопринимающих устройств Заявителя (Лавриненко И.Р.) адресу: Ростовская область, г. Таганрог, ул. Бакинская, д. 85а, к.н. 61:58:0004522:255 ( 1 шт.) |  | 2022 | 0,4 кВ и ниже | 1 | 15 | 17.4379
3654 | 8.2.1. | Установка системы учета для технологического присоединения энергопринимающих устройств Заявителя (ООО «Донские рестораны») адресу: Ростовская область, г. Таганрог, г. Таганрог, ул. Р. Люксембург, д. 12, к.н. 61:58:0001061:236 ( 1 шт.) |  | 2022 | 0,4 кВ и ниже | 1 | 15 | 17.4379
3662 | 8.2.1. | Установка системы учета для технологического присоединения энергопринимающих устройств Заявителя (Куликова Н.Г.) по адресу: Ростовская область, г. Таганрог, ул. Толбухина, д.5-1 (1 шт.) |  | 2022 | 0,4 кВ и ниже | 1 | 15 | 18.0207
3663 | 8.2.1. | Установка системы учета для технологического присоединения энергопринимающих устройств Заявителя (Акопджанян А.С.) по адресу: Ростовская область, г. Таганрог, ул. Бакинская, к.н. 61:58:0004523:1035 (1 шт.) |  | 2022 | 0,4 кВ и ниже | 1 | 15 | 13.6727
3668 | 8.2.1. | Установка системы учета для технологического присоединения энергопринимающих устройств Заявителя (Цыбина Т.И.) по адресу: Ростовская область, г. Таганрог, ул. П.Е. Осипенко, д. 53, к.н. 61:58:0003277:1212 (1 шт.) |  | 2022 | 0,4 кВ и ниже | 1 | 10 | 18.2072
3669 | 8.2.1. | Установка системы учета для технологического присоединения энергопринимающих устройств Заявителя (ИП Рындин А.В.) по адресу: Ростовская область, г. Таганрог, ул. Транспортная, д. 61, к.н. 61:58:0005259:574 (1 шт.) |  | 2022 | 0,4 кВ и ниже | 1 | 9 | 18.2785
3670 | 8.2.1. | Установка системы учета для технологического присоединения энергопринимающих устройств Заявителя (ООО «Синара – Городские Транспортные Решения Таганрог») по адресу: Ростовская область, г. Таганрог, ул. Дзержинского, д. 74, к.н. 61:58:0003121:421 (1 шт.) |  | 2022 | 0,4 кВ и ниже | 1 | 14 | 14.983
3671 | 8.2.1. | Установка системы учета для технологического присоединения энергопринимающих устройств Заявителя (Корнильев В.В.) по адресу: Ростовская область, г. Таганрог, ул. Нахимова, д. 33, к.н. 61:58:0002291:160 (1 шт.) |  | 2022 | 0,4 кВ и ниже | 1 | 10 | 14.983
3672 | 8.2.1. | Установка системы учета для технологического присоединения энергопринимающих устройств Заявителя (Куликов А.Д.) по адресу: Ростовская область, г. Таганрог, ул. Ленина, д. 191-б, к.н. 61:58:0003181:41 (1 шт.) |  | 2022 | 0,4 кВ и ниже | 1 | 15 | 14.983
3676 | 8.2.1. | Установка системы учета для технологического присоединения энергопринимающих устройств Заявителей: Титаренко В.С., Ветров В.С., Бабиян Н.К., Журкина И.В., Саргсян Д.В., Шубин Э.В. в Мясниковском районе Ростовской области (6 шт.) |  | 2022 | 0,4 кВ и ниже | 6 | 58 | 66.3752
3677 | 8.2.1. | Установка системы учета для технологического присоединения энергопринимающих устройств Заявителей: Дурнев Д.Д., Вартеванян С.Г., Скороход В.В., Аветисян М.С., Лыскин В.Ф., Цыганкова О.А. в Мясниковском районе Ростовской области (6 шт.) |  | 2022 | 0,4 кВ и ниже | 6 | 60 | 66.3753
3678 | 8.2.1. | Установка системы учета для технологического присоединения энергопринимающих устройств Заявителя: Узунян К.В. в Мясниковском районе Ростовской области (1 шт.) |  | 2022 | 0,4 кВ и ниже | 1 | 20 | 17.2942
3680 | 8.2.1. | Установка системы учета для технологического присоединения энергопринимающих устройств Заявителей: Кашкин Е.В., Налбандян Г.К., Гирагосов М.А. в Мясниковском районе Ростовской области (3 шт.) |  | 2022 | 0,4 кВ и ниже | 3 | 37 | 43.6496
3682 | 8.2.1. | Установка системы учета для технологического присоединения энергопринимающих устройств Заявителей: Лысенко А.Ф., Хавранян О.А., Забирюченко М.А., Бердечников Ю.И., Ордян О.Р., Гульянц Н.А. в Мясниковском районе Ростовской области (6 шт.) |  | 2022 | 0,4 кВ и ниже | 6 | 74 | 79.8439
3683 | 8.2.1. | Установка системы учета для технологического присоединения энергопринимающих устройств Заявителей: Аветисов К.С., Порожнякова О.О., Петрушенко В.С., Воротынцева О.В., Администрация Калининского сельского поселения в Мясниковском районе Ростовской области (5 шт.) |  | 2022 | 0,4 кВ и ниже | 5 | 55 | 63.3272
3684 | 8.2.1. | Установка системы учета для технологического присоединения энергопринимающих устройств Заявителей: Молодова И.А., Тарасян М.А., Баткалова Л.А. в Мясниковском районе Ростовской области (3 шт.) |  | 2022 | 0,4 кВ и ниже | 3 | 35 | 43.6496
3685 | 8.2.1. | Установка системы учета для технологического присоединения энергопринимающих устройств Заявителей: Пантюхин С.А., Шкаброва Л.И., Порожнякова Е.В., Однороб С.В. в Мясниковском районе Ростовской области (5 шт.) |  | 2022 | 0,4 кВ и ниже | 5 | 58 | 70.1517
3686 | 8.2.1. | Установка системы учета для технологического присоединения энергопринимающих устройств Заявителей: Веткина Д.А., Заиченко О.С., Мнацаканян Д.А., Гарпеников Г.Г., в Мясниковском районе Ростовской области (4 шт.) |  | 2022 | 0,4 кВ и ниже | 4 | 47 | 53.4977
3687 | 8.2.1. | Установка системы учета для технологического присоединения энергопринимающих устройств Заявителей: Хоруженко Е.А., Бабиян М.Ф., Пчельникова И.А., Атоян А.С., Гайбарян А.А., Ялтырян А.Б. в Мясниковском районе Ростовской области (7 шт.) |  | 2022 | 0,4 кВ и ниже | 7 | 87 | 96.4835
3688 | 8.2.1. | Установка системы учета для технологического присоединения энергопринимающих устройств Заявителей: Дулин А.Ф., Читахян Х.К., Раков А.В., Свиридов В.Г., Петренко М.С., Чуваков В.М. в Мясниковском районе Ростовской области (6 шт.) |  | 2022 | 0,4 кВ и ниже | 6 | 70 | 79.9905
3689 | 8.2.1. | Установка системы учета для технологического присоединения энергопринимающих устройств Заявителей: Карташов М.С., Хрхрян Л.В., Попов А.П., Яковлева Т.Н., Поркшеян Б.О., Дзреян В.Н. в Мясниковском районе Ростовской области (6 шт.) |  | 2022 | 0,4 кВ и ниже | 6 | 76 | 86.6447
3690 | 8.2.1. | Установка системы учета для технологического присоединения энергопринимающих устройств Заявителей: Аршакян С.А., ИП Григорян С.Р., Арутюнян Л.В., Козлов И.В., Бакалова Э.А. в Мясниковском районе Ростовской области (5 шт.) |  | 2022 | 0,4 кВ и ниже | 5 | 60 | 63.4739
3691 | 8.2.1. | Установка системы учета для технологического присоединения энергопринимающих устройств Заявителей: Журавлева М.Р., Ткаченко И.Н., Межевикин И.Н., Кононенко Т.М., Цыздоев А.Х., Торпуджиян Т.А. в Мясниковском районе Ростовской области (6 шт.) |  | 2022 | 0,4 кВ и ниже | 6 | 68 | 79.8543
3692 | 8.2.1. | Установка системы учета для технологического присоединения энергопринимающих устройств Заявителей: Орленко В.А., Серов А.Н., Овечко А.Г. в Мясниковском районе Ростовской области (3 шт.) |  | 2022 | 0,4 кВ и ниже | 3 | 40 | 43.7963
3693 | 8.2.1. | Установка системы учета для технологического присоединения энергопринимающих устройств Заявителей: Кравченко М.М., Валеев В.Р., Хочкиян М.Х., Даглдиян Г.Г., ПАО «МТС» в Мясниковском районе Ростовской области (5 шт.) |  | 2022 | 0,4 кВ и ниже | 5 | 62 | 76.8059
3694 | 8.2.1. | Установка системы учета для технологического присоединения энергопринимающих устройств Заявителей: Ревуцкий Д.А., Головин М.И., Казарян Р.О., Мелконян М.К., Фурсов В.И., Кузнецов В.В. в Мясниковском районе Ростовской области (6 шт.) |  | 2022 | 0,4 кВ и ниже | 6 | 77 | 86.6327
3695 | 8.2.1. | Установка системы учета для технологического присоединения энергопринимающих устройств Заявителей: Габриелян Л.В., Тур Е.А., Гичунцева М.М, Мазниченко Е.Ю., Дорошенко Н.И., Дорошенко А.В. в Мясниковском районе Ростовской области (6 шт.) |  | 2022 | 0,4 кВ и ниже | 6 | 66 | 73.4125
3696 | 8.2.1. | Установка системы учета для технологического присоединения энергопринимающих устройств Заявителей: Иванова А.А., Кондрашин А.И., Кононенко Е.Н., Ломова В.В., Палий В.В., Чуваков В.М. в Мясниковском районе Ростовской области (6 шт.) |  | 2022 | 0,4 кВ и ниже | 6 | 67 | 73.4184
3697 | 8.2.1. | Установка системы учета для технологического присоединения энергопринимающих устройств Заявителя: Терновой Д.В. в Мясниковском районе Ростовской области (1 шт.) |  | 2022 | 0,4 кВ и ниже | 1 | 15 | 17.4058
3698 | 8.2.1. | Установка системы учета для технологического присоединения энергопринимающих устройств Заявителей: Фролова Н.А., Новикова А.К., Шахман А.В., Поплутин И.Ю., Куликова С.Р., Хазизян А.К. в Мясниковском районе Ростовской области (6 шт.) |  | 2022 | 0,4 кВ и ниже | 6 | 70 | 73.4242
3699 | 8.2.1. | Установка системы учета для технологического присоединения энергопринимающих устройств Заявителей: Азарян А.А., Збраилова С.А., Вартанян В.Г., Бодахян К.В., Додохян Х.А., Момотов С.А., Бордачев А.М. в Мясниковском районе Ростовской области (7 шт.) |  | 2022 | 0,4 кВ и ниже | 7 | 85 | 103.2966
3700 | 8.2.1. | Установка системы учета для технологического присоединения энергопринимающих устройств Заявителей: Мещеряков А.А., Минаков Н.А. в Мясниковском районе Ростовской области (2 шт.) |  | 2022 | 0,4 кВ и ниже | 2 | 30 | 34.1457
3701 | 8.2.1. | Установка системы учета для технологического присоединения энергопринимающих устройств Заявителей: Абрамов В.В. в Мясниковском районе Ростовской области (1 шт.) |  | 2022 | 0,4 кВ и ниже | 1 | 15 | 17.507
3702 | 8.2.1. | Установка системы учета для технологического присоединения энергопринимающих устройств Заявителей: Аскеров С.М., Бойченко Д.В., Гуляева Е.Б., Бахлян М.М., Бабаев Л.И., Нозина Г.П., Гаврилова О.А., Даниленко Д.В. в Мясниковском районе Ростовской области (8 шт.) |  | 2022 | 0,4 кВ и ниже | 8 | 78 | 86.4563
3703 | 8.2.1. | Установка системы учета для технологического присоединения энергопринимающих устройств Заявителей: Жаравина О.С., Шахбазян Г.А. в Мясниковском районе Ростовской области (2 шт.) |  | 2022 | 0,4 кВ и ниже | 2 | 30 | 34.0972
3704 | 8.2.1. | Установка системы учета для технологического присоединения энергопринимающих устройств Заявителей: Куривчак И.И., Гуликян Л.Н., Килафян Н.А., Лысов С.К., Московой Д.А., Мясникова Ж.Г., Пайлеванян А.С., Лаптева С.Н., Пантюхова Е.О., Люльчук О.Н. в Мясниковском районе Ростовской области (10 шт.) |  | 2022 | 0,4 кВ и ниже | 10 | 117 | 132.699
3705 | 8.2.1. | Установка системы учета для технологического присоединения энергопринимающих устройств Заявителей: Мелохаян В.О., Саргсян Р.А., Ганоцкая Ю.В., Власов Х.А., Канарская Е.В. в Мясниковском районе Ростовской области (5 шт.) |  | 2022 | 0,4 кВ и ниже | 5 | 74 | 83.2086
3707 | 8.2.1. | Установка системы учета для технологического присоединения энергопринимающих устройств Заявителей: Стамболян А.С., Акопян С.Ю. в Мясниковском районе Ростовской области (2 шт.) |  | 2022 | 0,4 кВ и ниже | 2 | 25 | 37.1676
3708 | 8.2.1. | Установка системы учета для технологического присоединения энергопринимающих устройств Заявителя: Абгарян С.Р. в х. Красный Крым, ул. 2-я Молодежная, д. 14/а Мясниковского района Ростовской области – 1 шт. |  | 2022 | 0,4 кВ и ниже | 1 | 10 | 17.4477
3712 | 8.2.1. | Установка системы учета для технологического присоединения энергопринимающих устройств Заявителя: Амбарцумян А.А. в х. Красный Крым, ул. Юбилейная, д. 27/б Мясниковского района Ростовской области – 1 шт. |  | 2022 | 0,4 кВ и ниже | 1 | 15 | 17.4101
3718 | 8.2.1. | Установка системы учета для технологического присоединения энергопринимающих устройств Заявителя: Асцатрян М.С. в с. Чалтырь, ул. Крестьянская, д. 3/а Мясниковского района Ростовской области – 1 шт. |  | 2022 | 0,4 кВ и ниже | 1 | 15 | 17.2871
3719 | 8.2.1. | Установка системы учета для технологического присоединения энергопринимающих устройств Заявителя: Ачарян Р.Л. в с. Чалтырь, ул. Шаумяна, д. 122/б Мясниковского района Ростовской области – 1 шт. |  | 2022 | 0,4 кВ и ниже | 1 | 15 | 17.4101
3721 | 8.2.1. | Установка системы учета для технологического присоединения энергопринимающих устройств Заявителя: Бабиян Л.К. в с. Крым, ул. 2-я линия, д. 27 Мясниковского района Ростовской области – 1 шт. |  | 2022 | 0,4 кВ и ниже | 1 | 10 | 27.201
3722 | 8.2.1. | Установка системы учета для технологического присоединения энергопринимающих устройств Заявителя: Багдасаров Р.С. в с. Большие Салы, ул. Заводская, д. 16/д Мясниковского района Ростовской области – 1 шт. |  | 2022 | 0,4 кВ и ниже | 1 | 15 | 17.4101
3724 | 8.2.1. | Установка системы учета для технологического присоединения энергопринимающих устройств Заявителя: Барнагян С.Х. в с. Чалтырь, ул. 5-я линия, д. 48/б Мясниковского района Ростовской области – 1 шт. |  | 2022 | 0,4 кВ и ниже | 1 | 15 | 17.4101
3729 | 8.2.1. | Установка системы учета для технологического присоединения энергопринимающих устройств Заявителя: Волченко А.А. в х. Красный Крым, ул. Шаумяна, д. 14/б Мясниковского района Ростовской области – 1 шт. |  | 2022 | 0,4 кВ и ниже | 1 | 15 | 17.4101
3730 | 8.2.1. | Установка системы учета для технологического присоединения энергопринимающих устройств Заявителя: Герасименко Г.И. в х. Ленинаван, ул. Мира, д. 18 Мясниковского района Ростовской области – 1 шт. |  | 2022 | 0,4 кВ и ниже | 1 | 15 | 27.201
3732 | 8.2.1. | Установка системы учета для технологического присоединения энергопринимающих устройств Заявителя: Горпинченко С.В. в х. Ленинакан, ул. Дачная, д. 2/а Мясниковского района Ростовской области – 1 шт. |  | 2022 | 0,4 кВ и ниже | 1 | 15 | 27.078
3734 | 8.2.1. | Установка системы учета для технологического присоединения энергопринимающих устройств Заявителя: Гуликян С.С. в х. Ленинаван, ул. Орджоникидзе, д. 8/д Мясниковского района Ростовской области – 1 шт. |  | 2022 | 0,4 кВ и ниже | 1 | 15 | 27.078
3739 | 8.2.1. | Установка системы учета для технологического присоединения энергопринимающих устройств Заявителя: ИП Люльчук О.Н. в х. Ленинаван Мясниковского района Ростовской области (1 шт.) |  | 2022 | 0,4 кВ и ниже | 1 | 60 | 17.1405
3741 | 8.2.1. | Установка системы учета для технологического присоединения энергопринимающих устройств Заявителя: Киракосян Е.Ф. в х. Калинин, ул. П.Д. Тер-Акоповой, д. 24 Мясниковского района Ростовской области – 1 шт. |  | 2022 | 0,4 кВ и ниже | 1 | 15 | 17.1405
3742 | 8.2.1. | Установка системы учета для технологического присоединения энергопринимающих устройств Заявителя: Коваленко В.В. в с. Крым, ул. Пролетарская, д. 23/а Мясниковского района Ростовской области – 1 шт. |  | 2022 | 0,4 кВ и ниже | 1 | 15 | 27.078
3748 | 8.2.1. | Установка системы учета для технологического присоединения энергопринимающих устройств Заявителя: Крячко С.А. в х. Ленинаван, ул. Ладожская, д. 13/34 Мясниковского района Ростовской области – 1 шт. |  | 2022 | 0,4 кВ и ниже | 1 | 15 | 17.2635
3749 | 8.2.1. | Установка системы учета для технологического присоединения энергопринимающих устройств Заявителя: Кузнецова Л.Н. в х. Ленинаван, ул. Орджоникидзе, д. 8/1 Мясниковского района Ростовской области – 1 шт. |  | 2022 | 0,4 кВ и ниже | 1 | 15 | 17.2635
3753 | 8.2.1. | Установка системы учета для технологического присоединения энергопринимающих устройств Заявителя: Линцов А.Н. в х. Ленинаван, ул. Суворова, д. 86 Мясниковского района Ростовской области – 1 шт. |  | 2022 | 0,4 кВ и ниже | 1 | 5 | 17.2635
3754 | 8.2.1. | Установка системы учета для технологического присоединения энергопринимающих устройств Заявителя: Листопадов А.В. в х. Ленинаван, ул. Мясникяна, д. 31/а Мясниковского района Ростовской области. |  | 2022 | 0,4 кВ и ниже | 1 | 15 | 27.201
3755 | 8.2.1. | Установка системы учета для технологического присоединения энергопринимающих устройств Заявителя: Листопадов А.В. в х. Ленинаван Мясниковского района Ростовской области. |  | 2022 | 0,4 кВ и ниже | 1 | 15 | 27.078
3756 | 8.2.1. | Установка системы учета для технологического присоединения энергопринимающих устройств Заявителя: Мартынова О.В. в х. Мокрый Чалтырь, ул. Ленина, д. 14 Мясниковского района Ростовской области – 1 шт. |  | 2022 | 0,4 кВ и ниже | 1 | 11 | 27.078
3764 | 8.2.1. | Установка системы учета для технологического присоединения энергопринимающих устройств Заявителя: Наврузова М.В. в х. Ленинаван, ул. Центральная, д. 11 Мясниковского района Ростовской области – 1 шт. |  | 2022 | 0,4 кВ и ниже | 1 | 15 | 17.178
3766 | 8.2.1. | Установка системы учета для технологического присоединения энергопринимающих устройств Заявителя: Носова Н.С. в х. Ленинакан, ул. Васильковая, д. 15/а Мясниковского района Ростовской области – 1 шт. |  | 2022 | 0,4 кВ и ниже | 1 | 15 | 17.178
3767 | 8.2.1. | Установка системы учета для технологического присоединения энергопринимающих устройств Заявителей: Оганесян В.С., Жамкочян К.М., Магомедагаева М.С., Тютюник А.Е., Игнатович А.В., Рашидов А.Г., Оланян Е.Г., в Мясниковском районе Ростовской области (7 шт.) |  | 2022 | 0,4 кВ и ниже | 7 | 85 | 102.7631
3768 | 8.2.1. | Установка системы учета для технологического присоединения энергопринимающих устройств Заявителя: Осипова Л.Н. в с. Чалтырь, ул. Патканяна, д. 109 Мясниковского района Ростовской области – 1 шт. |  | 2022 | 0,4 кВ и ниже | 1 | 15 | 17.178
3770 | 8.2.1. | Установка системы учета для технологического присоединения энергопринимающих устройств Заявителя: Позднякова Л.А. в с. Крым, ул. Маршала Жукова, д. 3 Мясниковского района Ростовской области – 1 шт. |  | 2022 | 0,4 кВ и ниже | 1 | 15 | 27.1155
3773 | 8.2.1. | Установка системы учета для технологического присоединения энергопринимающих устройств Заявителя: Полянский Д.А. в х. Красный Крым, ул. Юбилейная, д. 27/в Мясниковского района Ростовской области – 1 шт. |  | 2022 | 0,4 кВ и ниже | 1 | 15 | 17.178
3776 | 8.2.1. | Установка системы учета для технологического присоединения энергопринимающих устройств Заявителя: Ролдугин А.В. в х. Калинин, ул. Соборная, д. 6/а Мясниковского района Ростовской области – 1 шт. |  | 2022 | 0,4 кВ и ниже | 1 | 15 | 27.1155
3779 | 8.2.1. | Установка системы учета для технологического присоединения энергопринимающих устройств Заявителя: Сардарян В.С. в с. Чалтырь, ул. Тащияна, д. 86 Мясниковского района Ростовской области – 1 шт. |  | 2022 | 0,4 кВ и ниже | 1 | 15 | 27.1155
3780 | 8.2.1. | Установка системы учета для технологического присоединения энергопринимающих устройств Заявителя: Семенова Е.К. в х. Ленинакан, ул. Дачная, д. 8 Мясниковского района Ростовской области – 1 шт. |  | 2022 | 0,4 кВ и ниже | 1 | 15 | 27.1155
3783 | 8.2.1. | Установка системы учета для технологического присоединения энергопринимающих устройств Заявителя: Согомонян А.А. в х. Ленинаван, ул. Дружбы, д. 19 Мясниковского района Ростовской области – 1 шт. |  | 2022 | 0,4 кВ и ниже | 1 | 4 | 17.178
3784 | 8.2.1. | Установка системы учета для технологического присоединения энергопринимающих устройств Заявителя: Стрельцов С.П. в х. Красный Крым, ул. Юбилейная, д. 27/а Мясниковского района Ростовской области – 1 шт. |  | 2022 | 0,4 кВ и ниже | 1 | 15 | 17.178
3787 | 8.2.1. | Установка системы учета для технологического присоединения энергопринимающих устройств Заявителя: Тихонов В.В. в х. Недвиговка, ул. Набережная, д. 79/а Мясниковского района Ростовской области – 1 шт. |  | 2022 | 0,4 кВ и ниже | 1 | 12 | 27.1155
3789 | 8.2.1. | Установка системы учета для технологического присоединения энергопринимающих устройств Заявителя: Тонян М.Л. в с. Чалтырь, ул. Октябрьская Мясниковского района Ростовской области – 1 шт. |  | 2022 | 0,4 кВ и ниже | 1 | 15 | 17.178
3790 | 8.2.1. | Установка системы учета для технологического присоединения энергопринимающих устройств Заявителя: ИП Галай А.Г. в х. Ленинакан, ул. Торговый проспект, д. 6 Мясниковского района Ростовской области – 1 шт. |  | 2022 | 0,4 кВ и ниже | 1 | 15 | 27.2564
3793 | 8.2.1. | Установка системы учета для технологического присоединения энергопринимающих устройств Заявителя: Казарян А.В. в х. Калинин, ул. 1-я Кольцевая, д. 1/а Мясниковского района Ростовской области – 1 шт. |  | 2022 | 0,4 кВ и ниже | 1 | 15 | 17.1869
3800 | 8.2.1. | Установка системы учета для технологического присоединения энергопринимающих устройств Заявителя: Топчанов Л.Г. в с. Крым, ул. 6-я линия, д. 13 Мясниковского района Ростовской области – 1 шт. |  | 2022 | 0,4 кВ и ниже | 1 | 15 | 17.1499
3806 | 8.2.1. | Установка системы учета для технологического присоединения энергопринимающих устройств Заявителя: Чолий О.И. в х. Ленинакан, ул. Суворова, д. 101 Мясниковского района Ростовской области – 1 шт. |  | 2022 | 0,4 кВ и ниже | 1 | 7 | 16.5069
3807 | 8.2.1. | Установка системы учета для технологического присоединения энергопринимающих устройств Заявителя: Шагинов А.Л. в с. Чалтырь, ул. Урожайная, д. 28 Мясниковского района Ростовской области – 1 шт. |  | 2022 | 0,4 кВ и ниже | 1 | 10 | 16.5069
3811 | 8.2.1. | Установка системы учета для технологического присоединения энергопринимающих устройств Заявителя: Шкробот А.Ю. в х. Красный Крым, ул. Пушкинская, д. 14 Мясниковского района Ростовской области – 1 шт. |  | 2022 | 0,4 кВ и ниже | 1 | 15 | 27.0874
3814 | 8.2.1. | Установка системы учета для технологического присоединения энергопринимающих устройств Заявителя: Явруян А.А. в х. Ленинаван, ул. Орджоникидзе, д. 35/в Мясниковского района Ростовской области – 1 шт. |  | 2022 | 0,4 кВ и ниже | 1 | 15 | 27.0874
3815 | 8.2.1. | Установка системы учета для технологического присоединения энергопринимающих устройств Заявителя: Якина Н.Н. в х. Калинин, ул. Донская, д. 15 Мясниковского района Ростовской области – 1 шт. |  | 2022 | 0,4 кВ и ниже | 1 | 15 | 17.2966
3817 | 8.2.1. | Установка системы учета для технологического присоединения энергопринимающих устройств Заявителя (Абдуллаев Т.Р.) по адресу: Ростовская область, Мясниковский район, х. Ленинаван, ул. Абовяна, д. 7/в, к.н. 61:25:0030202:3140 (1 шт.) |  | 2022 | 0,4 кВ и ниже | 1 | 14 | 17.2966
3818 | 8.2.1. | Установка системы учета для технологического присоединения энергопринимающих устройств Заявителя (Администрация Мясниковского района) по адресу: Ростовская область, Мясниковский район, с. Чалтырь, ул. 3-я линия, д. 48, к.н. 61:25:0000000:319 (1 шт.) |  | 2022 | 0,4 кВ и ниже | 1 | 4.46 | 17.2966
3819 | 8.2.1. | Установка системы учета для технологического присоединения энергопринимающих устройств Заявителя: Айрапетян Н.Б. в с. Крым ул. Григора Бабияна, д. 22 Мясниковского района Ростовской области – 1 шт. |  | 2022 | 0,4 кВ и ниже | 1 | 15 | 17.2966
3821 | 8.2.1. | Установка системы учета для технологического присоединения энергопринимающих устройств Заявителя (Арутюнян Г.А.) по адресу: Ростовская область, Мясниковский район, с. Чалтырь, ул. Шагиняна, д. 89/2, к.н. 61:25:0600601:1364 (1 шт.) |  | 2022 | 0,4 кВ и ниже | 1 | 11 | 17.2966
3822 | 8.2.1. | Установка системы учета для технологического присоединения энергопринимающих устройств Заявителя (Ачарян А.М.) по адресу: Ростовская область, Мясниковский район, с. Чалтырь, ул. Комсомольская, д. 15/б, к.н. 61:25:0101323:0071 (1 шт.) |  | 2022 | 0,4 кВ и ниже | 1 | 13.5 | 17.2966
3823 | 8.2.1. | Установка системы учета для технологического присоединения энергопринимающих устройств Заявителя (Ачарян М.С.) по адресу: Ростовская область, Мясниковский район, с. Чалтырь, ул. Тащияна, д. 68/25, к.н. 61:25:0600601:1373 (1 шт.) |  | 2022 | 0,4 кВ и ниже | 1 | 15 | 17.2966
3833 | 8.2.1. | Установка системы учета для технологического присоединения энергопринимающих устройств Заявителя: Волоха К.А. в с. Чалтырь, ул. Мясникяна, д. 62/б Мясниковского района Ростовской области – 1 шт. |  | 2022 | 0,4 кВ и ниже | 1 | 12 | 27.0874
3834 | 8.2.1. | Установка системы учета для технологического присоединения энергопринимающих устройств Заявителя: Гайбарян Л.А. в с. Крым, ул. Маршала Жукова, д. 20 Мясниковского района Ростовской области – 1 шт. |  | 2022 | 0,4 кВ и ниже | 1 | 15 | 17.2966
3839 | 8.2.1. | Установка системы учета для технологического присоединения энергопринимающих устройств Заявителя: Джемилия Г.Н. в с. Большие Салы ул. Красноармейская, д. 12 Мясниковского района Ростовской области – 1 шт. |  | 2022 | 0,4 кВ и ниже | 1 | 10 | 17.2966
3847 | 8.2.1. | Установка системы учета для технологического присоединения энергопринимающих устройств Заявителя (Дудина Н.А.) по адресу: Ростовская область, Мясниковский район, с. Чалтырь, ул. Западная, д. 141/а, к.н. 61:25:0101608:322 (1 шт.) |  | 2022 | 0,4 кВ и ниже | 1 | 15 | 17.3082
3851 | 8.2.1. | Установка системы учета для технологического присоединения энергопринимающих устройств Заявителя: ИП Баграмян В.Е. в с. Чалтырь ул. Красноармейская, д. 82/б Мясниковского района Ростовской области – 1 шт. |  | 2022 | 0,4 кВ и ниже | 1 | 15 | 17.3082
3852 | 8.2.1. | Установка системы учета для технологического присоединения энергопринимающих устройств Заявителя (ИП Григорян С.А.) по адресу: Ростовская область, Мясниковский район, с. Большие Салы, земли СПК (колхоз) «Колос», к.н. 61:25:0000000:6126 (1 шт.) |  | 2022 | 0,4 кВ и ниже | 1 | 15 | 27.099
3853 | 8.2.1. | Установка системы учета для технологического присоединения энергопринимающих устройств Заявителя (Кадиров Т.А.) по адресу: Ростовская область, Мясниковский район, х. Калинин, ул. Донская, д. 18, к.н. 61:25:0050101:1634 (1 шт.) |  | 2022 | 0,4 кВ и ниже | 1 | 15 | 17.3082
3860 | 8.2.1. | Установка системы учета для технологического присоединения энергопринимающих устройств Заявителя (Козлова Л.Н.) по адресу: Ростовская область, Мясниковский район, с. Крым, ул. 25-я линия, д. 7, к.н. 61:25:0201027:65 (1 шт.) |  | 2022 | 0,4 кВ и ниже | 1 | 15 | 17.3082
3862 | 8.2.1. | Установка системы учета для технологического присоединения энергопринимающих устройств Заявителя: Косенко И.А. в х. Ленинакан ул. Лукашина, д. 16/б Мясниковского района Ростовской области – 1 шт. |  | 2022 | 0,4 кВ и ниже | 1 | 15 | 17.3082
3864 | 8.2.1. | Установка системы учета для технологического присоединения энергопринимающих устройств Заявителя (Кудрин Р.В.) по адресу: Ростовская область, Мясниковский район, х. Калинин, ул. 50 лет Победы, д. 45, к.н. 61:25:0050101:1323 (1 шт.) |  | 2022 | 0,4 кВ и ниже | 1 | 12 | 17.3082
3869 | 8.2.1. | Установка системы учета для технологического присоединения энергопринимающих устройств Заявителя (Майкоглуян М.А.) по адресу: Ростовская область, Мясниковский район, с. Чалтырь, ул. Шаумяна, д. 55/а, к.н. 61:25:0101110:0002 (1 шт.) |  | 2022 | 0,4 кВ и ниже | 1 | 12 | 17.3082
3874 | 8.2.1. | Установка системы учета для технологического присоединения энергопринимающих устройств Заявителя (Мелексетян К.С.) по адресу: Ростовская область, Мясниковский район, с. Крым, ул. Мясникяна, д. 6, к.н. 61:25:0201013:66 (1 шт.) |  | 2022 | 0,4 кВ и ниже | 1 | 12 | 17.3082
3877 | 8.2.1. | Установка системы учета для технологического присоединения энергопринимающих устройств Заявителя (Мурадян А.Э.) по адресу: Ростовская область, Мясниковский район, с. Крым, ул. 10-я линия, д. 36/а, к.н. 61:25:0201003:0019 (1 шт.) |  | 2022 | 0,4 кВ и ниже | 1 | 12 | 27.099
3882 | 8.2.1. | Установка системы учета для технологического присоединения энергопринимающих устройств Заявителя (Никиша А.С.) по адресу: Ростовская область, Мясниковский район, х. Хапры, ул. Первомайская, д. 63/а, к.н. 61:25:0070201:2611 (1 шт.) |  | 2022 | 0,4 кВ и ниже | 1 | 12 | 17.3082
3883 | 8.2.1. | Установка системы учета для технологического присоединения энергопринимающих устройств Заявителя (Оганисян Ж.С.) по адресу: Ростовская область, Мясниковский район, х. Ленинаван, ул. Таганрогская, д. 60, к.н. 61:25:0600401:5928 (1 шт.) |  | 2022 | 0,4 кВ и ниже | 1 | 15 | 27.099
3885 | 8.2.1. | Установка системы учета для технологического присоединения энергопринимающих устройств Заявителя: Пантелеева З.И. в с. Большие Салы ул. 2-я Заводская, д. 9 Мясниковского района Ростовской области – 1 шт. |  | 2022 | 0,4 кВ и ниже | 1 | 12 | 17.3082
3888 | 8.2.1. | Установка системы учета для технологического присоединения энергопринимающих устройств Заявителя (Рябинин В.И.) по адресу: Ростовская область, Мясниковский район, х. Ленинакан, ул. Ростовская, д. 16/1, к.н. 61:25:0030301:1343 (1 шт.) |  | 2022 | 0,4 кВ и ниже | 1 | 15 | 17.3082
3889 | 8.2.1. | Установка системы учета для технологического присоединения энергопринимающих устройств Заявителя (Саакян А.М.) по адресу: Ростовская область, Мясниковский район, с. Чалтырь, ул. Красноармейская, д. 11/а, к.н. 61:25:0000000:154 (1 шт.) |  | 2022 | 0,4 кВ и ниже | 1 | 10 | 17.3082
3890 | 8.2.1. | Установка системы учета для технологического присоединения энергопринимающих устройств Заявителя (Саркисова С.А.) по адресу: Ростовская область, Мясниковский район, с. Крым, ул. Первомайская, д. 11/г, к.н. 61:25:0201016:413 (1 шт.) |  | 2022 | 0,4 кВ и ниже | 1 | 15 | 17.3082
3891 | 8.2.1. | Установка системы учета для технологического присоединения энергопринимающих устройств Заявителя: Саркисьян Р.С. в с. Чалтырь ул. Мец-Чорвах, д. 1/б Мясниковского района Ростовской области – 1 шт. |  | 2022 | 0,4 кВ и ниже | 1 | 15 | 17.3082
3892 | 8.2.1. | Установка системы учета для технологического присоединения энергопринимающих устройств Заявителя (Серопян А.А.) по адресу: Ростовская область, Мясниковский район, х. Ленинаван, ул. Таганрогская, д. 68, к.н. 61:25:0600401:5912 (1 шт.) |  | 2022 | 0,4 кВ и ниже | 1 | 15 | 27.099
3895 | 8.2.1. | Установка системы учета для технологического присоединения энергопринимающих устройств Заявителя (Стрельникова Т.В.) по адресу: Ростовская область, Мясниковский район, с. Чалтырь, ул. Кристостуряна, д. 17, к.н. 61:25:0101422:33 (1 шт.) |  | 2022 | 0,4 кВ и ниже | 1 | 15 | 27.099
3900 | 8.2.1. | Установка системы учета для технологического присоединения энергопринимающих устройств Заявителя: Толохян И.Г. в с. Чалтырь ул. Красноармейская, д. 26/а Мясниковского района Ростовской области – 1 шт. |  | 2022 | 0,4 кВ и ниже | 1 | 12 | 27.1016
3903 | 8.2.1. | Установка системы учета для технологического присоединения энергопринимающих устройств Заявителя (Хаишбашян М.С.) по адресу: Ростовская область, Мясниковский район, х. Красный Крым, ул. Туманяна, д. 20, к.н. 61:25:0030101:2380 (1 шт.) |  | 2022 | 0,4 кВ и ниже | 1 | 15 | 17.2942
3905 | 8.2.1. | Установка системы учета для технологического присоединения энергопринимающих устройств Заявителя (Хачатурян Г.В.) по адресу: Ростовская область, Мясниковский район, с. Чалтырь, ул. Шагиняна, д. 73, к.н. 61:25:0600601:1827 (1 шт.) |  | 2022 | 0,4 кВ и ниже | 1 | 15 | 17.2942
3906 | 8.2.1. | Установка системы учета для технологического присоединения энергопринимающих устройств Заявителя: Чебанян А.К. в с. Большие Салы, ул. Ленина, д. 5/з Мясниковского района Ростовской области – 1 шт. |  | 2022 | 0,4 кВ и ниже | 1 | 15 | 17.2942
3908 | 8.2.1. | Установка системы учета для технологического присоединения энергопринимающих устройств Заявителя: Шалунц А.А. в с. Чалтырь ул. Тащияна, д. 30 Мясниковского района Ростовской области – 1 шт. |  | 2022 | 0,4 кВ и ниже | 1 | 10 | 17.2942
3911 | 8.2.1. | Установка системы учета для технологического присоединения энергопринимающих устройств Заявителя (Ярославцева О.А.) по адресу: Ростовская область, Мясниковский район, с. Крым, ул. Октябрьская, д. 32/в, к.н. 61:25:0201009:291 (1 шт.) |  | 2022 | 0,4 кВ и ниже | 1 | 15 | 17.2942
3915 | 8.2.1. | Установка системы учета для технологического присоединения энергопринимающих устройств Заявителя (Егонян С.М.) по адресу: Ростовская область, Мясниковский район, с. Большие Салы, ул. Чапчахова, д. 8, к.н. 61:25:0040101:6167 (1 шт.) |  | 2022 | 0,4 кВ и ниже | 1 | 15 | 27.085
3921 | 8.2.1. | Установка системы учета для технологического присоединения энергопринимающих устройств Заявителя (Магдесян Т.И.) по адресу: Ростовская область, Мясниковский район, с. Чалтырь, ул. 50 лет Победы, д. 86, к.н. 61:25:0600601:1152 (1 шт.) |  | 2022 | 0,4 кВ и ниже | 1 | 15 | 17.2942
3922 | 8.2.1. | Установка системы учета для технологического присоединения энергопринимающих устройств Заявителя (Марченко М.Н.) по адресу: Ростовская область, Мясниковский район, х. Ленинаван, ул. С. Хатламаджияна, д. 18, к.н. 61:25:0030202:856 (1 шт.) |  | 2022 | 0,4 кВ и ниже | 1 | 15 | 17.4262
3923 | 8.2.1. | Установка системы учета для технологического присоединения энергопринимающих устройств Заявителя (Омельченко Е.Б.) по адресу: Ростовская область, Мясниковский район, х. Красный Крым, ул. Братьев Баян, д. 23, к.н. 61:25:0030101:86 (1 шт.) |  | 2022 | 0,4 кВ и ниже | 1 | 15 | 17.2942
3930 | 8.2.1. | Установка системы учета для технологического присоединения энергопринимающих устройств Заявителя (Тихомиров И.Г.) по адресу: Ростовская область, Мясниковский район, х. Красный Крым, ул. Лермонтовская, д. 30, к.н. 61:25:0600401:17043 (1 шт.) |  | 2022 | 0,4 кВ и ниже | 1 | 8 | 17.2942
3931 | 8.2.1. | Установка системы учета для технологического присоединения энергопринимающих устройств Заявителя (Трахачева Л.А.) по адресу: Ростовская область, Мясниковский район, х. Красный Крым, ул. Сатхинская, д. 3, к.н. 61:25:0600401:17268 (1 шт.) |  | 2022 | 0,4 кВ и ниже | 1 | 8 | 17.2942
3933 | 8.2.1. | Установка системы учета для технологического присоединения энергопринимающих устройств Заявителя (Харитонов А.Е.) по адресу: Ростовская область, Мясниковский район, х. Ленинаван, ул. Мясникяна, д. 3, к.н. 61:25:0030202:1519 (1 шт.) |  | 2022 | 0,4 кВ и ниже | 1 | 12 | 17.2942
3936 | 8.2.1. | Установка системы учета для технологического присоединения энергопринимающих устройств Заявителя (Амбарцумян Л.В.) по адресу: Ростовская область, Мясниковский район, х. Веселый, ул. Красноармейская, д. 18, к.н. 61:25:0060101:493 (1 шт.) |  | 2022 | 0,4 кВ и ниже | 1 | 12 | 17.2942
3938 | 8.2.1. | Установка системы учета для технологического присоединения энергопринимающих устройств Заявителя (Барлаухян А.Р.) по адресу: Ростовская область, Мясниковский район, с. Крым, ул. Советская, д. 62, к.н. 61:25:0201018:206 (1 шт.) |  | 2022 | 0,4 кВ и ниже | 1 | 12 | 17.2942
3963 | 8.2.1. | Установка системы учета для технологического присоединения энергопринимающих устройств Заявителя (ИП Дорогобедов Е.В.) по адресу: Ростовская область, Мясниковский район, х. Ленинакан, ул. Суворова, д. 115, к.н. 61:25:0600401:15398 (1 шт.) |  | 2022 | 0,4 кВ и ниже | 1 | 15 | 17.3169
3966 | 8.2.1. | Установка системы учета для технологического присоединения энергопринимающих устройств Заявителя (Куценко Д.В.) по адресу: Ростовская область, Мясниковский район, х. Красный Крым, ул. Пшеничная, д. 6/а, к.н. 61:25:0600401:18677 (1 шт.) |  | 2022 | 0,4 кВ и ниже | 1 | 15 | 17.317
3971 | 8.2.1. | Установка системы учета для технологического присоединения энергопринимающих устройств Заявителя (Саргсян Г.М.) по адресу: Ростовская область, Мясниковский район, с. Крым, ул. Шаумяна, д. 59/а, к.н. 61:25:0201003:97 (1 шт.) |  | 2022 | 0,4 кВ и ниже | 1 | 11 | 17.317
3974 | 8.2.1. | Установка системы учета для технологического присоединения энергопринимающих устройств Заявителя (Толстых М.Б.) по адресу: Ростовская область, Мясниковский район, х. Красный Крым, ул. Туманяна, д. 5/а, к.н. 61:25:0030101:2388 (1 шт.) |  | 2022 | 0,4 кВ и ниже | 1 | 15 | 17.317
3975 | 8.2.1. | Установка системы учета для технологического присоединения энергопринимающих устройств Заявителя (Чибичян М.Б.) по адресу: Ростовская область, Мясниковский район, с. Чалтырь, ул. Трудовая, д. 4/а, к.н. 61:25:0101428:14 (1 шт.) |  | 2022 | 0,4 кВ и ниже | 1 | 15 | 17.317
3977 | 8.2.1. | Установка системы учета для технологического присоединения энергопринимающих устройств Заявителя (Шатверова Л.Ш.) по адресу: Ростовская область, Мясниковский район, х. Ленинаван, аллея Центральная, д. 31, к.н. 61:25:0600401:7230 (1 шт.) |  | 2022 | 0,4 кВ и ниже | 1 | 15 | 17.317
3978 | 8.2.1. | Установка системы учета для технологического присоединения энергопринимающих устройств Заявителя (Шульга Н.Д.) по адресу: Ростовская область, Мясниковский район, х. Ленинаван, ул. Таганрогская, д. 62, к.н. 61:25:0600401:5927 (1 шт.) |  | 2022 | 0,4 кВ и ниже | 1 | 15 | 17.317
3979 | 8.2.1. | Установка системы учета для технологического присоединения энергопринимающих устройств Заявителя (Баронян А.А.) по адресу: Ростовская область, Мясниковский район, с. Большие Салы, ул. Середкина, д. 2/а, к.н. 61:25:0040101:5425 (1 шт.) |  | 2022 | 0,4 кВ и ниже | 1 | 15 | 17.317
3981 | 8.2.1. | Установка системы учета для технологического присоединения энергопринимающих устройств Заявителя (Головацкая И.М.) по адресу: Ростовская область, Мясниковский район, х. Красный Крым, ул. Турмалиновая, д. 3, к.н. 61:25:0600401:4900 (1 шт.) |  | 2022 | 0,4 кВ и ниже | 1 | 14 | 17.317
3995 | 8.2.1. | Установка системы учета для технологического присоединения энергопринимающих устройств Заявителя (Рамазян В.Н.) по адресу: Ростовская область, Мясниковский район, с. Крым, ул. Шаумяна, д. 80, к.н. 61:25:0201008:44 (1 шт.) |  | 2022 | 0,4 кВ и ниже | 1 | 15 | 17.317
4001 | 8.2.1. | Установка системы учета для технологического присоединения энергопринимающих устройств Заявителя (Багрян В.Р.) по адресу: Ростовская область, Мясниковский район, с. Большие Салы, ул. Красноармейская, к.н. 61:25:0040101:6086 (1 шт.) |  | 2022 | 0,4 кВ и ниже | 1 | 15 | 17.317
4002 | 8.2.1. | Установка системы учета для технологического присоединения энергопринимающих устройств Заявителя (Байтяков А.П.) по адресу: Ростовская область, Мясниковский район, с. Чалтырь, ул. Патканяна, д. 132/а, к.н. 61:25:0600601:1903 (1 шт.) |  | 2022 | 0,4 кВ и ниже | 1 | 15 | 17.317
4005 | 8.2.1. | Установка системы учета для технологического присоединения энергопринимающих устройств Заявителя (Гукасян М.Ф.) по адресу: Ростовская область, Мясниковский район, с. Большие Салы, ул. 1-я Ленинская, д. 35/а, к.н. 61:25:0040101:6178 (1 шт.) |  | 2022 | 0,4 кВ и ниже | 1 | 15 | 17.317
4006 | 8.2.1. | Установка системы учета для технологического присоединения энергопринимающих устройств Заявителя (Джинибалаян Х.К.) по адресу: Ростовская область, Мясниковский район, с. Крым, ул. Пролетарская, д. 11/а, к.н. 61:25:0201024:546 (1 шт.) |  | 2022 | 0,4 кВ и ниже | 1 | 15 | 17.317
4014 | 8.2.1. | Установка системы учета для технологического присоединения энергопринимающих устройств Заявителя (Пешекерян О.А.) по адресу: Ростовская область, Мясниковский район, с. Чалтырь, ул. Ростовская, д. 9, к.н. 61:25:0101215:17 (1 шт.) |  | 2022 | 0,4 кВ и ниже | 1 | 11 | 17.317
4017 | 8.2.1. | Установка системы учета для технологического присоединения энергопринимающих устройств Заявителя (Саблин К.О.) по адресу: Ростовская область, Мясниковский район, х. Калинин, ул. Садовая, д. 27, к.н. 61:25:0050101:1808 (1 шт.) |  | 2022 | 0,4 кВ и ниже | 1 | 15 | 16.5273
4027 | 8.2.1. | Установка системы учета для технологического присоединения энергопринимающих устройств Заявителя (Явруян Г.А.) по адресу: Ростовская область, Мясниковский район, х. Ленинаван, ул. Абовяна, д. 7/1, к.н. 61:25:0030202:4969 (1 шт.) |  | 2022 | 0,4 кВ и ниже | 1 | 15 | 27.1078
4028 | 8.2.1. | Установка системы учета для технологического присоединения энергопринимающих устройств Заявителей: Ваць М.В., Фоменко Т.М., Батряк М.А., Устименко Е.Д., Минасян Г.К., Зубкова И.А., Тамаев Р.В., Булгурян Х.А., Шмакова В.В., Федоренко А.А., Гончаров С.П., Молоткина Д.А., Афонченков А.И., Павлова И.В., Колычева А.А., Гончарова А.С., Журкина И.В., Давтян Э.Р., Гайбарян С.С., Жилин В.П., Беликов М.В., Синянская Д.А. в Мясниковском районе Ростовской области (25 шт.) |  | 2022 | 0,4 кВ и ниже | 25 | 261 | 278.9472
4029 | 8.2.1. | Установка системы учета для технологического присоединения энергопринимающих устройств Заявителей: Хулаян В.К., Саркисян Г.О., Буракова К.А., Гизгизян М.М., Ширинян Д.Д., Харченко К.В., Женина Е.М., Кутулян С.А., Клюева Т.А., Руссова О.И., Осадченко Н.Т., Седченко А.С., Зубачёв Ю.Д, Мушихина Л.А. в Мясниковском районе Ростовской области (14 шт.) |  | 2022 | 0,4 кВ и ниже | 14 | 158 | 178.1217
4030 | 8.2.1. | Установка системы учета для технологического присоединения энергопринимающих устройств Заявителей: Саркисян С.А. в Мясниковском районе Ростовской области (1 шт.) |  | 2022 | 0,4 кВ и ниже | 1 | 10 | 18.0534
4031 | 8.2.1. | Установка системы учета для технологического присоединения энергопринимающих устройств Заявителя: МКУ «Дом культуры Чалтырского сельского поселения» в Мясниковском районе Ростовской области (1 шт.) |  | 2022 | 0,4 кВ и ниже | 1 | 15 | 18.0534
4033 | 8.2.1. | Установка системы учета для технологического присоединения энергопринимающих устройств Заявителей: Налгиров В.О., Хаспекян И.В., Пикулик П.В., Мосоян А., Чистяков С.Д., Карпоян А.С. в Мясниковском районе Ростовской области (6 шт.) |  | 2022 | 0,4 кВ и ниже | 6 | 70 | 74.9768
4034 | 8.2.1. | Установка системы учета для технологического присоединения энергопринимающих устройств Заявителей: Трегубенко А.А., Демченко А.С., Чарыков Р.В. в Неклиновском районе Ростовской области (3 шт.). |  | 2022 | 0,4 кВ и ниже | 3 | 45 | 52.1823
4035 | 8.2.1. | Установка системы учета для технологического присоединения энергопринимающих устройств Заявителей: Терещенко О.В., Курузян М.Т., Комиссарова Т.Н., Соболевская О.Ю., Десна В.Б., Нижниковский А.П. в Неклиновском районе Ростовской области (6 шт.). |  | 2022 | 0,4 кВ и ниже | 6 | 82 | 96.5122
4036 | 8.2.1. | Установка системы учета для технологического присоединения энергопринимающих устройств Заявителей: Шерасова А.В., Спасов В.Ф., Фролова Ю.В., Рогова С.А., Зубкова А.А. в Неклиновском районе Ростовской области (5 шт.). |  | 2022 | 0,4 кВ и ниже | 5 | 65 | 60.5511
4037 | 8.2.1. | Установка системы учета для технологического присоединения энергопринимающих устройств Заявителей: МУП «Водоканал Неклиновского района», Письменный С.И., Дроботенко М.И., Боборыкин А.А., Токарев А.А., Шелист А.И., Шелист Л.А, Шелист Г.И, Церюта Т.В., Дегтярева С.А. в Неклиновском районе Ростовской области (10 шт.) |  | 2022 | 0,4 кВ и ниже | 10 | 109 | 121.0532
4038 | 8.2.1. | Установка системы учета для технологического присоединения энергопринимающих устройств Заявителей: ИП Плахоткин С.А., Шевченко М.И., Троянкин А.Б., Рязанова И.С. в Неклиновском районе Ростовской области (4 шт.) |  | 2022 | 0,4 кВ и ниже | 4 | 45 | 47.2072
4039 | 8.2.1. | Установка системы учета для технологического присоединения энергопринимающих устройств Заявителей: Терский А.А., Серебрякова Г.В. в Неклиновском районе Ростовской области (2 шт.). |  | 2022 | 0,4 кВ и ниже | 2 | 25 | 27.4651
4041 | 8.2.1. | Установка системы учета для технологического присоединения энергопринимающих устройств Заявителей: Демиденко В.Ю., Надолинская В.С., Слепченко Е.С., Яковлева И.А. в Неклиновском районе Ростовской области (4 шт.). |  | 2022 | 0,4 кВ и ниже | 4 | 45 | 47.0778
4042 | 8.2.1. | Установка системы учета для технологического присоединения энергопринимающих устройств Заявителей: Минасова В.Ф., Панкратьева Е.С., Андрианова Е.А. в Неклиновском районе Ростовской области (3 шт.). |  | 2022 | 0,4 кВ и ниже | 3 | 35 | 37.2714
4043 | 8.2.1. | Установка системы учета для технологического присоединения энергопринимающих устройств Заявителей: Костенко В.В., Пукало Р.Г., Титарева О.В. в Неклиновском районе Ростовской области (3 шт.). |  | 2022 | 0,4 кВ и ниже | 3 | 39 | 37.7707
4044 | 8.2.1. | Установка системы учета для технологического присоединения энергопринимающих устройств Заявителя: Осипова Е.А. в Неклиновском районе Ростовской области (1 шт.). |  | 2022 | 0,4 кВ и ниже | 1 | 15 | 18.5123
4045 | 8.2.1. | Установка системы учета для технологического присоединения энергопринимающих устройств Заявителей: Емельянова И.В., Агафонова С.Л., Малышев В.А., Чернобай С.А., Мацарская К.В., Комарова Е.Л., Набиев Наби Шамстан Оглы, Костюченко Е.А., Афанасьев В.С. в Неклиновском районе Ростовской области (9 шт.). |  | 2022 | 0,4 кВ и ниже | 9 | 100 | 103.202
4046 | 8.2.1. | Установка системы учета для технологического присоединения энергопринимающих устройств Заявителей: Бабичев А.В., Нога К.В. в Неклиновском районе Ростовской области (2 шт.). |  | 2022 | 0,4 кВ и ниже | 2 | 25 | 27.3934
4047 | 8.2.1. | Установка системы учета для технологического присоединения энергопринимающих устройств Заявителей: Белова Ю.А., Гладкая Ю.А. в Неклиновском районе Ростовской области (2 шт.). |  | 2022 | 0,4 кВ и ниже | 2 | 25 | 27.3934
4049 | 8.2.1. | Установка системы учета для технологического присоединения энергопринимающих устройств Заявителей: Бурых С.В., Морозов В.В., Васильченко В.В. в Неклиновском районе Ростовской области (3 шт.). |  | 2022 | 0,4 кВ и ниже | 3 | 45 | 51.9727
4050 | 8.2.1. | Установка системы учета для технологического присоединения энергопринимающих устройств Заявителей: Исаджанян А.З., Половинко К.В., Блинков Р.Г. в Неклиновском районе Ростовской области (3 шт.). |  | 2022 | 0,4 кВ и ниже | 3 | 45 | 51.9727
4053 | 8.2.1. | Установка системы учета для технологического присоединения энергопринимающих устройств Заявителей: Кадобкин А.С., Голикова М.Д., Молотов Р.В., Домашевский Д.А. в Неклиновском районе Ростовской области (4 шт.). |  | 2022 | 0,4 кВ и ниже | 4 | 45 | 47.0778
4054 | 8.2.1. | Установка системы учета для технологического присоединения энергопринимающих устройств Заявителей: ФКУ «Управление автомобильной магистрали Москва – Волгоград Федерального дорожного агенсва», Малородная В.И., Куценко В.Н. в Неклиновском районе Ростовской области (3 шт.). |  | 2022 | 0,4 кВ и ниже | 3 | 39.5 | 44.6783
4056 | 8.2.1. | Установка системы учета для технологического присоединения энергопринимающих устройств Заявителей: Нигогосова К.В., Ефремов С.Н., Скляренко А.А. в Неклиновском районе Ростовской области (3 шт.). |  | 2022 | 0,4 кВ и ниже | 3 | 45 | 52.0853
4057 | 8.2.1. | Установка системы учета для технологического присоединения энергопринимающих устройств Заявителей: Марьянченко В.Н., Федоренко О.А., Шахназарян Г.Р., Кожухова М.Е., Челнокова А.И., Василенко А.В., Гронцев А.В. в Неклиновском районе Ростовской области (7 шт.). |  | 2022 | 0,4 кВ и ниже | 7 | 80 | 77.3879
4058 | 8.2.1. | Установка системы учета для технологического присоединения энергопринимающих устройств Заявителей: Кретов В.П., Полоусов И.В., Хорольский И.В. в Неклиновском районе Ростовской области (3 шт.). |  | 2022 | 0,4 кВ и ниже | 3 | 31 | 38.1625
4059 | 8.2.1. | Установка системы учета для технологического присоединения энергопринимающих устройств Заявителей: Камардина Е.В., Добронравов Н.Ю., Блюдов С.Е. в Неклиновском районе Ростовской области (3 шт.). |  | 2022 | 0,4 кВ и ниже | 3 | 40 | 45.5694
4060 | 8.2.1. | Установка системы учета для технологического присоединения энергопринимающих устройств Заявителя: Воронова Ю.В. в Неклиновском районе Ростовской области (1 шт.). |  | 2022 | 0,4 кВ и ниже | 1 | 15 | 18.5497
4061 | 8.2.1. | Установка системы учета для технологического присоединения энергопринимающих устройств Заявителей: Канюшник М.А., Жулина Е.И., Яковлев А.Н., Дышловая Т.Ю., Кривошапко В.В. в Неклиновском районе Ростовской области (5 шт.). |  | 2022 | 0,4 кВ и ниже | 5 | 65 | 72.589
4062 | 8.2.1. | Установка системы учета для технологического присоединения энергопринимающих устройств Заявителя: Мамченко Е.С. в Неклиновском районе Ростовской области (1 шт.). |  | 2022 | 0,4 кВ и ниже | 1 | 15 | 18.5497
4063 | 8.2.1. | Установка системы учета для технологического присоединения энергопринимающих устройств Заявителей: Кокенко В.В., Исаджанян Ю.А. в Неклиновском районе Ростовской области (2 шт.). |  | 2022 | 0,4 кВ и ниже | 2 | 25 | 28.884
4064 | 8.2.1. | Установка системы учета для технологического присоединения энергопринимающих устройств Заявителей: Миргородский В.В., Мирзебалаев М.А., Егоров А.В., Тарасенко Н.В., Рубанов К.А. в Неклиновском районе Ростовской области (5 шт.). |  | 2022 | 0,4 кВ и ниже | 5 | 65 | 73.117
4066 | 8.2.1. | Установка системы учета для технологического присоединения энергопринимающих устройств Заявителей: Акопян С.А., Пашаев И.И.О., Пискунова В.Н., Шкодич А.Г., Федорова Л.Б., Тодоров П.А., Савенок И.И. в Неклиновском районе Ростовской области (7 шт.) |  | 2022 | 0,4 кВ и ниже | 7 | 87 | 98.6293
4068 | 8.2.1. | Установка системы учета для технологического присоединения энергопринимающих устройств Заявителей: Омельченко С.Ю., Гаврилов А.А., Марченко С.Н. в Неклиновском районе Ростовской области (3 шт.) |  | 2022 | 0,4 кВ и ниже | 3 | 26 | 44.8776
4069 | 8.2.1. | Установка системы учета для технологического присоединения энергопринимающих устройств Заявителей: Никифоров В.Г., Азизов Э.Т. в Неклиновском районе Ростовской области (2 шт.) |  | 2022 | 0,4 кВ и ниже | 2 | 27 | 35.0713
4070 | 8.2.1. | Установка системы учета для технологического присоединения энергопринимающих устройств Заявителей: ФКУ «Управление автомобильной магистрали Москва-Волгоград Федерального дорожного агентства», Олейник А.А., Путивцева С.В., Соколова Е.Ю., Лопаткин А.В., ИП Горбанева К.Д., Дорошина Е.Г., Шелестова Л.В., Печенкин И.В. в Неклиновском районе Ростовской области (9 шт.). |  | 2022 | 0,4 кВ и ниже | 9 | 84 | 103.4518
4071 | 8.2.1. | Установка системы учета для технологического присоединения энергопринимающих устройств Заявителей: Ливенцева А.А., Горобченко Е.Е., ИП Попов Г.А. в Неклиновском районе Ростовской области (3 шт.). |  | 2022 | 0,4 кВ и ниже | 3 | 35 | 37.1483
4072 | 8.2.1. | Установка системы учета для технологического присоединения энергопринимающих устройств Заявителей: Зобнев Н.В., Бова Л.П., Левин М.Е. в Неклиновском районе Ростовской области (3 шт.). |  | 2022 | 0,4 кВ и ниже | 3 | 40 | 44.8776
4073 | 8.2.1. | Установка системы учета для технологического присоединения энергопринимающих устройств Заявителей: Булгакова Н.А., Задорожняя Л.А., Калиниченко Д.А. в Неклиновском районе Ростовской области (3 шт.). |  | 2022 | 0,4 кВ и ниже | 3 | 35 | 33.647
4074 | 8.2.1. | Установка системы учета для технологического присоединения энергопринимающих устройств Заявителей: Минасова А.М., Рахубовская Е.И., Сушкин Д.А., Коханюк Т.Н., Самолюк Л.А. в Неклиновском районе Ростовской области (5 шт.). |  | 2022 | 0,4 кВ и ниже | 5 | 65 | 60.6599
4075 | 8.2.1. | Установка системы учета для технологического присоединения энергопринимающих устройств Заявителей: Куцых О.В., Копайгора З.Н., Назлуян С.Б. в Неклиновском районе Ростовской области (3 шт.) |  | 2022 | 0,4 кВ и ниже | 3 | 35 | 33.647
4076 | 8.2.1. | Установка системы учета для технологического присоединения энергопринимающих устройств Заявителей: Мартыненко В.С., Баенко Г.А. в Неклиновском районе Ростовской области (2 шт.). |  | 2022 | 0,4 кВ и ниже | 2 | 25 | 23.8407
4078 | 8.2.1. | Установка системы учета для технологического присоединения энергопринимающих устройств Заявителя (Лаптева Л.И.) в Неклиновском районе Ростовской области (1 шт.) |  | 2022 | 0,4 кВ и ниже | 1 | 10 | 13.7704
4079 | 8.2.1. | Установка системы учета для технологического присоединения энергопринимающих устройств Заявителей: Лучин А.С., Кривошапка Н.И., Шуманов Н.М., Бойко А.Г., Парамонова Р.А. в Неклиновском районе Ростовской области (5 шт.). |  | 2022 | 0,4 кВ и ниже | 5 | 64 | 60.396
4080 | 8.2.1. | Установка системы учета для технологического присоединения энергопринимающих устройств Заявителя (ПАО "МТС") в Неклиновском районе Ростовской области (1 шт) |  | 2022 | 0,4 кВ и ниже | 1 | 11.33 | 13.7704
4082 | 8.2.1. | Установка системы учета для технологического присоединения энергопринимающих устройств Заявителя (Скворцов В.Ю.) в Неклиновском районе Ростовской области (1шт.) |  | 2022 | 0,4 кВ и ниже | 1 | 15 | 14.0343
4083 | 8.2.1. | Установка системы учета для технологического присоединения энергопринимающих устройств Заявителя (Ламах А.А.) в Неклиновском районе Ростовской области (1 шт.) |  | 2022 | 0,4 кВ и ниже | 1 | 15 | 14.0343
4085 | 8.2.1. | Установка системы учета для технологического присоединения энергопринимающих устройств Заявителя (Бондарев Д.Ю.) в Неклиновском районе Ростовской области (1 шт.) |  | 2022 | 0,4 кВ и ниже | 1 | 15 | 14.0343
4086 | 8.2.1. | Установка системы учета для технологического присоединения энергопринимающих устройств Заявителя (Администрация Неклиновского района) в Неклиновском районе Ростовской области (1 шт.) |  | 2022 | 0,4 кВ и ниже | 1 | 3.08 | 13.7704
4090 | 8.2.1. | Установка системы учета для технологического присоединения энергопринимающих устройств Заявителя (Логинова М.В.) в Неклиновском районе Ростовской области (1 шт.) |  | 2022 | 0,4 кВ и ниже | 1 | 10 | 14.0344
4091 | 8.2.1. | Установка системы учета для технологического присоединения энергопринимающих устройств Заявителя (ООО "Радиус") по адресу: Ростовская область, Неклиновский район, п. Дмитриадовка (1 шт.) |  | 2022 | 0,4 кВ и ниже | 1 | 79 | 14.0343
4092 | 8.2.1. | Установка системы учета для технологического присоединения энергопринимающих устройств Заявителя (Сулина Е.Г.) по адресу: Ростовская область, Неклиновский район, с. Новобессергеневка, к.н. 61:26:0600024:4575 (1 шт.) |  | 2022 | 0,4 кВ и ниже | 1 | 15 | 14.0343
4093 | 8.2.1. | Установка системы учета для технологического присоединения энергопринимающих устройств Заявителя (Хетагуров Э.И.) по адресу: Ростовская область, Неклиновский район, с. Покровское, ул. Полевая, д. 47, к.н. 61:26:0050114:699 (1 шт.) |  | 2022 | 0,4 кВ и ниже | 1 | 15 | 14.0343
4094 | 8.2.1. | Установка системы учета для технологического присоединения энергопринимающих устройств Заявителя (МБУЗ «ЦРБ» НР РО) по адресу: Ростовская область, Неклиновский район, х. Рожок, ул. П.Е.Приходько, д. 23-б, к.н. 61:26:0100401:2180 (1 шт.) |  | 2022 | 0,4 кВ и ниже | 1 | 14 | 13.7704
4095 | 8.2.1. | Установка системы учета для технологического присоединения энергопринимающих устройств Заявителя (МБУЗ «ЦРБ» НР РО) по адресу: Ростовская область, Неклиновский район, х. Мержаново, пер. Комсомольский 9-й, д. 8-а, к.н. 61:26:0060301:2174 (1 шт.) |  | 2022 | 0,4 кВ и ниже | 1 | 14 | 14.0343
4096 | 8.2.1. | Установка системы учета для технологического присоединения энергопринимающих устройств Заявителя (МБУЗ «ЦРБ» НР РО) по адресу: Ростовская область, Неклиновский район, с. Малофедоровка, ул. Лиманная, д. 8-б, к.н. 61:26:0160201:780 (1 шт.) |  | 2022 | 0,4 кВ и ниже | 1 | 14 | 13.7704
4097 | 8.2.1. | Установка системы учета для технологического присоединения энергопринимающих устройств Заявителя (МБУЗ «ЦРБ» НР РО) по адресу: Ростовская область, Неклиновский район, с. Новобессергеневка, ул. Ленина, д. 60 а, к.н. 61:26:0180101:300 (1 шт.) |  | 2022 | 0,4 кВ и ниже | 1 | 79 | 13.9967
4098 | 8.2.1. | Установка системы учета для технологического присоединения энергопринимающих устройств Заявителя (Юнко Е.Н.) по адресу: Ростовская область, Неклиновский район,с. Весело-Вознесенко, ул. Пограничная, д. 40-В, к.н. 61:26:0100101:5087 (1 шт.) |  | 2022 | 0,4 кВ и ниже | 1 | 15 | 13.9967
4102 | 8.2.1. | Установка системы учета для технологического присоединения энергопринимающих устройств Заявителя (Бондаренко В.В.) по адресу: Ростовская область, Неклиновский район, х. Веселый, ул. Первомайская, д. 17, к.н. 61:26:0070901:502 (1 шт.) |  | 2022 | 0,4 кВ и ниже | 1 | 9.9 | 13.7327
4104 | 8.2.1. | Установка системы учета для технологического присоединения энергопринимающих устройств Заявителя (Гасинец Л.В.) по адресу: Ростовская область, Неклиновский район, х. Седых, ул. Центральная, д. 30-Б, к.н. 61:26:0181101:647 (1 шт.) |  | 2022 | 0,4 кВ и ниже | 1 | 15 | 13.7327
4105 | 8.2.1. | Установка системы учета для технологического присоединения энергопринимающих устройств Заявителя (Кирпичев А.А.) по адресу: Ростовская область, Неклиновский р-н, с. Вареновка, ул. Партизанская, д. 2-в, к.н. 61:26:0502201:121 (1 шт.) |  | 2022 | 0,4 кВ и ниже | 1 | 15 | 13.9967
4106 | 8.2.1. | Установка системы учета для технологического присоединения энергопринимающих устройств Заявителя (Богуш И.Н.) по адресу: Ростовская область, Неклиновский район, с. Николаевка, ул. Лермонтова, д. 78, к.н. 61:26:0110101:7408 (1 шт.) |  | 2022 | 0,4 кВ и ниже | 1 | 15 | 13.9967
4107 | 8.2.1. | Установка системы учета для технологического присоединения энергопринимающих устройств Заявителя (Кирпичева Л.А.) по адресу: Ростовская область, Неклиновский район, с. Вареновка, ул. Партизанская, д. 2-в, к.н. 61:26:0502201:121 (1 шт.) |  | 2022 | 0,4 кВ и ниже | 1 | 15 | 13.9967
4108 | 8.2.1. | Установка системы учета для технологического присоединения энергопринимающих устройств Заявителя (Назарян С.В.) по адресу: Ростовская область, Неклиновский район, с. Николаевка, ул. Парковая, д. 1-а, к.н. 61:26:0110101:9493 (1 шт.) |  | 2022 | 0,4 кВ и ниже | 1 | 15 | 13.7327
4109 | 8.2.1. | Установка системы учета для технологического присоединения энергопринимающих устройств Заявителя (Ковалевская Т.А.) по адресу: Ростовская область, Неклиновский район, ст. Морская, ул. Ленина, д. 1/2-р, к.н. 61:26:0120301:177 (1 шт.) |  | 2022 | 0,4 кВ и ниже | 1 | 15 | 13.9967
4110 | 8.2.1. | Установка системы учета для технологического присоединения энергопринимающих устройств Заявителя (Чалов А.В.) по адресу: Ростовская область, Неклиновский район, с. Весело-Вознесенка, к.н. 61:26:0600018:1687 (1 шт.) |  | 2022 | 0,4 кВ и ниже | 1 | 15 | 13.9967
4111 | 8.2.1. | Установка системы учета для технологического присоединения энергопринимающих устройств Заявителя (ИП Юрьев А.И.) по адресу: Ростовская область, Неклиновский район, х. Копани, ул. Металлургическая, д. 32, пом. 1-24, 25-29, к.н. 61:26:0200701:304 (1 шт.) |  | 2022 | 0,4 кВ и ниже | 1 | 5 | 14.6211
2868 | 8.2.1. | Строительство ВЛ 0,4 кВ от РУ 0,4 кВ ТП 10/0,4 кВ, строительство ТП 10/0,4 кВ, строительство ВЛ 10 кВ от ВЛ 10 кВ №13 ПС 110/35/10 кВ Чалтырь, для технологического присоединения склада Заявителя: (Хантимерян Д.А.), по адресу: Мясниковский район, с. Крым, ул. Промышленная, д. 36, к.н 61:25:0600201:1129 (ориентировочная протяженность ЛЭП 0,03 км; мощность силового трансформатора – 0,16 МВА) |  | 2022 | 0,4 кВ и ниже | 1 | 150 | 101.706
3015 | 8.2.1. | Строительство ВЛ 0,4 кВ от ВЛ 0,4 кВ №2 КТП 10/0,4 кВ №522 ВЛ 10 кВ №1/3 ПС 110/35/10 кВ «Троицкая-1» для технологического присоединения жилого дома Заявителя (Нечаев П.В.) по адресу: Ростовская область, Неклиновский район, с. Николаевка, СНТ «Коммунальник», д. 26, к.н. 61:26:513701:88 (ориентировочная протяженность ЛЭП 0,510 км) |  | 2022 | 0,4 кВ и ниже | 1 | 24 | 140.6025
3016 | 8.2.1. | Строительство ВЛ 0,4 кВ от РУ 0,4 кВ КТП 10/0,4 кВ №522 ВЛ 10 кВ №1/3 ПС 110/35/10 кВ «Троицкая-1» для технологического присоединения жилого дома Заявителя (Прус Г.Ф.) по адресу: Ростовская область, Неклиновский район, с. Николаевка, ДНТ «Коммунальник», д. 207, к.н. 61:26:0513701:108 (ориентировочная протяженность ЛЭП 0,410 км) |  | 2022 | 0,4 кВ и ниже | 1 | 24 | 162.732
1044 | 8.2.1. | Обеспечение коммерческим учетом электрической энергии (мощности) в точке поставки и установки шкафа 0,4 кВ по присоединению спальных домиков Яровой О.А. и Колесниковой Н.С., расположенных по адресам: Ростовская область, г. Волгодонск, ул. Отдыха, д.3, кадастровыми номерами земельных участков 61:48:0020101:1273 и 61:48:0020101:1394 |  | 2022 | 0,4 кВ и ниже | 2 | 30 | 86.5352
1055 | 8.2.1. | Обеспечение коммерческим учетом электрической энергии (мощности) в точке поставки и установка шкафа 0,4 кВ по присоединению жилого дома Брагиной С.А., расположенного по адресу: Ростовская область, Волгодонской район, х. Мокросоленый, пер. Мирный, д.4а, к.н. 61:08:0010201:1290 |  | 2022 | 0,4 кВ и ниже | 1 | 15 | 53.3888
1061 | 8.2.1. | Обеспечение коммерческим учетом электрической энергии (мощности) в точке поставки и установка шкафа 0,4 кВ по присоединению дошкольной образовательной организации на 80 мест Администрации Волгодонского района, расположенной по адресу: Ростовская область, Волгодонской район, х. Лагутники, ул. Степная, д. 1а, кадастровый номер земельного участка: 61:08:0000000:3423 |  | 2022 | 0,4 кВ и ниже | 1 | 60 | 47.1156
1121 | 8.2.1. | Установка коммерческого учета электрической энергии (мощности) в точке поставки и установка шкафа 0,4 кВ по присоединению кафе ИП Строевой О.В., расположенного по адресу: Ростовская область, Волгодонской район, станица Романовская, ул. Ленина, д. 46, кадастровый номер земельного участка 61:08:0070106:24 |  | 2022 | 0,4 кВ и ниже | 1 | 50 | 53.2657
1122 | 8.2.1. | Установка коммерческого учета электрической энергии (мощности) в точке поставки и установка шкафа 0,4 кВ по присоединению жилого дома Помещенко О.А., расположенного по адресу: Ростовская область, Волгодонской район, станица Романовская, пер. Котова, д. 6а, кадастровый номер земельного участка 61:08:070129:840 |  | 2022 | 0,4 кВ и ниже | 1 | 15 | 42.3358
1123 | 8.2.1. | Установка коммерческого учета электрической энергии (мощности) в точке поставки и установка шкафа 0,4 кВ по присоединению спального дома Поповой Г.А., расположенного по адресу: Ростовская область, г. Волгодонск, ул. Отдыха, д. 5а, кадастровый номер земельного участка 61:48:0020101:1376 |  | 2022 | 0,4 кВ и ниже | 1 | 15 | 47.2603
1160 | 8.2.1. | Установка прибора коммерческого учета электрической энергии (мощности) в точке поставки для присоединения индивидуального жилого дома Абрамовой Н.Г., расположенного по адресу: Ростовская область, Волгодонской район, станица Романовская, ул. Одесская, д.13, кадастровый номер земельного участка: 61:08:0600601:3843 |  | 2022 | 0,4 кВ и ниже | 1 | 15 | 43.9858
1161 | 8.2.1. | Установка прибора коммерческого учета электрической энергии (мощности) в точке поставки для присоединения аптеки ИП Смольникова В.М., расположенной по адресу: Ростовская область, Волгодонской район, х. Потапов, ул. Комсомольская, д.36Б, кадастровый номер земельного участка: 61:08:0040110:1207 |  | 2022 | 0,4 кВ и ниже | 1 | 15 | 40.7156
1178 | 8.2.1. | Установка прибора коммерческого учета электрической энергии (мощности) в точке поставки для присоединения вагончика Большовой Г.И., расположенного по адресу: Ростовская область, г. Волгодонск, ул. Отдыха, д.3, к.н.з.у: 61:48:0020101:1272 |  | 2022 | 0,4 кВ и ниже | 1 | 15 | 42.1371
1223 | 8.2.1. | Установка прибора коммерческого учета электрической энергии (мощности) в точке поставки для присоединения складского здания ИП Демьянец Е.В., расположенного по адресу: Ростовская область, Волгодонской район, станица Романовская, ул. Соловьевых, д. 33, к.н.з.у.: 61:08:0070104:764 |  | 2022 | 0,4 кВ и ниже | 1 | 15 | 33.5917
1252 | 8.2.1. | Установка прибора коммерческого учета электрической энергии (мощности) в точке поставки для присоединения индивидуального жилого дома Котелевской Г.Л., расположенного по адресу: Ростовская область, Волгодонской район, станица Романовская, ул. 75 лет Победы, д. 37, к.н.з.у.: 61:08:0600601:4594 |  | 2022 | 0,4 кВ и ниже | 1 | 15 | 42.7834
1270 | 8.2.1. | Установка прибора коммерческого учета электрической энергии (мощности) в точке поставки для присоединения индивидуального жилого дома Гречка О.Н., расположенного по адресу: Ростовская область, Волгодонской район, станица Романовская, ул. 75 лет Победы, д. 67, к.н.з.у.: 61:08:0600601:4623 |  | 2022 | 0,4 кВ и ниже | 1 | 15 | 34.6234
1284 | 8.2.1. | Установка прибора коммерческого учета электрической энергии (мощности) в точке поставки для присоединения садового дома Потогина Д.Ю., расположенного по адресу: Ростовская область, г. Волгодонск, ул. Отдыха, д. 39в42, к.н.з.у. 61:48:0020101:1582 |  | 2022 | 0,4 кВ и ниже | 1 | 15 | 47.7755
1418 | 8.2.1. | Установка прибора коммерческого учета электрической энергии (мощности) в точке поставки для присоединения магазина ИП Азаренковой Н.В., расположенного по адресу: Ростовская область, Волгодонской район, п. Краснодонский, ул. Школьная, д. 28, к.н.з.у.: 61:08:0060302:510 |  | 2022 | 0,4 кВ и ниже | 1 | 12 | 36.1143
1307 | 8.2.1. | Установка прибора коммерческого учета электрической энергии (мощности) в точке поставки для присоединения жилого дома Антиповой В.М., расположенного по адресу: Ростовская область, Цимлянский район, станица Красноярская, ул. Спортивная, д.3, к.н.з.у.: 61:41:0020128:74 |  | 2022 | 0,4 кВ и ниже | 1 | 15 | 62.3237
1210 | 8.2.1. | Установка прибора коммерческого учета электрической энергии (мощности) в точке поставки для присоединения жилого дома Загорского Е.А., расположенного по адресу: Ростовская область, Морозовский район, х. Великанов, ул. Великанова, д.35а, кадастровый номер земельного участка: 61:24:0110301:191 |  | 2022 | 0,4 кВ и ниже | 1 | 15 | 38.4136
1089 | 8.2.1. | Обеспечение коммерческим учетом электрической энергии (мощности) в точке поставки и установка шкафа 0,4 кВ по присоединению БС 2759 ООО "Т2 Мобайл" расположенной по адресу: РО, Цимлянский район, п. Дубравный, ул. Бушева, д.8, к.н. 61:41:0030404:294 |  | 2022 | 0,4 кВ и ниже | 1 | 7.5 | 54.6679
1096 | 8.2.1. | Установка коммерческого учета электрической энергии (мощности) в точке поставки и установка шкафа 0,4 кВ по присоединению жилого дома Влезко В.С., расположенного по адресу: Ростовская область, Цимлянский район, станица Красноярская, ул. Кумшацкая, д. 5а, Кадастровый номер земельного участка 61:41:0020117:63 |  | 2022 | 0,4 кВ и ниже | 1 | 10 | 56.5647
1097 | 8.2.1. | Установка коммерческого учета электрической энергии (мощности) в точке поставки и установка шкафа 0,4 кВ по присоединению скважины ИП главы К(Ф)Х Васильева А.А., расположенной по адресу: Ростовская область, Цимлянский район, станица Камышевская, севернее станицы Камышевская, кадастровый номер земельного участка 61:41:0000000:19300 |  | 2022 | 0,4 кВ и ниже | 1 | 15 | 57.3507
1098 | 8.2.1. | Обеспечение коммерческим учетом электрической энергии (мощности) в точке поставки и установка шкафа 0,4 кВ по присоединению квартиры Голопяткиной Е.В., расположенной по адресу: Ростовская область, Цимлянский район, п. Сосенки, ул. Центральная, д. 1, кв./оф. 2, кадастровый номер земельного участка 61:41:030301:0063 |  | 2022 | 0,4 кВ и ниже | 1 | 10 | 55.4975
1151 | 8.2.1. | Установка коммерческого учета электрической энергии (мощности) в точке поставки и установка шкафа 0,4 кВ по присоединению модульного ФАП МБУЗ «ЦРБ» Морозовского района Ростовской области, расположенного по адресу: Ростовская область, Морозовский район, х. Великанов, ул. Великанова, д. 43, кадастровый номер земельного участка: 61:24:0110301:32 |  | 2022 | 0,4 кВ и ниже | 1 | 12.9 | 38.8539
1220 | 8.2.1. | Установка прибора коммерческого учета электрической энергии (мощности) в точке поставки по присоединению жилого дома Суровцевой А.Ф., расположенного по адресу: Ростовская область, Цимлянский район, х. Лозной, ул. Грушевая, д.31, кадастровый номер земельного участка 61:41:0600011:1165 |  | 2022 | 0,4 кВ и ниже | 1 | 15 | 41.5507
1233 | 8.2.1. | Установка прибора коммерческого учета электрической энергии (мощности) в точке поставки для присоединения жилого дома Томинец О.В., расположенного по адресу: Ростовская область, Цимлянский район, станица Красноярская, ул. Спортивная, д. 2б, корп. 3, к.н.з.у. 61:41:0020128:266 |  | 2022 | 0,4 кВ и ниже | 1 | 15 | 43.6557
1234 | 8.2.1. | Установка прибора коммерческого учета электрической энергии (мощности) в точке поставки для присоединения квартиры Чернышковой Е.М., расположенной по адресу: Ростовская область, Цимлянский район, п. Синий Курган, ул. Донская, д. 9, кв./оф. 1, к.н.з.у. 61:41:0040501:27 |  | 2022 | 0,4 кВ и ниже | 1 | 10 | 39.8473
1235 | 8.2.1. | Установка прибора коммерческого учета электрической энергии (мощности) в точке поставки для присоединения жилого дома Скобина Н.С., расположенного по адресу: Ростовская область, Цимлянский район, х. Карнауховский, ул. Центральная, д. 10, к.н.з.у. 61:41:0060203:9 |  | 2022 | 0,4 кВ и ниже | 1 | 10 | 40.8949
1239 | 8.2.1. | Установка прибора коммерческого учета электрической энергии (мощности) в точке поставки для присоединения производственного здания/помещения ИП Джабирова М.А., расположенного по адресу: Ростовская область, Цимлянский район, станица Красноярская, ул. Победы, д. 110-г, к.н.з.у.: 61:41:0020108:171 |  | 2022 | 0,4 кВ и ниже | 1 | 15 | 47.1528
1318 | 8.2.1. | Установка прибора коммерческого учета электрической энергии (мощности) в точке поставки для присоединения жилого дома Доморощиной О.Г., расположенного по адресу: Ростовская область, Цимлянский район, станица Красноярская, ул. Социалистическая, д. 45а, к.н.з.у.: 61:41:0020125:229 |  | 2022 | 0,4 кВ и ниже | 1 | 10 | 60.4278
1405 | 8.2.1. | Установка прибора коммерческого учета электрической энергии (мощности) в точке поставки для присоединения жилого дома Журавлева А.И., расположенного по адресу: Ростовская область, Цимлянский район, х. Лозной, пер. Молодежный, д. 9, к.н.з.у.: 61:41:0030103:8 |  | 2022 | 0,4 кВ и ниже | 1 | 10 | 37.6486
1304 | 8.2.1. | Установка прибора коммерческого учета электрической энергии (мощности) в точке поставки для присоединения жилого дома Недельковича Р.П., расположенного по адресу: Ростовская область, Цимлянский район, станица Красноярская, ул. Заречная, д. 89в, к.н.з.у.: 61:41:0020126:131 |  | 2022 | 0,4 кВ и ниже | 1 | 15 | 61.4388
1305 | 8.2.1. | Установка прибора коммерческого учета электрической энергии (мощности) в точке поставки для присоединения жилого дома Пономарева А.И., расположенного по адресу: Ростовская область, Цимлянский район, станица Хорошевская, ул. Центральная, д. 37, к.н.з.у.: 61:41:0020202:68 |  | 2022 | 0,4 кВ и ниже | 1 | 15 | 63.3897
1306 | 8.2.1. | Установка прибора коммерческого учета электрической энергии (мощности) в точке поставки для присоединения жилого дома ООО «Приволье», расположенного по адресу: Ростовская область, Цимлянский район, п. Дубравный, ул. Красноярская, д. 20, к.н.з.у.: 61:41:0030401:219 |  | 2022 | 0,4 кВ и ниже | 1 | 15 | 62.8207
1372 | 8.2.1. | Установка прибора коммерческого учета электрической энергии (мощности) в точке поставки для присоединения жилого дома Коваль Е.В., расположенного по адресу: Ростовская область, Цимлянский район, станица Камышевская, ул. Донская, д. 19, к.н.з.у.: 61:41:0040108:27 |  | 2022 | 0,4 кВ и ниже | 1 | 10 | 36.1787
1448 | 8.2.1. | Установка прибора коммерческого учета электрической энергии (мощности) в точке поставки для присоединения объекта сельскохозяйственного производства ИП Алпатова С.В., расположенного по адресу: Ростовская область, Цимлянский район, в границах СПК «к-з им. Карла Маркса» МТФ-5, к.н.з.у.: 61:41:0600011:1037 |  | 2022 | 0,4 кВ и ниже | 1 | 15 | 42.9146
1407 | 8.2.1. | Установка прибора коммерческого учета электрической энергии (мощности) в точке поставки для присоединения жилого дома Курбановой Э.М-С., расположенного по адресу: Ростовская область, Цимлянский район, х. Черкасский, к.н.о.н.: 61:41:0600001:687 |  | 2022 | 0,4 кВ и ниже | 1 | 15 | 36.5844
1413 | 8.2.1. | Установка прибора коммерческого учета электрической энергии (мощности) в точке поставки для присоединения жилого дома Зарубина В.В., расположенного по адресу: Ростовская область, Цимлянский район, п. Синий Курган, Лозновское сельское поселение, на север на расстоянии 15-20 м от ЗУ с к.н. 61:41:0040501:375, к.н.з.у.: 61:41:0040501:420 |  | 2022 | 0,4 кВ и ниже | 1 | 15 | 36.6458
1443 | 8.2.1. | Установка прибора коммерческого учета электрической энергии (мощности) в точке поставки для присоединения модульного здания Администрации Саркеловского сельского поселения, расположенного по адресу: Ростовская область, Цимлянский район, п. Саркел, ул. Винзаводская, д. 3-а, к.н.з.у.: 61:41:0011106:250 |  | 2022 | 0,4 кВ и ниже | 1 | 15 | 40.3525
1082 | 8.2.1. | Обеспечение коммерческим учетом электрической энергии (мощности) в точке поставки и установка шкафа 0,4 кВ по присоединению жилого дома Елисеева О.И., расположенного по адресу: Ростовская область, Мартыновский район, х. Малая Мартыновка, ул. Олимпийская, д. 1А, к.н. 61:20:0100201:3255 |  | 2022 | 0,4 кВ и ниже | 1 | 15 | 68.7082
1083 | 8.2.1. | Обеспечение коммерческим учетом электрической энергии (мощности) в точке поставки и установка шкафа 0,4 кВ по присоединению жилого дома Прудового И.В., расположенного по адресу: Ростовская область, Мартыновский район, х. Кривой Лиман, ул. Советская, д. 30, к.н. 61:20:0080401:953 |  | 2022 | 0,4 кВ и ниже | 1 | 10 | 46.0852
1108 | 8.2.1. | Установка коммерческого учета электрической энергии (мощности) в точке поставки и установка шкафа 0,4 кВ по присоединению жилого дома Воробьевой Л.Г., расположенного по адресу: Ростовская область, Мартыновский район, х. Новоселовка, пер. Мостовой, д. 11, кадастровый номер земельного участка 61:20:0070101:1216 (1 шт) |  | 2022 | 0,4 кВ и ниже | 1 | 15 | 43.1294
1148 | 8.2.1. | Установка коммерческого учета электрической энергии (мощности) в точке поставки и установка шкафа 0,4 кВ по присоединению шкафа управления уличным освещением автомобильной дороги Министерства транспорта Ростовской области, расположенного по адресу: Ростовская область, Мартыновский район, х. Ильинов, х. Пробуждение – х. Ильинов – ст. Кутейниковская, кадастровый номер земельного участка 61:20:0000000:556 |  | 2022 | 0,4 кВ и ниже | 1 | 4 | 33.6569
1141 | 8.2.1. | Установка коммерческого учета электрической энергии (мощности) в точке поставки и установка шкафа 0,4 кВ по присоединению нежилого здания Аникиной Ю.В., расположенного по адресу: Ростовская область, Мартыновского район, п. Типчаковый, ул. Ленина, д. 19, кадастровый номер земельного участка 61:20:0080901:816 |  | 2022 | 0,4 кВ и ниже | 1 | 15 | 39.4221
1156 | 8.2.1. | Установка прибора коммерческого учета электрической энергии (мощности) в точке поставки по присоединению нежилого здания Мурадовой Д.С., расположенного по адресу: Ростовская область, Мартыновский район, х. Малоорловский, пер. Промышленный, д.15/1, кадастровый номер земельного участка 61:20:0060101:5259 |  | 2022 | 0,4 кВ и ниже | 1 | 15 | 43.1046
1208 | 8.2.1. | Установка прибора коммерческого учета электрической энергии (мощности) в точке поставки для присоединения жилого помещения Кушнира П.Ю., расположенного по адресу: Ростовская область, Мартыновский район, п. Речной, ул. Набережная, д.9, кв. 1, кадастровый номер земельного участка: 61:35:0050701:261 |  | 2022 | 0,4 кВ и ниже | 1 | 10 | 42.9728
1209 | 8.2.1. | Установка прибора коммерческого учета электрической энергии (мощности) в точке поставки для присоединения квартиры Ступина В.В., расположенной по адресу: Ростовская область, Мартыновский район, п. Речной, ул. Набережная, д.9, кв./оф. 2, к.н.з.у: 61:35:050701:18 |  | 2022 | 0,4 кВ и ниже | 1 | 10 | 45.2549
1184 | 8.2.1. | Обеспечение коммерческим учетом электрической энергии (мощности) в точке поставки и установка шкафа 0,4 кВ по присоединению квартиры Юрина П.В., расположенной по адресу: Ростовская область, Мартыновского район, х. Ильинов, ул. Молодежная, д. 15, кв./оф. 1, кадастровый номер земельного участка: 61:20:0040101:4001 |  | 2022 | 0,4 кВ и ниже | 1 | 10 | 36.2965
1194 | 8.2.1. | Установка прибора коммерческого учета электрической энергии (мощности) в точке поставки для присоединения квартиры Скороваровой Т.Н., расположенной по адресу: Ростовская область, Мартыновский район, п. Речной, ул. Набережная, д.11, кв./оф. 1, кадастровый номер земельного участка: 61:35:0050701:47 |  | 2022 | 0,4 кВ и ниже | 1 | 10 | 34.7873
1193 | 8.2.1. | Установка прибора коммерческого учета электрической энергии (мощности) в точке поставки для присоединения квартиры Житина П.А., расположенной по адресу: Ростовская область, Мартыновский район, п. Речной, ул. Набережная, д.1, кв. 2, кадастровый номер земельного участка: 61:35:0050701:287 |  | 2022 | 0,4 кВ и ниже | 1 | 10 | 34.7447
1216 | 8.2.1. | Установка прибора коммерческого учета электрической энергии (мощности) в точке поставки для присоединения квартиры Житиной О.И., расположенной по адресу: Ростовская область, Мартыновский район, п. Речной, ул. Набережная, д. 3, кв.1, к.н.з.у: 61:35:50701:8 |  | 2022 | 0,4 кВ и ниже | 1 | 10 | 40.4009
1276 | 8.2.1. | Установка прибора коммерческого учета электрической энергии (мощности) в точке поставки для присоединения жилого дома Мамедова У.П., расположенного по адресу: Ростовская область, Мартыновский район, х. Арбузов, ул. Ковалева, д.8а, к.н.з.у.: 61:20:0080201:2628 |  | 2022 | 0,4 кВ и ниже | 1 | 15 | 33.4282
1286 | 8.2.1. | Установка прибора коммерческого учета электрической энергии (мощности) в точке поставки для присоединения жилого дома Иванченко С.В., расположенного по адресу: Ростовская область, Мартыновский район, х. Арбузов, ул. Краснопартизанская, д. 28а, к.н.з.у.: 61:20:0080201:2648 |  | 2022 | 0,4 кВ и ниже | 1 | 15 | 41.6589
1396 | 8.2.1. | Установка прибора коммерческого учета электрической энергии (мощности) в точке поставки для присоединения столовой ИП главы К(Ф)Х Химичева Ю.Н., расположенной по адресу: Ростовская область, Мартыновский район, х. Малая Мартыновка, ул. Административная, д. 8, к.н.з.у.: 61:20:0100201:515 |  | 2022 | 0,4 кВ и ниже | 1 | 15 | 65.2138
1330 | 8.2.1. | Установка прибора коммерческого учета электрической энергии (мощности) в точке поставки для присоединения жилого помещения Торосян Г.С., расположенного по адресу: Ростовская область, Мартыновский район, п. Речной, ул. Молодежная, д. 3, кв./оф. 1, к.н.з.у.: 61:35:0050701:258 |  | 2022 | 0,4 кВ и ниже | 1 | 10 | 68.2162
1341 | 8.2.1. | Установка прибора коммерческого учета электрической энергии (мощности) в точке поставки для присоединения помещения Таштанова Х.М., расположенного по адресу: Ростовская область, Мартыновский район, слобода Большая Орловка, ул. Революционная, д. 1а, к.н.з.у.: 61:20:0020101:103 |  | 2022 | 0,4 кВ и ниже | 1 | 15 | 38.477
1389 | 8.2.1. | Установка прибора коммерческого учета электрической энергии (мощности) в точке поставки для присоединения нежилого помещения ИП Лещенко Н.П., расположенного по адресу: Ростовская область, Мартыновский район, слобода Большая Орловка, ул. Дорожная, д. 2/1-г, к.н.з.у.: 61:20:0020101:12977 |  | 2022 | 0,4 кВ и ниже | 1 | 15 | 57.8309
1390 | 8.2.1. | Установка прибора коммерческого учета электрической энергии (мощности) в точке поставки для присоединения жилого дома Булатовой М.Ю., расположенного по адресу: Ростовская область, Мартыновский район, х. Комаров, ул. Набережная, д. 74, к.н.з.у.: 61:20:0050101:3818 |  | 2022 | 0,4 кВ и ниже | 1 | 10 | 61.2999
1073 | 8.2.1. | Обеспечение коммерческим учетом электрической энергии (мощности) в точке поставки и установка шкафа 0,4 кВ по присоединению складских объектов ИП главы К(Ф)Х Паныч Ю.В., расположенных по адресу: Ростовская область, Мартыновского район, х. Ильинов, ул. Ленина, д. 50, кадастровый номер земельного участка: 61:20:0040101:3852 |  | 2022 | 0,4 кВ и ниже | 1 | 20 | 44.95
1164 | 8.2.1. | Установка прибора коммерческого учета электрической энергии (мощности) в точке поставки для присоединения жилого дома Бирюкова В.И., расположенного по адресу: Ростовская область, Константиновский район, х. Старозолотовский, ул. Донских казаков, д.10а, кадастровый номер земельного участка: 61:17:020501:0115 |  | 2022 | 0,4 кВ и ниже | 1 | 15 | 53.9126
1205 | 8.2.1. | Установка прибора коммерческого учета электрической энергии (мощности) в точке поставки для присоединения сторожки ООО «Костины Горы», расположенной по адресу: Ростовская область, Константиновский район, х. Старозолотовский, к.н.з.у.: 61:17:0600010:4007 |  | 2022 | 0,4 кВ и ниже | 1 | 15 | 39.2137
1244 | 8.2.1. | Установка прибора коммерческого учета электрической энергии (мощности) в точке поставки для присоединения жилого дома Вифлянцевой А.А., расположенного по адресу: Ростовская область, Константиновский район, станица Николаевская, ул. Коммунистическая, д. 46а, к.н.з.у.: 61:17:0050101:6648 |  | 2022 | 0,4 кВ и ниже | 1 | 15 | 43.2492
1246 | 8.2.1. | Установка прибора коммерческого учета электрической энергии (мощности) в точке поставки для присоединения жилого дома Мальковой Л.И., расположенного по адресу: Ростовская область, Константиновский район, х. Старозолотовский, ул. Атаманная, д. 6-а, к.н.з.у.: 61:17:0020501:287 |  | 2022 | 0,4 кВ и ниже | 1 | 10 | 53.9182
1248 | 8.2.1. | Установка прибора коммерческого учета электрической энергии (мощности) в точке поставки для присоединения квартиры Шовиковой О.В., расположенной по адресу: Ростовская область, Константиновский район, х. Ведерников, ул. Лесная, д. 43, кв. 2, к.н.з.у.: 61:17:0010501:122 |  | 2022 | 0,4 кВ и ниже | 1 | 10 | 46.0943
1290 | 8.2.1. | Установка прибора коммерческого учета электрической энергии (мощности) в точке поставки для присоединения жилого дома Топилиной И.В., расположенного по адресу: Ростовская область, Константиновский район, станица Богоявленская, ул. Центральная, д. 18, к.н.з.у.: 61:17:0030101:2544 |  | 2022 | 0,4 кВ и ниже | 1 | 15 | 44.4768
1297 | 8.2.1. | Установка прибора коммерческого учета электрической энергии (мощности) в точке поставки для присоединения садового домика Мамонова А.В., расположенного по адресу: Ростовская область, Константиновский район, х. Ведерников, садоводческое товарищество «Виноградарь», к.н.з.у.: 61:17:0500401:39 |  | 2022 | 0,4 кВ и ниже | 1 | 15 | 51.7924
1310 | 8.2.1. | Установка прибора коммерческого учета электрической энергии (мощности) в точке поставки для присоединения жилого дома Абашина А.Д., расположенного по адресу: Ростовская область, Константиновский район, п. Хрящевский, ул. Восточная, д. 1, к.н.з.у.: 61:17:0020601:0266 |  | 2022 | 0,4 кВ и ниже | 1 | 15 | 50.6726
1402 | 8.2.1. | Установка прибора коммерческого учета электрической энергии (мощности) в точке поставки для присоединения жилого дома Карпова В.И., расположенного по адресу: Ростовская область, Константиновский район, станица Мариинская, ул. Набережная, д. 119, к.н.з.у.: 61:17:050301:0367 |  | 2022 | 0,4 кВ и ниже | 1 | 10 | 42.6385
1403 | 8.2.1. | Установка прибора коммерческого учета электрической энергии (мощности) в точке поставки для присоединения жилого дома ООО «Костины Горы»., расположенного по адресу: Ростовская область, Константиновский район, х. Старозолотовский, ул. Донских казаков, д. 33, к.н.з.у.: 61:17:0020501:43 |  | 2022 | 0,4 кВ и ниже | 1 | 10 | 46.7969
1200 | 8.2.1. | Установка прибора коммерческого учета электрической энергии (мощности) в точке поставки для присоединения жилого дома Гордеевой Л.М., расположенного по адресу: Ростовская область, Константиновский район, станица Николаевская, ул. Ленина, д.9, кадастровый номер земельного участка: 61:17:0050101:6566 |  | 2022 | 0,4 кВ и ниже | 1 | 10 | 40.6404
1359 | 8.2.1. | Установка прибора коммерческого учета электрической энергии (мощности) в точке поставки для присоединения общественной территории у здания Администрации Николаевского сельского поселения, расположенной по адресу: Ростовская область, Константиновский район, станица Николаевская, ул. Центральная, д. 23, к.н.з.у.: 61:17:00501011:6896 |  | 2022 | 0,4 кВ и ниже | 1 | 15 | 40.7959
1360 | 8.2.1. | Установка прибора коммерческого учета электрической энергии (мощности) в точке поставки для присоединения жилого дома Бондаренко С.С., расположенного по адресу: Ростовская область, Константиновский район, х. Вифлянцев, ул. Заречная, д. 39, к.н.з.у.: 61:17:0070301:261 |  | 2022 | 0,4 кВ и ниже | 1 | 10 | 53.9768
1167 | 8.2.1. | Установка коммерческого учета электрической энергии (мощности) в точке поставки и установка шкафа 0,4 кВ по присоединению жилого дома Логвинова В.А., расположенного по адресу: Ростовская область, Константиновский район, х. Трофимов, ул. Степная, д.22, кадастровый номер земельного участка 61:17:0061001:133 |  | 2022 | 0,4 кВ и ниже | 1 | 10 | 40.4229
1314 | 8.2.1. | Установка прибора коммерческого учета электрической энергии (мощности) в точке поставки для присоединения жилого дома Леонова А.А., расположенного по адресу: Ростовская область, Константиновский район, х. Гапкин, ул. Зеленая, д. 14, к.н.з.у.: 61:17:0040101:0481 |  | 2022 | 0,4 кВ и ниже | 1 | 10 | 43.1547
1362 | 8.2.1. | Установка прибора коммерческого учета электрической энергии (мощности) в точке поставки для присоединения жилого дома Вифлянцева С.Н., расположенного по адресу: Ростовская область, Константиновский район, станица Николаевская, ул. 8 Марта, д. 20, к.н.з.у.: 61:17:0050101:1374 |  | 2022 | 0,4 кВ и ниже | 1 | 15 | 41.021
1363 | 8.2.1. | Установка прибора коммерческого учета электрической энергии (мощности) в точке поставки для присоединения жилого дома Лебеденко В.П., расположенного по адресу: Ростовская область, Константиновский район, х. Авилов, ул. Молодежная, д. 18, к.н.з.у.: 61:17:0020101:892 |  | 2022 | 0,4 кВ и ниже | 1 | 10 | 39.9802
1144 | 8.2.1. | Установка коммерческого учета электрической энергии (мощности) в точке поставки и установка шкафа 0,4 кВ по присоединению жилого дома Орловской А.В., расположенного по адресу: Ростовская область, Ремонтненский район, с. Подгорное, ул. Ленина, д.49, кадастровый номер земельного участка 61:32:127:1:52:36:49:0 |  | 2022 | 0,4 кВ и ниже | 1 | 15 | 50.8074
1171 | 8.2.1. | Установка прибора коммерческого учета электрической энергии (мощности) в точке поставки для присоединения жилого дома Абдуллаева М.М., расположенного по адресу: Ростовская область, Ремонтненский район, с. Валуевка, ул. Горяинова, д.88, кадастровый номер земельного участка: 61:32:0020101:238 |  | 2022 | 0,4 кВ и ниже | 1 | 10 | 46.3025
1173 | 8.2.1. | Установка прибора коммерческого учета электрической энергии (мощности) в точке поставки для присоединения специализированных складов ИП главы К(Ф)Х Исагаджиева М.А., расположенных по адресу: Ростовская область, Ремонтненский район, п. Денисовский, ул. Садовая, д.15а, кадастровый номер земельного участка: 61:32:0030101:1669 |  | 2022 | 0,4 кВ и ниже | 1 | 15 | 41.2124
1188 | 8.2.1. | Установка прибора коммерческого учета электрической энергии (мощности) в точке поставки для присоединения жилого дома Косенко В.И., расположенного по адресу: Ростовская область, Ремонтненский район, с. Первомайское, ул. Октябрьская, д.62, кадастровый номер земельного участка: 61:32:0080102:2465 |  | 2022 | 0,4 кВ и ниже | 1 | 10 | 40.82
1113 | 8.2.1. | Установка коммерческого учета электрической энергии (мощности) в точке поставки и установка шкафа 0,4 кВ по присоединению жилого дома Лысенко С.И., расположенного по адресу: Ростовская область, Ремонтненский район, с. Большое Ремонтное, ул. Заречная, д.29, кадастровый номер земельного участка 61:32:0040101:14 (1шт) |  | 2022 | 0,4 кВ и ниже | 1 | 10 | 43.4877
1219 | 8.2.1. | Установка коммерческого учета электрической энергии (мощности) в точке поставки и установка шкафа 0,4 кВ по присоединению жилого дома Моргунова П.М, расположенного по адресу: Ростовская область, Ремонтненский район, с. Киевка, ул. Октябрьская, д.15, кадастровый номер земельного участка 61:32:0050101:931 |  | 2022 | 0,4 кВ и ниже | 1 | 10 | 39.0269
1281 | 8.2.1. | Установка прибора коммерческого учета электрической энергии (мощности) в точке поставки для присоединения жилого дома Ануфриенко Я.В., расположенного по адресу: Ростовская область, Ремонтненский район, с. Богородское, ул. Болдырева, д. 2а, к.н.з.у.: 61:32:0040201:223 |  | 2022 | 0,4 кВ и ниже | 1 | 10 | 50.4547
1428 | 8.2.1. | Установка прибора коммерческого учета электрической энергии (мощности) в точке поставки для присоединения жилого дома Гасанова И.М., расположенного по адресу: Ростовская область, Ремонтненский район, п. Новопривольный, ул. Степная, д. 4, к.н.з.у.: 61:32:0100201:11 |  | 2022 | 0,4 кВ и ниже | 1 | 10 | 57.4689
1429 | 8.2.1. | Установка прибора коммерческого учета электрической энергии (мощности) в точке поставки для присоединения жилого дома Богачева А.В., расположенного по адресу: Ростовская область, Ремонтненский район, с. Подгорное, ул. Аэродромная, д. 15, к.н.з.у.: 61:32:0090101:173 |  | 2022 | 0,4 кВ и ниже | 1 | 10 | 53.9558
1424 | 8.2.1. | Установка прибора коммерческого учета электрической энергии (мощности) в точке поставки для присоединения жилого дома Босенко О.Ю., расположенного по адресу: Ростовская область, Ремонтненский район, с. Киевка, ул. Ленинская, д. 72, к.н.з.у.: 61:32:0050101:226 |  | 2022 | 0,4 кВ и ниже | 1 | 15 | 54.9645
1423 | 8.2.1. | Установка прибора коммерческого учета электрической энергии (мощности) в точке поставки для присоединения жилого дома Дьякона Н.Д., расположенного по адресу: Ростовская область, Ремонтненский район, с. Киевка, ул. Шолохова, д. 41, к.н.з.у.: 61:32:050101:0022 |  | 2022 | 0,4 кВ и ниже | 1 | 10 | 59.0508
1422 | 8.2.1. | Установка прибора коммерческого учета электрической энергии (мощности) в точке поставки для присоединения жилого дома Луговенко Т.Ю., расположенного по адресу: Ростовская область, Ремонтненский район, с. Подгорное, ул. Комсомольская, д. 22, к.н.з.у.: 61:32:0090101:1731 |  | 2022 | 0,4 кВ и ниже | 1 | 10 | 58.6875
1321 | 8.2.1. | Установка прибора коммерческого учета электрической энергии (мощности) в точке поставки для присоединения квартиры Смирновой М.А., расположенной по адресу: Ростовская область, Ремонтненский район, п. Новопривольный, ул. Лермонтова, д. 18, кв. 1, к.н.з.у.: 61:32:0100201:78 |  | 2022 | 0,4 кВ и ниже | 1 | 15 | 64.8732
1116 | 8.2.1. | Установка коммерческого учета электрической энергии (мощности) в точке поставки и установка шкафа 0,4 кВ по присоединению кошары Главы К(Ф)Х Булатова М-Р.М., расположенной по адресу: Ростовская область, Ремонтненский район, Подгорненское сельское поселение примерно в 7 км по направлению на северо-восток от с. Подгорное от ориентира 41 отарный участок, расположенного в границах участка, ж/т 13, кадастровый номер земельного участка 61:32:0000000:2312 (1 шт) |  | 2022 | 0,4 кВ и ниже | 1 | 15 | 52.4222
1112 | 8.2.1. | Установка коммерческого учета электрической энергии (мощности) в точке поставки и установка шкафа 0,4 кВ по присоединению жилого дома Лозового А.В., расположенного по адресу: Ростовская область, Заветинский район, с. Федосеевка, ул. Пограничная, д. 16, к.н. 61:11:0070101:556 (1 шт) |  | 2022 | 0,4 кВ и ниже | 1 | 15 | 68.6621
1129 | 8.2.1. | Установка коммерческого учета электрической энергии (мощности) в точке поставки и установка шкафа 0,4 кВ по присоединению квартиры в жилом доме Сотниковой Е.В., расположенной по адресу: Ростовская область, Заветинский район, х. Фомин, ул. Молодежная, д. 7, кв. 1, кадастровый номер земельного участка 61:11:0080101:1360 |  | 2022 | 0,4 кВ и ниже | 1 | 12 | 34.6215
1140 | 8.2.1. | Установка коммерческого учета электрической энергии (мощности) в точке поставки и установка шкафа 0,4 кВ по присоединению жилого дома Арсакаевой Х.Р., расположенного по адресу: Ростовская область, Заветинский район, х. Фомин, ул. Школьная, д. 32, кадастровый номер земельного участка 61:11:0080101:1232 |  | 2022 | 0,4 кВ и ниже | 1 | 10 | 43.6469
1145 | 8.2.1. | Установка коммерческого учета электрической энергии (мощности) в точке поставки и установка шкафа 0,4 кВ по присоединению нежилого здания ИП главы К(Ф)Х Середы Ф.Г., расположенного по адресу: Ростовская область, Заветинский район, с. Заветное, ул. Социалистическая, д.25а, кадастровый номер земельного участка 61:11:0010101:9705 |  | 2022 | 0,4 кВ и ниже | 1 | 15 | 52.0075
1157 | 8.2.1. | Установка прибора коммерческого учета электрической энергии (мощности) в точке поставки для присоединения квартиры Сидоришиной Н.В., расположенной по адресу: Ростовская область, Заветинский район, х. Фомин, ул. Быкадорова, д.13, кв. 1, кадастровый номер объекта: 61:61:14/202/2008:525 |  | 2022 | 0,4 кВ и ниже | 1 | 12 | 51.8913
1191 | 8.2.1. | Установка прибора коммерческого учета электрической энергии (мощности) в точке поставки для присоединения жилого дома Джалиева А.М., расположенного по адресу: Ростовская область, Заветинский район, п. Спорная, проезд Ковыльный, д.21, кадастровый номер объекта: 61:11:09:0000:2084/А:0/6551 |  | 2022 | 0,4 кВ и ниже | 1 | 9 | 33.916
1237 | 8.2.1. | Установка прибора коммерческого учета электрической энергии (мощности) в точке поставки для присоединения жилого дома Магомедшарипова М.М., расположенного по адресу: Ростовская область, Заветинский район, с. Тюльпаны, проезд. Солнечный, д. 7, к.н.з.у.: 61:11:0600012:532 |  | 2022 | 0,4 кВ и ниже | 1 | 15 | 53.9878
1408 | 8.2.1. | Установка прибора коммерческого учета электрической энергии (мощности) в точке поставки для присоединения жилого дома Карапетяна А.Е., расположенного по адресу: Ростовская область, Заветинский район, с. Кичкино, проезд Степной, д. 19, к.н.з.у.: 61:11:0600010:621 |  | 2022 | 0,4 кВ и ниже | 1 | 8 | 56.7488
1393 | 8.2.1. | Установка прибора коммерческого учета электрической энергии (мощности) в точке поставки для присоединения квартиры Жуковой С.А., расположенной по адресу: Ростовская область, Заветинский район, с. Тюльпаны, пер. Центральный, д. 4, кв. 1, к.н.з.у.: 61:11:0040101:66 |  | 2022 | 0,4 кВ и ниже | 1 | 12 | 64.7944
1392 | 8.2.1. | Установка прибора коммерческого учета электрической энергии (мощности) в точке поставки для присоединения квартиры Шамсадовой Х.А., расположенной по адресу: Ростовская область, Заветинский район, с. Кичкино, ул. Солнечная, д. 17, кв. 2, к.н.з.у.: 61:11:030101:3 |  | 2022 | 0,4 кВ и ниже | 1 | 12 | 52.7369
1322 | 8.2.1. | Установка прибора коммерческого учета электрической энергии (мощности) в точке поставки для присоединения столярного цеха ИП главы К(Ф)Х Годуева Р.С., расположенного по адресу: Ростовская область, Заветинский район, х. Никольский, ул. Кольцевая, д. 71, к.н.з.у.: 61:11:0050101:1499 |  | 2022 | 0,4 кВ и ниже | 1 | 15 | 53.145
1368 | 8.2.1. | Установка прибора коммерческого учета электрической энергии (мощности) в точке поставки для присоединения жилого дома Бахмадова С.М., расположенного по адресу: Ростовская область, Заветинского район, п. Спорная, ул. Дружбы, д. 1, к.н.з.у.: 61:11:0050301:10 |  | 2022 | 0,4 кВ и ниже | 1 | 10 | 49.2513
1370 | 8.2.1. | Установка прибора коммерческого учета электрической энергии (мощности) в точке поставки для присоединения квартиры в жилом доме Мовлатова Х.Х., расположенной по адресу: Ростовская область, Заветинский район, х. Фрунзе, ул. Шоссейная, д. 3, кв. 2, к.н.з.у.: 61:11:0050401:101 |  | 2022 | 0,4 кВ и ниже | 1 | 12 | 41.8318
1274 | 8.2.1. | Установка прибора коммерческого учета электрической энергии (мощности) в точке поставки для присоединения нежилого помещения ИП Гнатюк Н.Б., расположенного по адресу: Ростовская область, Дубовский район, станица Жуковская, ул. Краснопартизанская, д. 31а, к.н.з.у.: 61:09:0030101:2872 |  | 2022 | 0,4 кВ и ниже | 1 | 15 | 45.3382
1285 | 8.2.1. | Установка прибора коммерческого учета электрической энергии (мощности) в точке поставки для присоединения квартиры в жилом доме Муртазалиевой П.А., расположенной по адресу: Ростовская область, Дубовский район, станица Эркетиновская, ул. Первомайская, д. 2, кв. 2, к.н.з.у. 61:09:0080601:0:194 |  | 2022 | 0,4 кВ и ниже | 1 | 15 | 48.9162
1334 | 8.2.1. | Установка прибора коммерческого учета электрической энергии (мощности) в точке поставки для присоединения жилого дома Шутовой М.И., расположенного по адресу: Ростовская область, Дубовский район, х. Харсеев, ул. Крайняя, д. 16, к.н.з.у.: 61:09:0030401:131 |  | 2022 | 0,4 кВ и ниже | 1 | 15 | 45.7692
1395 | 8.2.1. | Установка прибора коммерческого учета электрической энергии (мощности) в точке поставки для присоединения квартиры Васильченко С.Е., расположенной по адресу: Ростовская область, Дубовский район, станица Баклановская, ул. Майская, д. 9, кв. 1, к.н.з.у.: 61:09:0060301:65 |  | 2022 | 0,4 кВ и ниже | 1 | 10 | 37.4393
1440 | 8.2.1. | Установка прибора коммерческого учета электрической энергии (мощности) в точке поставки для присоединения жилого дома Гущиной С.В., расположенного по адресу: Ростовская область, Дубовский район, х. Овчинников, пер. Восточный, д. 10, к.н.з.у.: 61:09:0030201:299 |  | 2022 | 0,4 кВ и ниже | 1 | 10 | 40.8551
1051 | 8.2.1. | Обеспечение коммерческим учетом электрической энергии (мощности) в точке поставки и установка шкафа 0,4 кВ по присоединению жилого дома Абрамян С.К., расположенного по адресу: Ростовская область, Зимовниковский район, х. Ленинский, ул. Мира, д.123, к.н. 61:13:0130601:445» |  | 2022 | 0,4 кВ и ниже | 1 | 10 | 38.9043
1068 | 8.2.1. | Обеспечение коммерческим учетом электрической энергии (мощности) в точке поставки и установка шкафа 0,22 кВ по присоединению жилого дома Грицына А.Я., расположенного по адресу: Ростовская область, Зимовниковский район, х. Хуторской, ул. Школьная, д. 21, к.н. 61:13:060103:0029 |  | 2022 | 0,4 кВ и ниже | 1 | 5 | 38.93
1154 | 8.2.1. | Установка прибора коммерческого учета электрической энергии (мощности) в точке поставки по присоединению жилого дома Искендерова Э.М.О., расположенного по адресу: Ростовская область, Зимовниковский район, с/п Верхнесеребряковское, вблизи х. Петухов, кадастровый номер земельного участка 61:13:0600001:2688 |  | 2022 | 0,4 кВ и ниже | 1 | 15 | 43.7805
1227 | 8.2.1. | Установка прибора коммерческого учета электрической энергии (мощности) в точке поставки для присоединения жилого дома Брылева А.С., расположенного по адресу: Ростовская область, Зимовниковский район, п. Зимовники, пер. Клубный, д. 15, к.н.з.у.: 61:13:0010336:125 |  | 2022 | 0,4 кВ и ниже | 1 | 15 | 33.1025
1420 | 8.2.1. | Установка прибора коммерческого учета электрической энергии (мощности) в точке поставки для присоединения жилого дома Бурова Н.С., расположенного по адресу: Ростовская область, Волгодонской район, станица Каргальская, ул. Набережная, д. 13А, к.н.з.у.: 61:08:0040501:308 |  | 2022 | 0,4 кВ и ниже | 1 | 15 | 33.9947
1338 | 8.2.1. | Установка прибора коммерческого учета электрической энергии (мощности) в точке поставки для присоединения жилого дома Бойко И.В., расположенного по адресу: Ростовская область, Волгодонской район, станица Романовская, ул. Почтовая, д. 1, к.н.з.у.: 61:08:0070111:454 |  | 2022 | 0,4 кВ и ниже | 1 | 10 | 34.4797
1373 | 8.2.1. | Установка прибора коммерческого учета электрической энергии (мощности) в точке поставки для присоединения жилого дома Горбачева Н.А., расположенного по адресу: Ростовская область, Цимлянский район, станица Красноярская, ул. 60 лет Октября, д. 4, к.н.з.у.: 61:41:0020128:43 |  | 2022 | 0,4 кВ и ниже | 1 | 15 | 41.608
1348 | 8.2.1. | Установка прибора коммерческого учета электрической энергии (мощности) в точке поставки для присоединения базовой станции ПАО «Ростелеком», расположенной по адресу: Ростовская область, Морозовский район, станица Чертковская |  | 2022 | 0,4 кВ и ниже | 1 | 7.5 | 94.0589
1070 | 8.2.1. | Обеспечение коммерческим учетом электрической энергии (мощности) в точке поставки и установка шкафа 0,4 кВ по присоединению жилого дома Коновалова А.Н., расположенного по адресу: Ростовская область, Цимлянский район, п. Саркел, пер. Полевой, д. 5, к.н. 61:41:0011105:85 |  | 2022 | 0,4 кВ и ниже | 1 | 15 | 130.4961
1412 | 8.2.1. | Установка прибора коммерческого учета электрической энергии (мощности) в точке поставки для присоединения жилого дома Попова А.П., расположенного по адресу: Ростовская область, Цимлянский район, х. Лозной, пер. Победы, д. 55а, к.н.з.у.: 61:41:0030112:198 |  | 2022 | 0,4 кВ и ниже | 1 | 15 | 33.4662
1324 | 8.2.1. | Установка прибора коммерческого учета электрической энергии (мощности) в точке поставки для присоединения жилого дома Медянниковой Л.Н., расположенного по адресу: Ростовская область, Цимлянский район, п. Дубравный, ул. Красноярская, д. 15, к.н.з.у.: 61:41:0030401:216 |  | 2022 | 0,4 кВ и ниже | 1 | 15 | 36.7232
1406 | 8.2.1. | Установка прибора коммерческого учета электрической энергии (мощности) в точке поставки для присоединения жилого дома Герасименко Л.Т., расположенного по адресу: Ростовская область, Цимлянский район, станица Новоцимлянская, ул. Театральная, д. 11, к.н.з.у.: 61:41:0070112:12 |  | 2022 | 0,4 кВ и ниже | 1 | 10 | 35.8931
1444 | 8.2.1. | Установка прибора коммерческого учета электрической энергии (мощности) в точке поставки для присоединения жилого дома Захарова Д.В., расположенного по адресу: Ростовская область, Цимлянский район, х. Ремизов, ул. Веселая, д. 15, к.н.з.у.: 61:41:070305:0002 |  | 2022 | 0,4 кВ и ниже | 1 | 10 | 39.84
1347 | 8.2.1. | Установка прибора коммерческого учета электрической энергии (мощности) в точке поставки для присоединения жилого дома Самокишева И.И., расположенного по адресу: Ростовская область, Цимлянский район, станица Красноярская, пер. Красноармейский, д. 7б, к.н.з.у.: 61:41:0020118:109 |  | 2022 | 0,4 кВ и ниже | 1 | 11.5 | 37.6336
1238 | 8.2.1. | Установка прибора коммерческого учета электрической энергии (мощности) в точке поставки для присоединения жилого дома Листратенко Р.С., расположенного по адресу: Ростовская область, Цимлянский район, станица Новоцимлянская, ул. Советская, д. 1/15, к.н.з.у.: 61:41:0070115:8 |  | 2022 | 0,4 кВ и ниже | 1 | 10 | 34.2523
1226 | 8.2.1. | Установка прибора коммерческого учета электрической энергии (мощности) в точке поставки для присоединения жилого дома Биктимировой Н.В., расположенного по адресу: Ростовская область, Цимлянский район, станица Красноярская, ул. Набережная, д. 80а, к.н.з.у.: 61:41:0020113:601 |  | 2022 | 0,4 кВ и ниже | 1 | 10 | 35.2354
1222 | 8.2.1. | Установка прибора коммерческого учета электрической энергии (мощности) в точке поставки для присоединения жилого дома Харланова А.А., расположенного по адресу: Ростовская область, Цимлянский район, станица Красноярская, пер. Кооперативный, д. 15, к.н.з.у.: 61:41:0020124:4 |  | 2022 | 0,4 кВ и ниже | 1 | 15 | 39.6006
1483 | 8.2.1. | Установка прибора коммерческого учета электрической энергии (мощности) в точке поставки для присоединения квартиры Бабаян А.А., расположенной по адресу: Ростовская область, Константиновский район, х. Костино-Горский, ул. Молодежная, д. 10, кв. 1, к.н.з.у.: 61:17:0020201:602 |  | 2022 | 0,4 кВ и ниже | 1 | 15 | 40.3649
1452 | 8.2.1. | Установка прибора коммерческого учета электрической энергии (мощности) в точке поставки для присоединения жилого дома Гляненко Т.Н., расположенного по адресу: Ростовская область, Константиновский район, х. Крюков, ул. Школьная, д. 12, к.н.з.у.: 61:17:0060701:143 |  | 2022 | 0,4 кВ и ниже | 1 | 10 | 45.9072
1296 | 8.2.1. | Установка прибора коммерческого учета электрической энергии (мощности) в точке поставки для присоединения жилого дома Хабибулиной Л.В., расположенного по адресу: Ростовская область, Константиновский район, станица Николаевская, ул. Центральная, д. 36, к.н.з.у.: 61:17:050101:1029 |  | 2022 | 0,4 кВ и ниже | 1 | 10 | 42.8999
1166 | 8.2.1. | Установка коммерческого учета электрической энергии (мощности) в точке поставки и установка шкафа 0,4 кВ по присоединению жилого дома Зайцева В.Н., расположенного по адресу: Ростовская область, Константиновский район, х. Старая Станица, ул. Заречная, д. 20, кадастровый номер земельного участка 61:17:0050501:513 |  | 2022 | 0,4 кВ и ниже | 1 | 15 | 45.9005
1165 | 8.2.1. | Установка коммерческого учета электрической энергии (мощности) в точке поставки и установка шкафа 0,4 кВ по присоединению жилого дома Гусейновой И.А., расположенного по адресу: Ростовская область, Константиновский район, станица Николаевская, ул. Крупской, д.69, кадастровый номер земельного участка 61:17:0050101:2033 |  | 2022 | 0,4 кВ и ниже | 1 | 10 | 39.112
1399 | 8.2.1. | Установка прибора коммерческого учета электрической энергии (мощности) в точке поставки для присоединения жилого дома Адуевой В.Д., расположенного по адресу: Ростовская область, Константиновский район, х. Кастырский, ул. Степная, д. 8, к.н.з.у.: 61:17:0030301:397 |  | 2022 | 0,4 кВ и ниже | 1 | 10 | 48.3827
1451 | 8.2.1. | Установка прибора коммерческого учета электрической энергии (мощности) в точке поставки для присоединения помещения гостиницы №2 АО «Азово-Донская нерудная компания», расположенного по адресу: Ростовская область, Константиновский район, х. Верхнепотапов, ул. Молодежная, д. 5, к.н.з.у.: 61:17:060401:0150 |  | 2022 | 0,4 кВ и ниже | 1 | 5 | 43.4597
1311 | 8.2.1. | Установка прибора коммерческого учета электрической энергии (мощности) в точке поставки для присоединения жилого дома Борисенко И.В., расположенного по адресу: Ростовская область, Константиновский район, станица Николаевская, ул. Крупской, д. 6, к.н.з.у.: 61:17:0050101:2023 |  | 2022 | 0,4 кВ и ниже | 1 | 10 | 46.3949
1409 | 8.2.1. | Установка прибора коммерческого учета электрической энергии (мощности) в точке поставки для присоединения жилого дома СПК колхоза имени Николенко, расположенного по адресу: Ростовская область, Ремонтненский район, северо-западнее х. Вольный на расстоянии 13-14 км, к.н.з.у.: 61:32:0000000:2375 |  | 2022 | 0,4 кВ и ниже | 1 | 10 | 89.7
1328 | 8.2.1. | Установка прибора коммерческого учета электрической энергии (мощности) в точке поставки для присоединения квартиры Махашева Л.М., расположенной по адресу: Ростовская область, Ремонтненский район, с. Валуевка, ул. Горяинова, д. 15, кв. 2, к.н.з.у.: 61:32:0020101:311 |  | 2022 | 0,4 кВ и ниже | 1 | 15 | 38.2712
1187 | 8.2.1. | Установка прибора коммерческого учета электрической энергии (мощности) в точке поставки для присоединения базовой станции/оборудования сотовой связи АО «Первая Башенная Компания», расположенной по адресу: Ростовская область, Зимовниковский район, х. Камышев, ул. Центральная, в 60 метрах от дома №15, номер кадастрового квартала: 61:13:0050108 |  | 2022 | 0,4 кВ и ниже | 1 | 15 | 31.8067
1291 | 8.2.1. | Строительство участка ВЛИ-0,4 кВ от опоры №4/2 ВЛ-0,4 кВ №1 КТП 7191 ВЛ 10 кВ №24 ПС 110 кВ КГУ и установка прибора коммерческого учета электрической энергии (мощности) в точке поставки для присоединения жилого дома Семибратова Я.Н., расположенного по адресу: Ростовская область, Константиновский район, х. Ведерников, пер. 2-й Переулок, д. 13Б, к.н.з.у. 61:17:0010602:574 (ориентировочная протяженность ЛЭП 0,027 км) |  | 2022 | 0,4 кВ и ниже | 1 | 15 | 73.4231
1079 | 8.2.1. | Строительство участка ВЛЗ-10 кВ от вновь установленной опоры в пролете опор № 93-94 ВЛ-10кВ № 11 ПС 35/10кВ Николаевская, с установкой ТП-10/0,4 кВ, строительство ВЛИ-0,4 кВ от РУ-0,4 кВ вновь установленной ТП-10/0,4 кВ, с установкой шкафов 0,4 кВ, и обеспечение коммерческим учетом электрической энергии (мощности) в точках поставки по присоединению жилых домов Заикина С.Н., Кунакова С.В. и Чеснокова П.М. расположенных по адресам: Ростовская область, Константиновский район, станица Николаевская, ул. Центральная, д. 89, д. 83, д. 104, в границах кадастрового квартала: 61:17:0050101 (количество приборов учета – 3 шт., ориентировочная протяженность ЛЭП 0,241 км, ориентировочная мощность трансформатора 63 кВА) |  | 2022 | 0,4 кВ и ниже | 3 | 35 | 141.3657
1094 | 8.2.1. | Строительство участка ВЛИ-0,4 кВ от вновь установленной опоры вновь построенной ВЛИ-0,4 кВ от вновь установленной ТП-10/0,4 кВ по ВЛ-10 кВ №11 ПС 35/10 кВ Николаевская (по договорам от 30.11.2020 №61-1-20-00547795, от 30.11.2020 № 61-1-20-00547801, от 30.11.2020 №61-1-20-00547471) для присоединения жилого дома Иванова С.С., расположенного по адресу: Ростовская область, Константиновский район, станица Николаевская, ул. Центральная, д.93, к.н.з.у. 61:17:0050101:2287 (ориентировочная протяженность ЛЭП 0,054 км) |  | 2022 | 0,4 кВ и ниже | 1 | 10 | 71.7428
1138 | 8.2.1. | Строительство ВЛИ-0,4 кВ от РУ-0,4 кВ КТП-4222/25 кВА ВЛ-10кВ №6 ПС 35/10 кВ Киевская, с установкой прибора коммерческого учета электрической энергии (мощности) в точке поставки и шкафа 0,4 кВ для присоединения жилого дома Курбанова М.М., расположенного по адресу: Ростовская область, Ремонтненский район, с. Киевка, кадастровый номер земельного участка 61:32:0600003:833 (ориентировочная протяженность ЛЭП 0,06 км) |  | 2022 | 0,4 кВ и ниже | 1 | 10 | 54.2578
1092 | 8.2.1. | Обеспечение коммерческим учетом электрической энергии (мощности) в точке поставки и установка шкафа 0,4 кВ по присоединению магазина смешанных товаров ООО «Альфа», расположенного по адресу: Ростовская область, Волгодонской район, п. Победа, ул. Кооперативная, д. 1а, к.н. 61:08:0060104:87 |  | 2022 | 0,4 кВ и ниже | 1 | 14.32 | 97.8819
1214 | 8.2.1. | Установка прибора коммерческого учета электрической энергии (мощности) в точке поставки для присоединения наружного освещения (светодиодные светильники) и фоторадарного комплекса измерения скорости транспортных средств «Кордон-М»2 Министерства транспорта Ростовской области., расположенного по адресу: Ростовская область, Волгодонской район, от границы Мартыновского района (на северо-запад от п. Краснодонский=2 км). Конец – в 3 км на северо-запад от Волгодонска, к.н.з.у: 61:08:0000000:0:69 |  | 2022 | 0,4 кВ и ниже | 1 | 5 | 81.4624
1302 | 8.2.1. | Установка прибора коммерческого учета электрической энергии (мощности) в точке поставки для присоединения индивидуального жилого дома Трымбаковой В.И., расположенного по адресу: Ростовская область, Волгодонской район, станица Романовская, ул. 75 лет Победы, д. 51, к.н.з.у.: 61:08:0600601:4608 |  | 2022 | 0,4 кВ и ниже | 1 | 15 | 80.9359
1377 | 8.2.1. | Установка прибора коммерческого учета электрической энергии (мощности) в точке поставки для присоединения жилого дома Косогова С.И., расположенного по адресу: Ростовская область,Волгодонской район, станица Романовская, ул. 75 лет Победы, д. 29, к.н.з.у.: 61:08:0600601:4586 |  | 2022 | 0,4 кВ и ниже | 1 | 15 | 78.5861
1382 | 8.2.1. | Установка прибора коммерческого учета электрической энергии (мощности) в точке поставки для присоединения индивидуального жилого дома Нидзеева Г.Б., расположенного по адресу: Ростовская область, Волгодонской район, станица Романовская, ул. 75 лет Победы, д. 73, к.н.з.у.: 61:08:0600601:4629 |  | 2022 | 0,4 кВ и ниже | 1 | 15 | 78.6731
1414 | 8.2.1. | Установка прибора коммерческого учета электрической энергии (мощности) в точке поставки для присоединения индивидуального жилого дома Бардыкова А.П., расположенного по адресу: Ростовская область, Волгодонской район, станица Романовская, ул. 75 лет Победы, д. 35, к.н.з.у.: 61:08:0600601:4592 |  | 2022 | 0,4 кВ и ниже | 1 | 15 | 81.5013
1411 | 8.2.1. | Установка прибора коммерческого учета электрической энергии (мощности) в точке поставки для присоединения садового дома Егоровой Ж.А., расположенного по адресу: Ростовская область, г. Волгодонск, ул. Отдыха, д. 39в24, к.н.з.у.: 61:48:0020101:1863 |  | 2022 | 0,4 кВ и ниже | 1 | 15 | 84.2874
1455 | 8.2.1. | Установка прибора коммерческого учета электрической энергии (мощности) в точке поставки для присоединения жилого дома Павловской Т.А., расположенного по адресу: Ростовская область, Волгодонской район, станица Романовская, пер. Изумрудный, д. 12, к.н.з.у.: 61:08:0070114:542 |  | 2022 | 0,4 кВ и ниже | 1 | 15 | 86.2276
1473 | 8.2.1. | Установка прибора коммерческого учета электрической энергии (мощности) в точке поставки для присоединения жилого дома Лосевой А.В., расположенного по адресу: Ростовская область, Волгодонской район, х. Лагутники, пер. Юбилейный, д. 10, к.н.з.у.: 61:08:0070202:87 |  | 2022 | 0,4 кВ и ниже | 1 | 10 | 86.2078
1476 | 8.2.1. | Установка прибора коммерческого учета электрической энергии (мощности) в точке поставки для присоединения жилого дома Криницыной М.В., расположенного по адресу: Ростовская область, Волгодонской район, станица Романовская, пер. Чкаловский, д. 6, к.н.з.у.: 61:08:0070121:86 |  | 2022 | 0,4 кВ и ниже | 1 | 12 | 86.48
1137 | 8.2.1. | Установка коммерческого учета электрической энергии (мощности) в точке поставки и установка шкафа 0,4 кВ по присоединению хозяйственной постройки Ни Л.П., расположенной по адресу: Ростовская область, Волгодонской район, х. Потапов, примерно 3634 м по направлению на восток от х. Потапов, кадастровый номер земельного участка 61:08:0601501:306 |  | 2022 | 0,4 кВ и ниже | 1 | 15 | 80.5401
1255 | 8.2.1. | Установка прибора коммерческого учета электрической энергии (мощности) в точке поставки для присоединения жилого дома Ахадова Д.Ш.О, расположенного по адресу: Ростовская область, Волгодонской район, станица Романовская, пер. Колхозный, д. 49, к.н.з.у.: 61:08:0070131:72 |  | 2022 | 0,4 кВ и ниже | 1 | 10 | 81.5265
1256 | 8.2.1. | Установка прибора коммерческого учета электрической энергии (мощности) в точке поставки для присоединения индивидуального жилого дома Пушинской О.А., расположенного по адресу: Ростовская область, Волгодонской район, станица Романовская, ул. Луговая, д. 5, к.н.з.у.: 61:08:0070107:933 |  | 2022 | 0,4 кВ и ниже | 1 | 15 | 85.0617
1283 | 8.2.1. | Установка прибора коммерческого учета электрической энергии (мощности) в точке поставки для присоединения жилого дома Крюкова Д.В., расположенного по адресу: Ростовская область, Волгодонской район, х. Парамонов, ул. Гагарина, д. 21А, к.н.з.у. 61:08:0070301:1008 |  | 2022 | 0,4 кВ и ниже | 1 | 15 | 85.1937
1342 | 8.2.1. | Установка прибора коммерческого учета электрической энергии (мощности) в точке поставки для присоединения индивидуального жилого дома Горелова А.В., расположенного по адресу: Ростовская область, Волгодонской район, станица Романовская, ул. 75 лет Победы, д. 47, к.н.з.у.: 61:08:0600601:4604 |  | 2022 | 0,4 кВ и ниже | 1 | 15 | 80.7605
1381 | 8.2.1. | Установка прибора коммерческого учета электрической энергии (мощности) в точке поставки для присоединения индивидуального жилого дома Олексий А.Г., расположенного по адресу: Ростовская область, Волгодонской район, станица Романовская, ул. 75 лет Победы, д. 31, к.н.з.у.: 61:08:0600601:5195 |  | 2022 | 0,4 кВ и ниже | 1 | 15 | 78.6731
1487 | 8.2.1. | Строительство участка ВЛЗ-6 кВ от опоры №10/7 ВЛ-6 кВ №6 ПС 35/6 кВ Потаповская, с установкой ТП-6/0,4 кВ, строительство ВЛИ-0,4 кВ от РУ-0,4 кВ вновь установленной ТП-6/0,4 кВ, и установка прибора коммерческого учета электрической энергии (мощности) в точке поставки для присоединения зернохранилища ООО «Русский продукт», расположенного по адресу: Ростовская область, Волгодонской район, станица Каргальская, 2400 м севернее ж.д. №67 ул. Центральная, к.н.з.у. 61:08:0600601:3987 (ориентировочная протяженность ЛЭП 2,26 км, ориентировочная мощность трансформатора 160 кВА) |  | 2022 | 0,4 кВ и ниже | 1 | 150 | 44.1253
1486 | 8.2.1. | Строительство участка ВЛ-10 кВ от опоры №58 ВЛ-10 кВ №3 ПС 110/35/10 кВ Дубенцовская, с установкой ТП-10/0,4 кВ и строительство ВЛИ-0,4 кВ от РУ-0,4 кВ вновь установленной ТП-10/0,4 кВ для присоединения производственного помещения ИП Никулова А.В., расположенного по адресу: Ростовская обл., Волгодонской район, станица Дубенцовская, 2350 м юго-западнее дома №2 ул. Пролетарская ст. Дубенцовская, кадастровый номер земельного участка: 61:08:0600201;1393 (ориентировочная протяженность ЛЭП 2,83 км, ориентировочная мощность трансформатора 63 кВА) |  | 2022 | 0,4 кВ и ниже | 1 | 40 | 157.529
1547 | 8.2.1. | Строительство участка ВЛЗ-6 кВ от опоры №12 ВЛ-6 кВ №15 ПС 35 кВ Романовская, с установкой ТП-6/0,4 кВ, строительство ВЛИ-0,4 кВ от РУ-0,4 кВ вновь установленной ТП-6/0,4 кВ и установка приборов коммерческого учета электрической энергии (мощности) в точках поставки для присоединения жилых домов Яндина В.С., Шепиченко П.В., Шепиченко С.С., Полунина В.Е., расположенных по адресам: Ростовская область, Волгодонской район, станица Романовская, ул. Шолохова, д.1, к.н.з.у. 61:08:0600601:4982, д.13, к.н.з.у. 61:08:0600601:4986, д.40, к.н.з.у. 61:08:0600601:5016, д.41, к.н.з.у. 61:08:0600601:5017 (ориентировочная протяженность ЛЭП 0,725 км, ориентировочная мощность трансформатора 63 кВА, количество приборов коммерческого учета – 4 шт) |  | 2022 | 0,4 кВ и ниже | 4 | 52 | 137.0154
1206 | 8.2.1. | Строительство участка ВЛЗ-6 кВ от опоры №2/2 по ВЛ-6 кВ №42 ПС 110/10/6 кВ ЮЗР, с установкой ТП-6/0,4 кВ, строительство ВЛИ-0,4 кВ от РУ-0,4 кВ вновь установленной ТП-6/0,4 кВ и установка прибора коммерческого учета электрической энергии (мощности) в точке поставки для присоединения производственной базы ИП Шаповалова С.С., расположенной по адресу: Ростовская область, г. Волгодонск, Ростовское шоссе, 1, к.н.з.у. 61:48:0080104:307 (ориентировочная протяженность ЛЭП 0,15 км, ориентировочная мощность трансформатора 0,25 МВА, количество приборов коммерческого учета – 1 шт) |  | 2022 | 0,4 кВ и ниже | 1 | 150 | 27.5454
1065 | 8.2.1. | Строительство участка ВЛИ-0,4 кВ от вновь установленной опоры вновь построенной ВЛИ-0,4 кВ (по договорам ТП №61-1-20-00521217 от 28.07.2020г, №61-1-20-00521557 от 29.07.2020г, №61-1-20-00522991 от 29.07.2020г, №61-1-20-00521253 от 29.07.2020г, №61-1-20-00521227 от 13.08.2020г, №61-1-20-00520401 от 13.08.2020г) от вновь установленной ТП-6/0,4 кВ по ВЛ-6 кВ №1 ПС 35/6 кВ Романовская (по договорам ТП №61-1-19-00441801 от 13.05.2019г и №61-1-19-00437609 от 15.05.2019г), с установкой шкафа 0,4 кВ, и обеспечение коммерческим учетом электрической энергии (мощности) в точке поставки по присоединению спального домика Сливнициной О.Ю., расположенного по адресу: Ростовская обл., г. Волгодонск, ул. Отдыха, д. 3, кадастровый номер земельного участка. 61:48:0020101:1254 (ориентировочная протяженность ЛЭП 0,03 км) |  | 2022 | 0,4 кВ и ниже | 1 | 15 | 62.3198
1087 | 8.2.1. | Строительство участка ВЛИ-04 кВ от вновь установленной опоры вновь построенной ВЛИ-0,4 кВ (по договорам ТП №61-1-20-00521217 от 28.07.2020г., №61-1-20-00521557 от 29.07.2020г., №61-1-20-00522991 от 29.07.2020г., №61-1-20-00521253 от 29.07.2020г) от вновь установленной ТП-6/0,4 кВ по ВЛ-6 кВ №1 ПС 35/6 кВ Романовская (по договорам ТП №61-1-19-00441801 от 13.05.2019г и №61-1-19-00437609 от 15.05.2029г), с установкой шкафов 0,4 кВ и обеспечение коммерческим учетом электрической энергии (мощности) в точках поставки по присоединению дачного домика Сержанова Н.В. и нежилого строения Бернград О.Ю., расположенных по адресам: Ростовская область, г. Волгодонск, ул. Отдыха ,д.3, кадастровыми номерами земельных участков 61:48:0020101:1352 и 61:48:0020101:1473 (ориентировочная протяженность ЛЭП 0,04 км) |  | 2022 | 0,4 кВ и ниже | 2 | 30 | 95.9239
1067 | 8.2.1. | Строительство участка ВЛИ-0,4 кВ от вновь установленной опоры вновь построенной ВЛИ-0,4 кВ (по договору ТП №61-1-20-00512889 от 27.05.2020г) от вновь установленной ТП-6/0,4 кВ по ВЛ-6 кВ №1 ПС 35/6 кВ Романовская (по договорам ТП №61-1-19-00441801 от 13.05.2019г и №61-1-19-00437609 от 15.05.2019г), с установкой шкафов 0,4 кВ, и обеспечение коммерческим учетом электрической энергии (мощности) в точках поставки по присоединению спальных домиков Васильева В.В., Кривохижы Ю.В. и Савина А.И., вагончика Большовой Г.В., расположенных по адресам: Ростовская обл., г. Волгодонск, ул. Отдыха, д. 3, кадастровыми номерами земельных участков. 61:48:0020101:1395, 61:48:0020101:1340, 61:48:0020101:1248 и 61:48:0020101:1272 (ориентировочная протяженность ЛЭП 0,17 км) |  | 2022 | 0,4 кВ и ниже | 3 | 50 | 132.6811
1479 | 8.2.1. | Установка прибора коммерческого учета электрической энергии (мощности) в точке поставки для присоединения модульного фельдшерско-акушерского пункта Администрации Цимлянского района., расположенного по адресу: Ростовская область, Цимлянский район, х. Черкасский, ул. Школьная, д. 2а, к.н.з.у.: 61:41:0050301:880 |  | 2022 | 0,4 кВ и ниже | 1 | 15 | 83.0022
1358 | 8.2.1. | Строительство участка ВЛИ-0,4 кВ от опоры №17 ВЛ 0,4 кВ №1 КТП 7004 ВЛ 10 кВ №15 ПС 110 кВ Константиновская и установка прибора коммерческого учета электрической энергии (мощности) в точке поставки для присоединения фельдшерского здравпункта МБУЗ «Центральная районная больница Константиновского района Ростовской области», расположенного по адресу: РО, Константиновский район, х. Костино-Горский, ул. Казачья, д. 12А, к.н.з.у. 61:17:0020201:598 (ориентировочная протяженность ЛЭП 0,021 км) |  | 2022 | 0,4 кВ и ниже | 1 | 15 | 65.9686
1536 | 8.2.1. | Установка прибора коммерческого учета электрической энергии (мощности) в точке поставки для присоединения торгового павильона ООО «Костины Горы», расположенного по адресу: Ростовская область, Константиновский район, х. Старозолотовский, ул. Ермолова, д. 2-б, к.н.з.у.: 61:17:0600010:3686 |  | 2022 | 0,4 кВ и ниже | 1 | 15 | 88.1463
1521 | 8.2.1. | Установка прибора коммерческого учета электрической энергии (мощности) в точке поставки для присоединения жилого дома Репкина С.Ф., расположенного по адресу: Ростовская область, Ремонтненский район, с. Киевка, ул. Братьев Дьяченко, д. 4, к.н.о.: 61:32:0050101:1119, к.н.з.у.: 61:32:0050101:329 |  | 2022 | 0,4 кВ и ниже | 1 | 9.5 | 90.6821
1475 | 8.2.1. | Установка прибора коммерческого учета электрической энергии (мощности) в точке поставки для присоединения жилого дома Зуева В.О., расположенного по адресу: Ростовская область, Мартыновский район, х. Засальский, ул. Буденного, д. 48, к.н.з.у.: 61:20:0080301:240 |  | 2022 | 0,4 кВ и ниже | 1 | 15 | 90.3428
1221 | 8.2.1. | Строительство участка ВЛИ-0,4 кВ от опоры №2/1 ВЛИ-0,4 кВ №3 КТП-3138/160 кВА по ВЛ-10 кВ №7 ПС 35/10 кВ Андреевская, с установкой шкафа 0,4 кВ, и обеспечение коммерческим учетом электрической энергии (мощности) в точке поставки по присоединению жилого дома Актемирова Д.Д., расположенного по адресу: Ростовская область, Дубовский район, станица Андреевская, ул. Степная, д. 8, кадастровый номер земельного участка 61:09:0080101:591 (ориентировочная протяженность ЛЭП 0,025 км) |  | 2022 | 0,4 кВ и ниже | 1 | 15 | 74.3346
1195 | 8.2.1. | Строительство участка ВЛИ-0,4 кВ от опоры №25 ВЛ-0,4 кВ №1 КТП-3086 ВЛ-10 кВ №3 ПС 110 кВ Дубовская и установка прибора коммерческого учета электрической энергии (мощности) в точке поставки для присоединения жилого помещения Дубягина Е.В., расположенного по адресу: Ростовская область, Дубовский район, х. Моисеев, пер. Набережный, д. 1б, кадастровый номер земельного участка 61:09:0010401:185 (ориентировочная протяженность ЛЭП 0,065 км) |  | 2022 | 0,4 кВ и ниже | 1 | 15 | 49.1876
1456 | 8.2.1. | Установка прибора коммерческого учета электрической энергии (мощности) в точке поставки для присоединения жилого дома Алиева Ч.А., расположенного по адресу: Ростовская область, Дубовский район, х. Кут-Кудинов, ул. Раздольная, д. 38, к.н.з.у.: 61:09:0080301:170 |  | 2022 | 0,4 кВ и ниже | 1 | 10 | 86.996
1506 | 8.2.1. | Установка прибора коммерческого учета электрической энергии (мощности) в точке поставки для присоединения жилого дома Дурдиева Х.С., расположенного по адресу: Ростовская область, Дубовский район, х. Семичный, ул. Мира, д. 17, к.н.о.: 61:09:0020101:993 |  | 2022 | 0,4 кВ и ниже | 1 | 15 | 85.1707
1459 | 8.2.1. | Установка прибора коммерческого учета электрической энергии (мощности) в точке поставки для присоединения жилого помещения Бахаева И.М., расположенного по адресу: Ростовская область, Дубовский район, х. Присальский, ул. Победы, д. 15, кв. 2, к.н.з.у.: 61:09:0070101:1690 |  | 2022 | 0,4 кВ и ниже | 1 | 10 | 85.0731
1503 | 8.2.1. | Установка прибора коммерческого учета электрической энергии (мощности) в точке поставки для присоединения базовой станции ПАО «Ростелеком», расположенной по адресу: Ростовская область, Дубовский район, х. Овчинников |  | 2022 | 0,4 кВ и ниже | 1 | 14 | 86.8795
1504 | 8.2.1. | Установка прибора коммерческого учета электрической энергии (мощности) в точке поставки для присоединения базовой станции ПАО «Ростелеком», расположенной по адресу: Ростовская область, Дубовский район, станица Подгорненская |  | 2022 | 0,4 кВ и ниже | 1 | 14 | 86.8474
1134 | 8.2.1. | Установка коммерческого учета электрической энергии (мощности) в точке поставки и установка шкафа 0,4 кВ по присоединению жилого дома Поляковой И.Н., расположенного по адресу: Ростовская область, Волгодонской район, станица Романовская, ул. Ленина, д. 133, кадастровый номер земельного участка 61:08:0070131:36 |  | 2022 | 0,4 кВ и ниже | 1 | 10 | 26.8828
1159 | 8.2.1. | Установка прибора коммерческого учета электрической энергии (мощности) в точке поставки для присоединения малоэтажной жилой застройки Плотниковой Е.В., расположенной по адресу: Ростовская область, Волгодонской район, станица Романовская, ул. Тюхова, д.69а, кадастровый номер земельного участка: 61:08:0070122:468 |  | 2022 | 0,4 кВ и ниже | 1 | 15 | 36.4902
1269 | 8.2.1. | Установка прибора коммерческого учета электрической энергии (мощности) в точке поставки для присоединения жилого дома Кузнецова А.С., расположенного по адресу: Ростовская область, Волгодонской район, станица Романовская, ул. Одесская, д. 29, к.н.з.у.: 61:08:0600601:3854 |  | 2022 | 0,4 кВ и ниже | 1 | 15 | 34.0198
1175 | 8.2.1. | Установка прибора коммерческого учета электрической энергии (мощности) в точке поставки для присоединения малоэтажной жилой застройки Кравцова Р.Ю., расположенной по адресу: Ростовская область, Волгодонской район, х. Рябичев, ул. Лермонтова, д.8, кадастровый номер земельного участка: 61:08:0030101:169 |  | 2022 | 0,4 кВ и ниже | 1 | 15 | 36.6457
1339 | 8.2.1. | Установка прибора коммерческого учета электрической энергии (мощности) в точке поставки для присоединения индивидуального жилого дома Лукашева А.А., расположенного по адресу: Ростовская область, Волгодонской район, станица Романовская, ул. Забазновой, д. 5А, к.н.з.у.: 61:08:0070113:359 |  | 2022 | 0,4 кВ и ниже | 1 | 15 | 34.7358
1379 | 8.2.1. | Установка прибора коммерческого учета электрической энергии (мощности) в точке поставки для присоединения индивидуального жилого дома Панкратова П.Н., расположенного по адресу: Ростовская область, Волгодонской район, станица Романовская, ул. 75 лет Победы, д. 27, к.н.з.у.: 61:08:0600601:4584 |  | 2022 | 0,4 кВ и ниже | 1 | 15 | 38.0849
1380 | 8.2.1. | Установка прибора коммерческого учета электрической энергии (мощности) в точке поставки для присоединения жилого дома Зубкова А.П., расположенного по адресу: Ростовская область, Волгодонской район, станица Романовская, ул. 75 лет Победы, д. 49, к.н.з.у.: 61:08:0600601:4606 |  | 2022 | 0,4 кВ и ниже | 1 | 15 | 33.3718
1436 | 8.2.1. | Установка прибора коммерческого учета электрической энергии (мощности) в точке поставки для присоединения садового дома Рыжеволова В.В., расположенного по адресу: Ростовская область, г. Волгодонск, ул. Отдыха, д. 39в22, к.н.з.у.: 61:48:0020101:1864 |  | 2022 | 0,4 кВ и ниже | 1 | 15 | 38.2021
1528 | 8.2.1. | Установка прибора коммерческого учета электрической энергии (мощности) в точке поставки для присоединения индивидуального жилого дома Ким Р.И., расположенного по адресу: Ростовская область, Волгодонской район, станица Романовская, ул. 75 лет Победы, д. 81, к.н.з.у.: 61:08:0600601:4637 |  | 2022 | 0,4 кВ и ниже | 1 | 7 | 29.7496
1533 | 8.2.1. | Установка прибора коммерческого учета электрической энергии (мощности) в точке поставки для присоединения жилого дома Адильгереева А.А., расположенного по адресу: Ростовская область, Волгодонской район, станица Романовская, ул. Соловьевых, д. 57, к.н.з.у.: 61:08:0070121:55 |  | 2022 | 0,4 кВ и ниже | 1 | 10 | 40.3494
1316 | 8.2.1. | Строительство участка ВЛИ-0,4 кВ от опоры №8 ВЛ 0,4 кВ №2 КТП-7205 ВЛ 10 кВ №6 ПС 35/10 кВ Почтовская и установка прибора коммерческого учета электрической энергии (мощности) в точке поставки для присоединения здания телятника №1 ИП Степанова П.В. главы К(Ф)Х, расположенного по адресу: РО, Константиновский район, к.н.з.у.: 61:17:0600001:423 (ориентировочная протяженность ЛЭП 0,513 км) |  | 2022 | 0,4 кВ и ниже | 1 | 50 | 43.1174
1202 | 8.2.1. | Установка прибора коммерческого учета электрической энергии (мощности) в точке поставки для присоединения жилого дома Делинской Т.Е., расположенного по адресу: Ростовская область, Константиновский район, станица Николаевская, ул. Победы, д.63, к.н.з.у: 61:17:0050101:2164 |  | 2022 | 0,4 кВ и ниже | 1 | 10 | 43.0941
1292 | 8.2.1. | Установка прибора коммерческого учета электрической энергии (мощности) в точке поставки для присоединения жилого дома Вольваки А.В., расположенного по адресу: Ростовская область, Константиновский район, х. Ведерников, ул. Октябрьская, д. 18, к.н.з.у.: 61:17:0010502:17 |  | 2022 | 0,4 кВ и ниже | 1 | 10 | 48.1237
1294 | 8.2.1. | Установка прибора коммерческого учета электрической энергии (мощности) в точке поставки для присоединения жилого дома Харитонова А.В., расположенного по адресу: Ростовская область, Константиновский район, станица Николаевская, ул. Победы, д. 28, к.н.з.у.: 61:17:0050101:2130 |  | 2022 | 0,4 кВ и ниже | 1 | 10 | 50.65
1295 | 8.2.1. | Установка прибора коммерческого учета электрической энергии (мощности) в точке поставки для присоединения жилого дома Харитонова И.В., расположенного по адресу: Ростовская область, Константиновский район, х. Старая Станица, ул. Донская, д. 19, к.н.з.у.: 61:17:0050501:152 |  | 2022 | 0,4 кВ и ниже | 1 | 10 | 48.2051
1315 | 8.2.1. | Установка прибора коммерческого учета электрической энергии (мощности) в точке поставки для присоединения жилого дома Леоновой Л.А., расположенного по адресу: Ростовская область, Константиновский район, х. Гапкин, ул. Вишневая, д. 4, к.н.з.у.: 61:17:0040101:623 |  | 2022 | 0,4 кВ и ниже | 1 | 10 | 47.7755
1364 | 8.2.1. | Установка прибора коммерческого учета электрической энергии (мощности) в точке поставки для присоединения жилого дома Попова А.А., расположенного по адресу: Ростовская область, Константиновский район, х. Вифлянцев, ул. Октябрьская, д. 17, к.н.з.у.: 61:17:070301:0039 |  | 2022 | 0,4 кВ и ниже | 1 | 30 | 48.4905
1453 | 8.2.1. | Установка прибора коммерческого учета электрической энергии (мощности) в точке поставки для присоединения жилого дома Житникова В.В., расположенного по адресу: Ростовская область, Константиновский район, станица Николаевская, ул. 8 Марта, д. 54, к.н.з.у.: 61:17:0050101:1271 |  | 2022 | 0,4 кВ и ниже | 1 | 10 | 45.3162
1484 | 8.2.1. | Установка прибора коммерческого учета электрической энергии (мощности) в точке поставки для присоединения жилого дома Костромина А.В., расположенного по адресу: Ростовская область, Константиновский район, станица Николаевская, ул. 8 Марта, д. 16, к.н.з.у.: 61:17:0050101:1229 |  | 2022 | 0,4 кВ и ниже | 1 | 10 | 53.5106
1080 | 8.2.1. | Установка коммерческого учета электрической энергии (мощности) в точке поставки и установка шкафа 0,4 кВ по присоединению столовой ООО «Стычное», расположенной по адресу: Ростовская область, Константиновский район, п. Отноженский, ул. Вербная, д. 50, кадастровый номер земельного участка 61:17:0070801:104 |  | 2022 | 0,4 кВ и ниже | 1 | 5.5 | 47.9562
1207 | 8.2.1. | Установка прибора коммерческого учета электрической энергии (мощности) в точке поставки для присоединения жилого дома Григоренко Е.Н., расположенного по адресу: Ростовская область, Зимовниковский район, х. Марченков, ул. Солнечная, д.13, кадастровый номер земельного участка: 61:13:0130703:15 |  | 2022 | 0,4 кВ и ниже | 1 | 10 | 44.8247
1236 | 8.2.1. | Установка прибора коммерческого учета электрической энергии (мощности) в точке поставки для присоединения жилого дома Финагеева В.В., расположенного по адресу: Ростовская область, Зимовниковский район, х. Савоськин, ул. Степная, д. 5, к.н. объекта 61-61-17/031/2007-499, к.н.з.у.: 61:13:110101:0002 |  | 2022 | 0,4 кВ и ниже | 1 | 10 | 40.8632
1275 | 8.2.1. | Установка прибора коммерческого учета электрической энергии (мощности) в точке поставки для присоединения жилого дома Коробкина Ю.Н., расположенного по адресу: Ростовская область, Зимовниковский район, х. Озерский, ул. Приозерная, д. 17, к.н.з.у.: 61:13:0020501:9 |  | 2022 | 0,4 кВ и ниже | 1 | 10 | 43.5072
1425 | 8.2.1. | Установка прибора коммерческого учета электрической энергии (мощности) в точке поставки для присоединения жилого дома Ильязова А.З., расположенного по адресу: Ростовская область, Зимовниковский район, 400 м. по направлению на восток от х. Ленинский, к.н.з.у.: 61:13:0600008:1403 |  | 2022 | 0,4 кВ и ниже | 1 | 15 | 32.32
1493 | 8.2.1. | Установка прибора коммерческого учета электрической энергии (мощности) в точке поставки для присоединения жилого дома Дарминовой В.Г., расположенного по адресу: Ростовская область, Зимовниковский район, х. Савоськин, ул. Центральная, д. 39, к.н.з.у.: 61:13:0110103:4:107 |  | 2022 | 0,4 кВ и ниже | 1 | 10 | 35.6361
1052 | 8.2.1. | Обеспечение коммерческим учетом электрической энергии (мощности) в точке поставки по присоединению жилого дома Никифоровой Е.Г., расположенного по адресу: Ростовская область, х. Малоорловский , ул.Степная,д.7, к.н. 61:20:0060101:2104 |  | 2022 | 0,4 кВ и ниже | 1 | 10 | 74.3351
1131 | 8.2.1. | Установка коммерческого учета электрической энергии (мощности) в точке поставки и установка шкафа 0,4 кВ по присоединению жилого дома Гасановой Ю.И., расположенного по адресу: Ростовская область, Мартыновский район, х. Новоселовка, ул. Краснопартизанская, д. 28а, кадастровый номер земельного участка 61:20:0070101:3196 |  | 2022 | 0,4 кВ и ниже | 1 | 15 | 42.0041
1146 | 8.2.1. | Установка коммерческого учета электрической энергии (мощности) в точке поставки и установка шкафа 0,4 кВ по присоединению жилого дома Король А.В., расположенного по адресу: Ростовская область, Мартыновский район, х. Кривой Лиман, ул. Набережная, д. 12, кадастровый номер земельного участка 61:20:0080401:910 |  | 2022 | 0,4 кВ и ниже | 1 | 10 | 52.7112
1149 | 8.2.1. | Установка коммерческого учета электрической энергии (мощности) в точке поставки и установка шкафа 0,4 кВ по присоединению скважины для полива огорода Куповцовой Н.В., расположенной по адресу: Ростовская область, Мартыновский район, х. Долгий, ул. Клубная, д.26, кадастровый номер земельного участка 61:20:0060301:2130 |  | 2022 | 0,4 кВ и ниже | 1 | 15 | 48.9827
1505 | 8.2.1. | Установка прибора коммерческого учета электрической энергии (мощности) в точке поставки для присоединения жилого дома Гаврилицы Г.В., расположенного по адресу: Ростовская область, Дубовский район, х. Лопатин, ул. Луговая, д. 4, к.н.о.: 61:09:0120301:47 |  | 2022 | 0,4 кВ и ниже | 1 | 10 | 43.7421
1500 | 8.2.1. | Установка прибора коммерческого учета электрической энергии (мощности) в точке поставки для присоединения квартиры Абубакаровой М.И., расположенной по адресу: Ростовская область, Заветинский район, х. Фрунзе, ул. Центральная, д. 4, кв. 1, к.н.з.у.: 61:11:0050401:109 |  | 2022 | 0,4 кВ и ниже | 1 | 12 | 24.8019
1446 | 8.2.1. | Установка прибора коммерческого учета электрической энергии (мощности) в точке поставки для присоединения жилого дома Мисина А.В., расположенного по адресу: Ростовская область, Волгодонской район, станица Романовская, ул. 50 лет Победы, д. 23, к.н.з.у.: 61:08:0070106:69 |  | 2022 | 0,4 кВ и ниже | 1 | 10 | 39.3323
1142 | 8.2.1. | Установка коммерческого учета электрической энергии (мощности) в точке поставки и установка шкафа 0,4 кВ по присоединению магазина продовольственных товаров «Галина» ИП Хомякова Г.И., расположенного по адресу: Ростовская область, Волгодонской район, станица Романовская, ул. Соловьевых, д. 92А, кадастровый номер земельного участка 61:08:0070129:0049 |  | 2022 | 0,4 кВ и ниже | 1 | 10 | 38.5929
1523 | 8.2.1. | Установка прибора коммерческого учета электрической энергии (мощности) в точке поставки для присоединения жилого дома Истоминой М.В., расположенного по адресу: Ростовская область, Волгодонской район, станица Романовская, ул. Тюхова, д. 75, к.н.з.у.: 61:08:0070129:122 |  | 2022 | 0,4 кВ и ниже | 1 | 10 | 43.1555
1125 | 8.2.1. | Установка (Обеспечение) коммерческим учетом электрической энергии (мощности) в точке поставки и установка шкафов 0,4 кВ по присоединению жилых домов Кулягина Е.И., расположенных по адресам: Ростовская область, Волгодонской район, станица Романовская, ул. Одесская, д. 31, кадастровый номер земельного участка 61:08:0600601:4738 и ул. Одесская, д. 31А, кадастровый номер земельного участка 61:08:0600601:4737 |  | 2022 | 0,4 кВ и ниже | 2 | 30 | 116.7255
1361 | 8.2.1. | Установка прибора коммерческого учета электрической энергии (мощности) в точке поставки для присоединения жилого дома Букаренко Н.Н., расположенного по адресу: Ростовская область, Константиновский район, х. Почтовый, ул. Молодежная, д. 52, к.н.з.у.: 61:17:0060101:217 |  | 2022 | 0,4 кВ и ниже | 1 | 10 | 46.8186
1247 | 8.2.1. | Установка прибора коммерческого учета электрической энергии (мощности) в точке поставки для присоединения жилого дома Омелиянчук С.В., расположенного по адресу: Ростовская область, Константиновский район, г. Константиновск, ул. Лесная, д. 61-б, к.н.з.у.: 61:17:0010401:67 |  | 2022 | 0,4 кВ и ниже | 1 | 15 | 48.3783
1201 | 8.2.1. | Установка прибора коммерческого учета электрической энергии (мощности) в точке поставки для присоединения жилого дома Гордеевой Н.С., расположенного по адресу: Ростовская область, Константиновский район, станица Николаевская, ул. Победы, д. 20 «а», к.н.з.у.: 61:17:0050101:5953 |  | 2022 | 0,4 кВ и ниже | 1 | 10 | 46.7866
1168 | 8.2.1. | Установка коммерческого учета электрической энергии (мощности) в точке поставки и установка шкафа 0,4 кВ по присоединению садового домика Онищенко О.В., расположенного по адресу: Ростовская область, Константиновский район, х. Старозолотовский, ул. Ермолова, д.7-а, кадастровый номер земельного участка 61:17:0020501:55 |  | 2022 | 0,4 кВ и ниже | 1 | 10 | 47.544
1538 | 8.2.1. | Установка прибора коммерческого учета электрической энергии (мощности) в точке поставки для присоединения жилого дома Свистова А.Н., расположенного по адресу: Ростовская область, Константиновский район, х. Верхнепотапов, ул. Школьная, д. 9, к.н.з.у.: 61:17:0060401:317 |  | 2022 | 0,4 кВ и ниже | 1 | 10 | 43.3509
1293 | 8.2.1. | Установка прибора коммерческого учета электрической энергии (мощности) в точке поставки для присоединения квартиры Яковлевой С.Н., расположенной по адресу: Ростовская область, Константиновский район, х. Нижнежуравский, ул. Мира, д. 7, кв. 2, к.н.з.у.: 61:17:0020401:478 |  | 2022 | 0,4 кВ и ниже | 1 | 10 | 45.085
1243 | 8.2.1. | Установка прибора коммерческого учета электрической энергии (мощности) в точке поставки для присоединения жилого дома Борзило О.И., расположенного по адресу: Ростовская область, Константиновский район, станица Николаевская, ул. Комсомольская, д.24, к.н.з.у.: 61:17:0050101:1897 |  | 2022 | 0,4 кВ и ниже | 1 | 10 | 48.8936
1426 | 8.2.1. | Установка прибора коммерческого учета электрической энергии (мощности) в точке поставки для присоединения нежилого здания ИП Коваленко С.А., расположенного по адресу: Ростовская область, Зимовниковский район, х. Верхоломов, в 700 м северо-восточнее улицы Молодежная, к.н.о.: 61:13:0600002:126, к.н.з.у.: 61:13:0600002:140 |  | 2022 | 0,4 кВ и ниже | 1 | 15 | 39.4839
1225 | 8.2.1. | Установка прибора коммерческого учета электрической энергии (мощности) в точке поставки для присоединения жилого дома Зупаровой Ш.Я., расположенного по адресу: Ростовская область, Зимовниковский район, х. Ленинский, ул. Мира, д. 6А, к.н.з.у.: 61:13:0130602:83 |  | 2022 | 0,4 кВ и ниже | 1 | 15 | 35.7389
1250 | 8.2.1. | Установка прибора коммерческого учета электрической энергии (мощности) в точке поставки для присоединения нежилого здания ИП глава К(Ф)Х Бундуки М.И., расположенного по адресу: Ростовская область, Мартыновский район, слобода Большая Мартыновка, мкр. Подстанция, д. 8, к.н.з.у.: 61:20:001010101:24073 |  | 2022 | 0,4 кВ и ниже | 1 | 15 | 38.7109
1262 | 8.2.1. | Установка прибора коммерческого учета электрической энергии (мощности) в точке поставки для присоединения квартиры Дордюк Н.В., расположенной по адресу: Ростовская область, Мартыновский район, х. Лесной, ул. Клубная, д. 5, кв./оф. 1,к.н.з.у.: 61:20:0060401:1875 |  | 2022 | 0,4 кВ и ниже | 1 | 10 | 42.2929
1107 | 8.2.1. | Установка коммерческого учета электрической энергии (мощности) в точке поставки и установка шкафа 0,4 кВ по присоединению здания детского сада МБОУ ДС Теремок п. Зеленолугский, расположенного по адресу: Ростовская область, Мартыновский район, п. Зеленолугский, ул. Молодежная, д. 15, кадастровый номер земельного участка 61:20:0020401:674 |  | 2022 | 0,4 кВ и ниже | 1 | 53.84 | 63.9979
1332 | 8.2.1. | Установка прибора коммерческого учета электрической энергии (мощности) в точке поставки для присоединения магазина ИП Романенко В.А., расположенного по адресу: Ростовская область, Мартыновский район, слобода Большая Орловка, ул. Революционная, д. 57, к.н.з.у.: 61:20:0020101:7608 |  | 2022 | 0,4 кВ и ниже | 1 | 15 | 44.7327
1299 | 8.2.1. | Установка прибора коммерческого учета электрической энергии (мощности) в точке поставки для присоединения жилого помещения Касаткина А.Ю., расположенного по адресу: Ростовская область, Мартыновский район, х. Денисов, ул. Механизаторов, д. 8, к.н.з.у.: 61:20:0060201:3445 |  | 2022 | 0,4 кВ и ниже | 1 | 10 | 26.998
1568 | 8.2.1. | Установка прибора коммерческого учета электрической энергии (мощности) в точке поставки для присоединения объекта общественного питания ИП Сейфатова М.Р., расположенного по адресу: Ростовская область, Мартыновский район, слобода Большая Орловка, ул. Дорожная, д. 1к, к.н.з.у.: 61:20:0020101:13612 |  | 2022 | 0,4 кВ и ниже | 1 | 15 | 26.4036
1102 | 8.2.1. | Установка коммерческого учета электрической энергии (мощности) в точке поставки и установка шкафа 0,4 кВ по присоединению нежилого здания ИП Украинцевой И.А., расположенного по адресу: Ростовская область, Мартыновский район, слобода Большая Орловка, ул. Дорожная, д. 18-б, кадастровый номер земельного участка 61:20:0020101:13031 |  | 2022 | 0,4 кВ и ниже | 1 | 15 | 41.3902
1525 | 8.2.1. | Установка прибора коммерческого учета электрической энергии (мощности) в точке поставки для присоединения строительной площадки Царевского В.А., расположенной по адресу: Ростовская область, Мартыновский район, п. Речной, ул. Молодежная, д. 11Б, к.н.з.у.: 61:35:0050701:305 |  | 2022 | 0,4 кВ и ниже | 1 | 15 | 27.6084
1513 | 8.2.1. | Установка прибора коммерческого учета электрической энергии (мощности) в точке поставки для присоединения жилого дома Цыганковой С.В., расположенного по адресу: Ростовская область, Мартыновский район, х. Московский, ул. Московская, д. 42, к.н.з.у.: 61:20:0070601:1083 |  | 2022 | 0,4 кВ и ниже | 1 | 10 | 38.9694
1481 | 8.2.1. | Установка прибора коммерческого учета электрической энергии (мощности) в точке поставки для присоединения жилого дома Сулиевой В.А., расположенного по адресу: Ростовская область, Мартыновский район, х. Денисов, ул. Центральная, д. 46а, к.н.з.у.: 61:20:0060201:3490 |  | 2022 | 0,4 кВ и ниже | 1 | 15 | 45.531
1594 | 8.2.1. | Установка прибора коммерческого учета электрической энергии (мощности) в точке поставки для присоединения жилого дома Иванченко Л.И., расположенного по адресу: Ростовская область, Дубовский район, станица Жуковская, ул. Ленина, д. 15, к.н.з.у.: 61:09:0030101:1913 |  | 2022 | 0,4 кВ и ниже | 1 | 10 | 20.4969
1595 | 8.2.1. | Установка прибора коммерческого учета электрической энергии (мощности) в точке поставки для присоединения нежилого помещения ИП Акопяна А.Л., расположенного по адресу: Ростовская область, Дубовский район, х. Семичный, ул. Луговая, д.1а, к.н.з.у.: 61:09:0020101:1962 |  | 2022 | 0,4 кВ и ниже | 1 | 15 | 20.4969
1567 | 8.2.1. | Установка прибора коммерческого учета электрической энергии (мощности) в точке поставки для присоединения жилого дома Мотева В.Ф., расположенного по адресу: Ростовская область, Ремонтненский район, с. Первомайское, ул. Богданова, д. 139, к.н.о.: 61:32:0080102:2436, к.н.з.у.: 61:32:0080102:84 |  | 2022 | 0,4 кВ и ниже | 1 | 10 | 26.9474
1555 | 8.2.1. | Установка прибора коммерческого учета электрической энергии (мощности) в точке поставки для присоединения жилого дома Сикоренко А.М., расположенного по адресу: Ростовская область, Ремонтненский район, с. Первомайское, ул. Октябрьская, д. 78, к.н.о. 61:32:0080102:1837, к.н.з.у.: 61:32:0080102:317 |  | 2022 | 0,4 кВ и ниже | 1 | 10 | 27.4707
1549 | 8.2.1. | Установка прибора коммерческого учета электрической энергии (мощности) в точке поставки для присоединения жилого дома Бережного С.И., расположенного по адресу: Ростовская область, Ремонтненский район, с. Первомайское, ул. Богданова, д. 39, к.н.з.у.: 61:32:0080102:26 |  | 2022 | 0,4 кВ и ниже | 1 | 10 | 27.6484
1597 | 8.2.1. | Установка прибора коммерческого учета электрической энергии (мощности) в точке поставки для присоединения части здания магазина №16 ИП Абдуллаева Р.З., расположенного по адресу: Ростовская область, Ремонтненский район, с. Валуевка, ул. 40 лет Победы, д. 68Б, к.н.о.: 61:32:0020101:1396, к.н.з.у.: 61:32:0020101:408 |  | 2022 | 0,4 кВ и ниже | 1 | 15 | 19.4548
1472 | 8.2.1. | Установка прибора коммерческого учета электрической энергии (мощности) в точке поставки для присоединения нежилого помещения (магазина) ИП Дульгиер Е.В., расположенного по адресу: Ростовская область, Цимлянский район, станица Красноярская, ул. Победы, д. 112, к.н.з.у.: 61:41:0020115:3 |  | 2022 | 0,4 кВ и ниже | 1 | 11.74 | 43.9935
1152 | 8.2.1. | Установка коммерческого учета электрической энергии (мощности) в точке поставки и установка шкафа 0,4 кВ по присоединению части жилого дома Заничковского С.И., расположенного по адресу: Ростовская область, Цимлянский район, п. Сосенки, ул. Центральная, д. 1, кв./оф. 1, кадастровый номер земельного участка 61:41:030301:0062 |  | 2022 | 0,4 кВ и ниже | 1 | 10 | 36.7286
1517 | 8.2.1. | Установка прибора коммерческого учета электрической энергии (мощности) в точке поставки для присоединения жилого дома Щербакова Л.И., расположенного по адресу: Ростовская область, Цимлянский район, х. Крутой, пер. Кривой, д. 20, к.н.з.у.: 61:41:0020310:23 |  | 2022 | 0,4 кВ и ниже | 1 | 15 | 28.3806
1346 | 8.2.1. | Установка прибора коммерческого учета электрической энергии (мощности) в точке поставки для присоединения жилого дома Рочевой И.В., расположенного по адресу: Ростовская область, Цимлянский район, п. Дубравный, пер. Дружбы, д. 22, к.н.з.у.: 61:41:0030405:50 |  | 2022 | 0,4 кВ и ниже | 1 | 11.5 | 29.3492
1059 | 8.2.1. | Обеспечение коммерческим учетом электрической энергии (мощности) в точке поставки и установки шкафа 0,4 кВ по присоединению спального домика Поляковой Т.В., расположенного по адресу: Ростовская обл., г. Волгодонск, ул. Отдыха, кадастровый номер земельного участка: 61:48:0020101:1587 |  | 2022 | 0,4 кВ и ниже | 1 | 15 | 72.8959
1058 | 8.2.1. | Обеспечение коммерческим учетом электрической энергии (мощности) в точке поставки и установка шкафа 0,4 кВ по присоединению спального домика Глушенок А.Н., расположенного по адресу: Ростовская область, г. Волгодонск, ул. Отдыха, д. 67, к.н. 61:48:0020101:1222 |  | 2022 | 0,4 кВ и ниже | 1 | 15 | 54.1675
1064 | 8.2.1. | Обеспечение коммерческим учетом электрической энергии (мощности) в точке поставки и установка шкафа 0,4 кВ по присоединению спального домика Квасковой М.Ф., расположенного по адресу: Ростовская область, г. Волгодонск, ул. Отдыха, д.5а, к.н. 61:48:0020101:1381 |  | 2022 | 0,4 кВ и ниже | 1 | 15 | 64.4196
1103 | 8.2.1. | Строительство участка ВЛИ-0,4 кВ от вновь установленной опоры вновь построенной ВЛИ-0,4 кВ (по договорам ТП №61-20-00520889 от 27.05.2020г, №61-20-00521217 от 28.07.2020г, №61-20-00521557 от 28.07.2020г, №61-20-00521253 от 29.07.2020г, №61-20-00522991 от 29.07.2020г) от вновь установленной ТП-6/0,4 кВ по ВЛ-6 кВ №1 ПС 35/6 кВ Романовская (по договорам ТП №61-1-19-00441801 от 13.05.2029г и №61-1-19-00437609 от 15.05.2019) ,с установкой шкафа 0,4 кВ, и обеспечение коммерческим учетом электрической энергии (мощности) в точках поставки по присоединению спального домика Будко О.Г., расположенного по адресу: Ростовская обл., г. Волгодонск, ул. Отдыха, д.3, кадастровый номер земельного участка 61:48:0020101:1274 (ориентировочная протяженность ЛЭП 0,07 км) |  | 2022 | 0,4 кВ и ниже | 1 | 15 | 82.1415
1072 | 8.2.1. | Обеспечение коммерческим учетом электрической энергии (мощности) в точке поставки и установка шкафа 0,4 кВ по присоединению спального домика Полякова С.Л., расположенного по адресу: Ростовская обл., г. Волгодонск, ул. Отдыха, д. 3, кадастровый номер земельного участка: 61:48:0020101:1341 |  | 2022 | 0,4 кВ и ниже | 1 | 15 | 56.0878
1176 | 8.2.1. | Установка прибора коммерческого учета электрической энергии (мощности) в точке поставки для присоединения индивидуального жилого дома Александрова А.Г., расположенного по адресу: Ростовская область, Волгодонской район, х. Мокросоленый, ул. Кооперативная, д.33, кадастровый номер земельного участка: 61:08:0010201:1469 |  | 2022 | 0,4 кВ и ниже | 1 | 15 | 56.384
1179 | 8.2.1. | Установка прибора коммерческого учета электрической энергии (мощности) в точке поставки для присоединения нежилого помещения ИП Шевчука А.П., расположенного по адресу: Ростовская область, Волгодонской район, станица Дубенцовская, пер. Совхозный, д.22, кадастровый номер земельного участка: 61:08:0020104:380 |  | 2022 | 0,4 кВ и ниже | 1 | 15 | 40.0528
1215 | 8.2.1. | Установка коммерческого учета электрической энергии (мощности) в точке поставки и установка шкафа 0,4 кВ по присоединению жилого дома Щепелева А.В.., расположенного по адресу: Ростовская область, Волгодонской район, х. Калинин, ул. Школьная, д.33, кадастровый номер земельного участка 61:08:040402:0001 |  | 2022 | 0,4 кВ и ниже | 1 | 13 | 34.3966
1259 | 8.2.1. | Установка прибора коммерческого учета электрической энергии (мощности) в точке поставки для присоединения помещения Когай А.С., расположенного по адресу: РО, Волгодонской район, станица Романовская, ул. 40 лет Победы, д. 12, комн. 12,13,14,15,20,25, к.н.з.у. 61:08:0070109:553 |  | 2022 | 0,4 кВ и ниже | 1 | 15 | 37.4558
1534 | 8.2.1. | Установка прибора коммерческого учета электрической энергии (мощности) в точке поставки для присоединения жилого дома Бражкиной Т.С., расположенного по адресу: Ростовская область, Константиновский район, станица Николаевская, ул. Ленина, д. 6, к.н.з.у.: 61:17:0050101:2074 |  | 2022 | 0,4 кВ и ниже | 1 | 10 | 45.2031
1535 | 8.2.1. | Установка прибора коммерческого учета электрической энергии (мощности) в точке поставки для присоединения склада ИП главы К(Ф)Х Дьяконова А.Н., расположенного по адресу: Ростовская область, Константиновский район, ориентир ТОО «Знамя», бригада I,поле III (х. Почтовый), к.н.з.у.: 61:17:0600002:1114 |  | 2022 | 0,4 кВ и ниже | 1 | 15 | 43.9858
1404 | 8.2.1. | Установка прибора коммерческого учета электрической энергии (мощности) в точке поставки для присоединения квартиры Польникова С.Н., расположенной по адресу: Ростовская область, Константиновский район, х. Кастырский, ул. Солнечная, д. 24, кв. 1, к.н.з.у.: 61:17:0030301:376 |  | 2022 | 0,4 кВ и ниже | 1 | 10 | 47.0069
1400 | 8.2.1. | Установка прибора коммерческого учета электрической энергии (мощности) в точке поставки для присоединения торгового павильона «Айболит-2» ИП Губачева А.В., расположенного по адресу: Ростовская область, Константиновский район, станица Николаевская, ул. Коммунистическая, д. 4, к.н.з.у.: 61:17:0050101:1412 |  | 2022 | 0,4 кВ и ниже | 1 | 13.87 | 41.9625
1312 | 8.2.1. | Установка прибора коммерческого учета электрической энергии (мощности) в точке поставки для присоединения жилого дома Гатиловой И.В., расположенного по адресу: Ростовская область, Константиновский район, х. Ведерников, ул. Донская, д. 4, к.н.з.у.: 61:17:0010602:51 |  | 2022 | 0,4 кВ и ниже | 1 | 10 | 39.0461
1203 | 8.2.1. | Установка прибора коммерческого учета электрической энергии (мощности) в точке поставки для присоединения здания административно-бытового корпуса, спортивной площадки ИП Божкова С.В., расположенного по адресу: Ростовская область, Константиновский район, г. Константиновск, ул. Прибрежная, д.21-а, кадастровый номер земельного участка: 61:17:0600017:566 |  | 2022 | 0,4 кВ и ниже | 1 | 15 | 54.7684
1169 | 8.2.1. | Установка прибора коммерческого учета электрической энергии (мощности) в точке поставки для присоединения жилого дома Родионовой Л.И., расположенного по адресу: Ростовская область, Константиновский район, станица Николаевская, ул. Буденного, д.55, кадастровый номер земельного участка: 61:17:0050101:6439 |  | 2022 | 0,4 кВ и ниже | 1 | 10 | 52.6738
1126 | 8.2.1. | Установка коммерческого учета электрической энергии (мощности) в точке поставки и установка шкафа 0,4 кВ по присоединению жилого дома Жеребкова Д.Н., расположенного по адресу: Ростовская область, Константиновский район, станица Николаевская, ул. Ермакова, д.74, кадастровый номер земельного участка 61:17:0050101:1621 |  | 2022 | 0,4 кВ и ниже | 1 | 10 | 60.328
1537 | 8.2.1. | Установка прибора коммерческого учета электрической энергии (мощности) в точке поставки для присоединения жилого дома Рамалдановой Э.М., расположенного по адресу: Ростовская область, Константиновский район, станица Николаевская, ул. Кирова, д. 36, к.н.з.у.: 61:17:0050101:560 |  | 2022 | 0,4 кВ и ниже | 1 | 10 | 43.1627
1084 | 8.2.1. | Установка коммерческого учета электрической энергии (мощности) в точке поставки и установка шкафа 0,4 кВ по присоединению жилого дома Епихова С.Ф., расположенного по адресу: Ростовская область, Константиновский район, станица Николаевская, ул. 9 Января, д. 15, кадастровый номер земельного участка 61:17:0050101:1300 |  | 2022 | 0,4 кВ и ниже | 1 | 10 | 51.7392
1204 | 8.2.1. | Установка прибора коммерческого учета электрической энергии (мощности) в точке поставки для присоединения площадки для хранения сельскохозяйственной продукции ИП Коваль Т.И., расположенной по адресу: Ростовская область, Константиновский район, Константиновское городское поселение, 0,55 км восточнее х. Ведерников, к.н.з.у.: 61:17:0600017:574 |  | 2022 | 0,4 кВ и ниже | 1 | 15 | 54.8814
1621 | 8.2.1. | Установка прибора коммерческого учета электрической энергии (мощности) в точке поставки для присоединения садового домика Трофимова А.Ю., расположенного по адресу: Ростовская область, Константиновский район, х. Ведерников, к.н.з.у.: 61:17:0600017:551 |  | 2022 | 0,4 кВ и ниже | 1 | 15 | 19.5134
1627 | 8.2.1. | Установка прибора коммерческого учета электрической энергии (мощности) в точке поставки для присоединения жилого дома ООО «Костины Горы»., расположенного по адресу: Ростовская область, Константиновский район, х. Старозолотовский, ул. Ермолова, д. 6-а, к.н.з.у.: 61:17:0020501:139 |  | 2022 | 0,4 кВ и ниже | 1 | 40 | 20.4643
1445 | 8.2.1. | Установка прибора коммерческого учета электрической энергии (мощности) в точке поставки для присоединения квартиры Яфитовой С.М., расположенной по адресу: Ростовская область, Зимовниковский район, х. Крылов, ул. Крылова, д. 8, кв. 3, к.н.з.у.: 61:13:0050401:17 |  | 2022 | 0,4 кВ и ниже | 1 | 10 | 36.5221
1438 | 8.2.1. | Установка прибора коммерческого учета электрической энергии (мощности) в точке поставки для присоединения жилого дома Главы К(Ф)Х Щикальцовой Н.Н., расположенного по адресу: Ростовская область, Зимовниковский район, вблизи х. Пенчуков, к.н.з.у.: 61:13:0600007:1473 |  | 2022 | 0,4 кВ и ниже | 1 | 15 | 45.8983
1427 | 8.2.1. | Установка прибора коммерческого учета электрической энергии (мощности) в точке поставки для присоединения жилого помещения главы К(Ф)Х Линника А.П, расположенного по адресу: Ростовская область, Зимовниковский район, х. Новолодин, животноводческая точка 2, к.н.з.у.: 61:13:0600006:924 |  | 2022 | 0,4 кВ и ниже | 1 | 15 | 34.0989
1394 | 8.2.1. | Установка прибора коммерческого учета электрической энергии (мощности) в точке поставки для присоединения квартиры Кирьяк Д.В., расположенной по адресу: Ростовская область, Зимовниковский район, х. Погорелов, ул. Стадионная, д. 1, кв./оф. 1, к.н.з.у.: 61:13:0050504:10 |  | 2022 | 0,4 кВ и ниже | 1 | 10 | 33.0579
1081 | 8.2.1. | Обеспечение коммерческим учетом электрической энергии (мощности) в точке поставки и установка шкафа 0,4 кВ по присоединению жилого дома Мартыненко А.В., расположенного по адресу: Ростовская область, Зимовниковский район, Ленинское сельское поселение, в близи х. Пенчуков, кадастровый номер земельного участка: 61:130:0600007:12 |  | 2022 | 0,4 кВ и ниже | 1 | 15 | 43.0369
1111 | 8.2.1. | Обеспечение коммерческим учетом электрической энергии (мощности) в точке поставки и установка шкафа 0,4 кВ по присоединению БС 2706 ООО «Т2 Мобайл», расположенной по адресу: Ростовская область, Зимовниковский район, х. Мокрый Гашун, ул. Молодежная, д. 2А, кадастровый номер земельного участка 61:13:0600014,ЗУ1 |  | 2022 | 0,4 кВ и ниже | 1 | 7.5 | 47.9499
1118 | 8.2.1. | Установка коммерческого учета электрической энергии (мощности) в точке поставки и установка шкафа 0,22 кВ по присоединению квартиры Кнышук О.Н., расположенной по адресу: Ростовская область, Зимовниковский район, п. Зимовники, ул. Майора Рязанцева, д. 8, кв. 3, кадастровый номер земельного участка 61:13:0010336:96 |  | 2022 | 0,4 кВ и ниже | 1 | 5 | 63.2306
1391 | 8.2.1. | Установка прибора коммерческого учета электрической энергии (мощности) в точке поставки для присоединения квартиры Жидкова В.А., расположенной по адресу: Ростовская область, Зимовниковский район, х. Савоськин, ул. Центральная, д. 84, кв. 2, к.н.з.у.: 61:13:110107:0036 |  | 2022 | 0,4 кВ и ниже | 1 | 10 | 23.7552
1460 | 8.2.1. | Установка прибора коммерческого учета электрической энергии (мощности) в точке поставки для присоединения жилого дома Кульбаева Г.И., расположенного по адресу: Ростовская область, Зимовниковский район, х. Петухов, ул. Еременко, д. 77А, к.н.з.у.: 61:13:0020602:7 |  | 2022 | 0,4 кВ и ниже | 1 | 10 | 23.4601
1531 | 8.2.1. | Установка прибора коммерческого учета электрической энергии (мощности) в точке поставки для присоединения жилого дома Усманова Ф.Я., расположенного по адресу: Ростовская область, Зимовниковский район, х. Ленинский, ул. Мира, д. 68,к.н.з.у.: 61:13:0130603:345 |  | 2022 | 0,4 кВ и ниже | 1 | 10 | 23.8706
1532 | 8.2.1. | Установка прибора коммерческого учета электрической энергии (мощности) в точке поставки для присоединения жилого дома Фаталиева А.М., расположенного по адресу: Ростовская область, Зимовниковский район, вблизи х. Николаевский, к.н.з.у.: 61:13:0000000:9281 |  | 2022 | 0,4 кВ и ниже | 1 | 10 | 23.861
1251 | 8.2.1. | Установка прибора коммерческого учета электрической энергии (мощности) в точке поставки для присоединения подсобного помещения Гаджибагомедова И.А., расположенного по адресу: Ростовская область, Зимовниковский район, х. Плотников, ул. Береговая, д. 11А, к.н.з.у.: 61:13:0040104:249 |  | 2022 | 0,4 кВ и ниже | 1 | 15 | 24.0396
1260 | 8.2.1. | Установка прибора коммерческого учета электрической энергии (мощности) в точке поставки для присоединения жилого дома Тесленко Е.П., расположенного по адресу: Ростовская область, Зимовниковский район, х. Нижнекуберский, ул. Луговая, д.25, к.н.з.у: 61:13:0090201:53 |  | 2022 | 0,4 кВ и ниже | 1 | 10 | 23.9334
1217 | 8.2.1. | Установка прибора коммерческого учета электрической энергии (мощности) в точке поставки для присоединения бригадного домика ИП Чернышова Е.В., расположенного по адресу: Ростовская область, Зимовниковский район, 5 км на восток от х. Курячий, кадастровый номер объекта: 61:13:0000000:8603 |  | 2022 | 0,4 кВ и ниже | 1 | 10 | 23.8625
1117 | 8.2.1. | Установка коммерческого учета электрической энергии (мощности) в точке поставки и установка шкафа 0,4 кВ по присоединению квартиры Шарова А.А., расположенной по адресу: Ростовская область, Зимовниковский район, х. Савоськин, ул. Кирова, д. 18, кв. 1, кадастровый номер земельного участка 61:13:0110108:18 |  | 2022 | 0,4 кВ и ниже | 1 | 10 | 32.6022
1602 | 8.2.1. | Установка прибора коммерческого учета электрической энергии (мощности) в точке поставки для присоединения квартиры Никифорова И.А., расположенной по адресу: Ростовская область, Мартыновский район, х. Комаров, ул. Школьная, д. 42, кв. 2, к.н.з.у.: 61:20:0050101:3766 |  | 2022 | 0,4 кВ и ниже | 1 | 9 | 21.3745
1600 | 8.2.1. | Установка прибора коммерческого учета электрической энергии (мощности) в точке поставки для присоединения жилого дома Зайцевой В.М., расположенного по адресу: Ростовская область, Мартыновский район, п. Новомартыновский, ул. Думенко, д. 9-а, к.н.з.у.: 61:20:0080101:1442 |  | 2022 | 0,4 кВ и ниже | 1 | 15 | 21.3628
1300 | 8.2.1. | Установка прибора коммерческого учета электрической энергии (мощности) в точке поставки для присоединения нежилого помещения ООО «Альянс», расположенного по адресу: Ростовская область, Мартыновский район, х. Кривой Лиман, ул. Набережная, д. 52, кадастровый номер объекта: 61:20:0080401:1215, к.н.з.у. 61:20:0080401:2209 |  | 2022 | 0,4 кВ и ниже | 1 | 70 | 106.9942
1629 | 8.2.1. | Установка прибора коммерческого учета электрической энергии (мощности) в точке поставки для присоединения жилого дома Дадонова П.И., расположенного по адресу: Ростовская область, Дубовский район, х. Овчинников, ул. Весенняя, д. 3, к.н.з.у.: 61:09:030201:0337 |  | 2022 | 0,4 кВ и ниже | 1 | 10 | 20.373
1467 | 8.2.1. | Строительство участка ВЛ-10 кВ от опоры №2/9 ВЛ-10 кВ №2 ПС 110 кВ Богородская, с установкой ТП-10/0,4 кВ, строительство ВЛИ-0,4 кВ от РУ-0,4 кВ вновь установленной ТП-10/0,4 кВ и установка прибора коммерческого учета электрической энергии (мощности) в точке поставки для присоединения базовой станции/оборудования сотовой связи ООО «Вымпел-Коммуникации», расположенной по адресу: Ростовская область, Ремонтненский район, Калининское сельское поселение, на северо-восток от села Богородское, к.н.з.у.: 61:32:0600009:4067 (ориентировочная протяженность ЛЭП 0,026 км, ориентировочная мощность трансформатора 0,025 МВА) |  | 2022 | 0,4 кВ и ниже | 1 | 15 | 43.7745
1585 | 8.2.1. | Установка прибора коммерческого учета электрической энергии (мощности) в точке поставки для присоединения жилого дома Кондратьева В.С., расположенного по адресу: Ростовская область, Цимлянский район, станица Лозновская, ул. Ильменьская, д. 11Б, к.н.з.у.: 61:41:0040204:546 |  | 2022 | 0,4 кВ и ниже | 1 | 15 | 29.3454
1574 | 8.2.1. | Установка прибора коммерческого учета электрической энергии (мощности) в точке поставки для присоединения квартиры Мороза Е.В., расположенной по адресу: Ростовская область, Цимлянский район, п. Саркел, ул. Комсомольская, д. 35, кв./оф. 2, к.н.з.у.: 61:41:0011104:30 |  | 2022 | 0,4 кВ и ниже | 1 | 11 | 29.3485
1544 | 8.2.1. | Установка прибора коммерческого учета электрической энергии (мощности) в точке поставки для присоединения жилого дома Сапрыкиной Л.Н., расположенного по адресу: Ростовская область, Цимлянский район, х. Лозной, пер. Лесной, д. 48,к.н.з.у.: 61:41:0030103:55 |  | 2022 | 0,4 кВ и ниже | 1 | 11.5 | 29.5308
1539 | 8.2.1. | Установка прибора коммерческого учета электрической энергии (мощности) в точке поставки для присоединения жилого дома Чеснокова Е.А., расположенного по адресу: Ростовская область, Цимлянский район, станица Красноярская, пер. Первомайский, д. 7, к.н.з.у.: 61:41:0020118:94 |  | 2022 | 0,4 кВ и ниже | 1 | 10 | 27.9926
1540 | 8.2.1. | Установка прибора коммерческого учета электрической энергии (мощности) в точке поставки для присоединения жилого помещения Педановой В.Н., расположенного по адресу: Ростовская область, Цимлянский район, станица Красноярская, ул. Набережная, д. 159А, кв./оф. 1, к.н.з.у.: 61:41:0020117:315 |  | 2022 | 0,4 кВ и ниже | 1 | 10 | 29.1144
1518 | 8.2.1. | Установка прибора коммерческого учета электрической энергии (мощности) в точке поставки для присоединения жилого дома Томинец О.В., расположенного по адресу: Ростовская область, Цимлянский район, станица Красноярская, ул. Спортивная, д. 2Б, строение 2, к.н.з.у.: 61:41:0020128:262 |  | 2022 | 0,4 кВ и ниже | 1 | 5 | 27.5871
1543 | 8.2.1. | Установка прибора коммерческого учета электрической энергии (мощности) в точке поставки для присоединения жилого дома Лазаренко В.Н., расположенного по адресу: Ростовская область, Цимлянский район, п. Дубравный, пер. Дружбы, д. 14, к.н.з.у.: 61:41:0030405:47 |  | 2022 | 0,4 кВ и ниже | 1 | 10 | 28.8034
1516 | 8.2.1. | Установка прибора коммерческого учета электрической энергии (мощности) в точке поставки для присоединения жилого дома Грозы Ю.И., расположенного по адресу: Ростовская область, Цимлянский район, п. Сосенки, ул. Новая, д. 10, к.н.з.у.: 61:41:0030302:56 |  | 2022 | 0,4 кВ и ниже | 1 | 15 | 28.2898
1480 | 8.2.1. | Установка прибора коммерческого учета электрической энергии (мощности) в точке поставки для присоединения базовой станции ПАО «Ростелеком», расположенной по адресу: Ростовская область, Цимлянский район, станица Терновская |  | 2022 | 0,4 кВ и ниже | 1 | 14 | 47.3259
1211 | 8.2.1. | Установка прибора коммерческого учета электрической энергии (мощности) в точке поставки для присоединения базовой станции/оборудования сотовой связи ООО «ТехноСтройГрупп», расположенной по адресу: Ростовская область, Цимлянский район, станица Красноярская, ул. Набережная, на расстоянии 10 м на юго-восток от земельного участка с кадастровым номером 61:41:0020113:115 |  | 2022 | 0,4 кВ и ниже | 1 | 15 | 29.5177
1478 | 8.2.1. | Установка прибора коммерческого учета электрической энергии (мощности) в точке поставки для присоединения индивидуального жилого дома Позова Л.С., расположенного по адресу: Ростовская область, Цимлянский район, станица Красноярская, пер. Рабочий, д. 6, к.н.з.у.: 61:41:0020126:129 |  | 2022 | 0,4 кВ и ниже | 1 | 11.5 | 29.1435
1542 | 8.2.1. | Установка прибора коммерческого учета электрической энергии (мощности) в точке поставки для присоединения жилого дома Непринцева В.А., расположенного по адресу: Ростовская область, Цимлянский район, станица Калининская, ул. Вербная, д. 13, к.н.з.у.: 61:41:0060109:28 |  | 2022 | 0,4 кВ и ниже | 1 | 10 | 28.8957
1431 | 8.2.1. | Строительство участка ВЛИ-0,4 кВ от опоры №12 ВЛ-0,4 кВ №4 КТП-1687 ВЛ-10 кВ №5 ПС 35 кВ Лозновская и установка прибора коммерческого учета электрической энергии (мощности) в точке поставки для присоединения жилого дома Кандаурова Г.И., расположенного по адресу: Ростовская область, Цимлянский район, п. Дубравный, ул. Лесхозная, д. 62, кадастровый номер земельного участка 61:41:0030403:46 (ориентировочная протяженность ЛЭП 0,32 км) |  | 2022 | 0,4 кВ и ниже | 1 | 10 | 86.6779
1432 | 8.2.1. | Строительство участка ВЛИ-0,4 кВ от опоры №4 ВЛ-0,4 кВ №2 КТП-1349/100 кВА ВЛ-10кВ №5 ПС 110/10 кВ Искра, с установкой шкафа 0,4 кВ, и обеспечение коммерческим учетом электрической энергии (мощности) в точке поставки по присоединению жилого дома Козловского И.А., расположенного по адресу: Ростовская область, Цимлянский район, станица Кумшацкая, ул. Набережная, д. 53, кадастровый номер земельного участка 61:41:0050501:35 (ориентировочная протяженность ЛЭП 0,38 км) |  | 2022 | 0,4 кВ и ниже | 1 | 10 | 85.2104
1546 | 8.2.1. | Строительство ВЛИ-0,4 кВ от РУ-0,4 кВ КТП-1387/250 кВА по ВЛ-10 кВ №3 ПС 35/10 кВ Лозновская, с установкой шкафа 0,4 кВ, и обеспечение коммерческим учетом электрической энергии (мощности) в точке поставки по присоединению жилого дома Грищенко Е.С., расположенного по адресу: Ростовская область, Цимлянский район, х. Лозной, ул. Аббясева, д. 38, кадастровый номер земельного участка 61:41:0030114:28 (ориентировочная протяженность ЛЭП 0,68 км) |  | 2022 | 0,4 кВ и ниже | 1 | 10 | 79.4312
1571 | 8.2.1. | Установка прибора коммерческого учета электрической энергии (мощности) в точке поставки для присоединения жилого дома Алексеева В.А., расположенного по адресу: Ростовская область, Волгодонской район, станица Романовская, ул. Жемчужная, д. 34/2, к.н.з.у.: 61:08:0070114:1023 |  | 2022 | 0,4 кВ и ниже | 1 | 10 | 27.7438
1656 | 8.2.1. | Установка прибора коммерческого учета электрической энергии (мощности) в точке поставки для присоединения жилого дома Баджах О.В., расположенного по адресу: Ростовская область, Волгодонской район, станица Романовская, пер. Чкаловский, д.94, к.н.з.у.: 61:08:0070125:425 |  | 2022 | 0,4 кВ и ниже | 1 | 10 | 21.6239
1657 | 8.2.1. | Установка прибора коммерческого учета электрической энергии (мощности) в точке поставки для присоединения жилого дома Басацкого А.В., расположенного по адресу: Ростовская область, Волгодонской район, станица Романовская, ул. Одесская, д.21, к.н.з.у.: 61:08:0600601:3847 |  | 2022 | 0,4 кВ и ниже | 1 | 15 | 21.5813
1658 | 8.2.1. | Установка прибора коммерческого учета электрической энергии (мощности) в точке поставки для присоединения малоэтажной жилой застройки Бессарабова С.В., расположенной по адресу: Ростовская область, г. Волгодонск, ул. Отдыха, д.39в39, к.н.з.у.: 61:48:0020101:1556 |  | 2022 | 0,4 кВ и ниже | 1 | 15 | 20.353
1556 | 8.2.1. | Установка прибора коммерческого учета электрической энергии (мощности) в точке поставки для присоединения жилого дома Болдырева А.В., расположенного по адресу: Ростовская область, Волгодонской район, станица Большовская, ул. Ясина, д. 15А, к.н.з.у.: 61:08:0030202:89 |  | 2022 | 0,4 кВ и ниже | 1 | 15 | 27.6411
1416 | 8.2.1. | Установка прибора коммерческого учета электрической энергии (мощности) в точке поставки для присоединения дома молитвы Религиозной организации Объединения церквей евангельских христиан-Баптистов Ростовской области и республики Калмыкия, расположенного по адресу: Ростовская область, Волгодонской район, х. Рябичев, пер. Калинин, д. 1-в, к.н.з.у.: 61:08:0000000:216 |  | 2022 | 0,4 кВ и ниже | 1 | 15 | 25.949
1383 | 8.2.1. | Установка прибора коммерческого учета электрической энергии (мощности) в точке поставки для присоединения жилого дома Зуфарова Р.Н., расположенного по адресу: Ростовская область, Волгодонской район, станица Романовская, пер. Ясина, д. 4а, к.н.з.у.: 61:08:0070130:755 |  | 2022 | 0,4 кВ и ниже | 1 | 15 | 27.3716
1659 | 8.2.1. | Установка прибора коммерческого учета электрической энергии (мощности) в точке поставки для присоединения малоэтажной жилой застройки Калугина В.В., расположенной по адресу: Ростовская область, г. Волгодонск, ул. Отдыха, д. 39в12, к.н.з.у.: 61:48:0020101:1571 |  | 2022 | 0,4 кВ и ниже | 1 | 15 | 20.3239
1569 | 8.2.1. | Установка прибора коммерческого учета электрической энергии (мощности) в точке поставки для присоединения жилого дома Кашенцевой Л.В., расположенного по адресу: Ростовская область, г. Волгодонск, СНТ Машиностроитель, д. 74 др, к.н.з.у.: 61:48:0020704:532 |  | 2022 | 0,4 кВ и ниже | 1 | 10 | 28.2055
1378 | 8.2.1. | Установка прибора коммерческого учета электрической энергии (мощности) в точке поставки для присоединения индивидуального жилого дома Кошельниковой Е.Ю., расположенного по адресу: Ростовская обл., р-н. Волгодонской, х. Лагутники, ул. Молодежная, д. 35б, кадастровый номер земельного участка: 61:08:0070206:118 |  | 2022 | 0,4 кВ и ниже | 1 | 15 | 27.5282
1660 | 8.2.1. | Установка прибора коммерческого учета электрической энергии (мощности) в точке поставки для присоединения жилого дома Крымского И.А., расположенного по адресу: Ростовская область, г. Волгодонск, ул. Отдыха, д. 39в14, к.н.з.у.: 61:48:0020101:1570 |  | 2022 | 0,4 кВ и ниже | 1 | 15 | 20.4343
1582 | 8.2.1. | Установка прибора коммерческого учета электрической энергии (мощности) в точке поставки для присоединения жилого дома Курцина И.Ю., расположенного по адресу: Ростовская область, Волгодонской район, станица Романовская, ул. Тюхова, д. 100, к.н.з.у.: 61:08:070128:0141 |  | 2022 | 0,4 кВ и ниже | 1 | 12 | 27.3551
1661 | 8.2.1. | Установка прибора коммерческого учета электрической энергии (мощности) в точке поставки для присоединения квартиры Назарченко С.Ф., расположенной по адресу: Ростовская область, Волгодонской район, х. Потапов, ул. Комсомольская, д.100, кв. 1, к.н.з.у.: 61:08:0040104:108 |  | 2022 | 0,4 кВ и ниже | 1 | 9 | 20.406
1662 | 8.2.1. | Установка прибора коммерческого учета электрической энергии (мощности) в точке поставки для присоединения индивидуального жилого дома Настенко И.В., расположенного по адресу: Ростовская область, Волгодонской район, станица Романовская, ул. 75 лет Победы, д. 75, к.н.з.у.: 61:08:0600601:4631 |  | 2022 | 0,4 кВ и ниже | 1 | 15 | 20.5821
1586 | 8.2.1. | Установка прибора коммерческого учета электрической энергии (мощности) в точке поставки для присоединения малоэтажной жилой застройки Палкина Д.В., расположенной по адресу: Ростовская область, Волгодонской район, станица Романовская, ул. Лесная, д.30, к.н.з.у.: 61:08:0070114:202 |  | 2022 | 0,4 кВ и ниже | 1 | 15 | 27.3494
1651 | 8.2.1. | Установка прибора коммерческого учета электрической энергии (мощности) в точке поставки для присоединения жилого дома Рожкова С.В., расположенного по адресу: Ростовская область, Волгодонской район, станица Романовская, ул. Чибисова, д.66А, к.н.з.у.: 61:08:0070123:401 |  | 2022 | 0,4 кВ и ниже | 1 | 15 | 20.3916
1558 | 8.2.1. | Установка прибора коммерческого учета электрической энергии (мощности) в точке поставки для присоединения жилого дома Самсанидзе С.Б., расположенного по адресу: Ростовская область, Волгодонской район, станица Романовская, ул. Шмутовой, д. 2В, к.н.з.у.: 61:08:0070130:751 |  | 2022 | 0,4 кВ и ниже | 1 | 15 | 27.3494
1301 | 8.2.1. | Установка прибора коммерческого учета электрической энергии (мощности) в точке поставки для присоединения индивидуального жилого дома Сарнавского В.И., расположенного по адресу: Ростовская область, Волгодонской район, станица Романовская, ул. Береговая, д.15, к.н.з.у.: 61:08:0070104:722 |  | 2022 | 0,4 кВ и ниже | 1 | 14 | 27.5825
1652 | 8.2.1. | Установка прибора коммерческого учета электрической энергии (мощности) в точке поставки для присоединения садового домика Сацкого С.Е., расположенного по адресу: Ростовская область, г. Волгодонск, ул. Отдыха, д. 3, к.н.з.у.: 61:48:0020101:1286 |  | 2022 | 0,4 кВ и ниже | 1 | 15 | 20.3915
1336 | 8.2.1. | Установка прибора коммерческого учета электрической энергии (мощности) в точке поставки для присоединения индивидуального жилого дома Шахзадаева А.Р., расположенного по адресу: Ростовская область, Волгодонской район, п. Донской, ул. Центральная, д. 7, к.н.з.у.: 61:08:0060201:159 |  | 2022 | 0,4 кВ и ниже | 1 | 10 | 27.1228
1511 | 8.2.1. | Установка прибора коммерческого учета электрической энергии (мощности) в точке поставки для присоединения базовой станции ПАО «Ростелеком», расположенной по адресу: Ростовская область, Константиновский район, х. Верхнепотапов |  | 2022 | 0,4 кВ и ниже | 1 | 14 | 29.0153
1510 | 8.2.1. | Установка прибора коммерческого учета электрической энергии (мощности) в точке поставки для присоединения базовой станции ПАО «Ростелеком», расположенной по адресу: Ростовская область, Константиновский район, х. Белянский |  | 2022 | 0,4 кВ и ниже | 1 | 14 | 29.0153
1512 | 8.2.1. | Установка прибора коммерческого учета электрической энергии (мощности) в точке поставки для присоединения базовой станции ПАО «Ростелеком», расположенной по адресу: Ростовская область, Константиновский район, х. Ермилов |  | 2022 | 0,4 кВ и ниже | 1 | 14 | 29.0152
1485 | 8.2.1. | Установка прибора коммерческого учета электрической энергии (мощности) в точке поставки для присоединения базовой станции ПАО «Ростелеком», расположенной по адресу: Ростовская область, Константиновский район, х. Крюков |  | 2022 | 0,4 кВ и ниже | 1 | 14 | 36.8393
1626 | 8.2.1. | Установка прибора коммерческого учета электрической энергии (мощности) в точке поставки для присоединения жилого дома Мостового С.В., расположенного по адресу: Ростовская область, Константиновский район, станица Богоявленская, ул. Парковая, д. 17, к.н.з.у.: 61:17:0030101:694 |  | 2022 | 0,4 кВ и ниже | 1 | 10 | 20.9233
1622 | 8.2.1. | Установка прибора коммерческого учета электрической энергии (мощности) в точке поставки для присоединения зерносклада ИП главы К(Ф)Х Морозова А.В., расположенного по адресу: Ростовская область, Константиновский район, в 300 м южнее х. Кременской, к.н.з.у.: 61:17:0600002:1877 |  | 2022 | 0,4 кВ и ниже | 1 | 15 | 20.1901
1620 | 8.2.1. | Установка прибора коммерческого учета электрической энергии (мощности) в точке поставки для присоединения жилого дома Спинко А.Е., расположенного по адресу: Ростовская область, Константиновский район, станица Николаевская, ул. Ленина, д. 12, к.н.з.у.: 61:17:0050101:2058» |  | 2022 | 0,4 кВ и ниже | 1 | 10 | 20.5875
1625 | 8.2.1. | Установка прибора коммерческого учета электрической энергии (мощности) в точке поставки для присоединения квартиры Лисициной Т.Н., расположенной по адресу: Ростовская область, Константиновский район, станица Богоявленская, ул. Парковая, д. 5, к.н.з.у.: 61:17:0030101:1324 |  | 2022 | 0,4 кВ и ниже | 1 | 10 | 20.1582
1619 | 8.2.1. | Установка прибора коммерческого учета электрической энергии (мощности) в точке поставки для присоединения жилого дома Афанасьевой Т.Е., расположенного по адресу: Ростовская область, Константиновский район, станица Николаевская, ул. Гагарина, д. 67, к.н.з.у.: 61:17:0050101:1506 |  | 2022 | 0,4 кВ и ниже | 1 | 15 | 20.5875
1623 | 8.2.1. | Установка прибора коммерческого учета электрической энергии (мощности) в точке поставки для присоединения жилого дома Стародубцевой А.Н., расположенного по адресу: Ростовская область, Константиновский район, х. Ведерников, ул. Октябрьская, д. 22, к.н.з.у.: 61:17:0010502:1 |  | 2022 | 0,4 кВ и ниже | 1 | 10 | 20.1901
1618 | 8.2.1. | Установка прибора коммерческого учета электрической энергии (мощности) в точке поставки для присоединения жилого дома Роскошного А.В., расположенного по адресу: Ростовская область, Константиновский район, станица Мариинская, ул. Набережная, д. 33-а, к.н.з.у.: 61:17:0050301:455 |  | 2022 | 0,4 кВ и ниже | 1 | 15 | 20.5876
1617 | 8.2.1. | Установка прибора коммерческого учета электрической энергии (мощности) в точке поставки для присоединения жилого дома Мерзуна И.С., расположенного по адресу: Ростовская область, Константиновский район, станица Николаевская, ул. 9 Января, д. 11, к.н.з.у.: 61:17:0050101:6893 |  | 2022 | 0,4 кВ и ниже | 1 | 15 | 20.5876
1410 | 8.2.1. | Установка прибора коммерческого учета электрической энергии (мощности) в точке поставки для присоединения нежилого здания Ждановой Т.С., расположенного по адресу: Ростовская область, Зимовниковский район, п. Зимовники, ул. Магистральная, д. 65А, к.н. 61:13:0010125:114 |  | 2022 | 0,4 кВ и ниже | 1 | 5 | 53.882
1353 | 8.2.1. | Установка прибора коммерческого учета электрической энергии (мощности) в точке поставки для присоединения квартиры Даибовой А.Х., расположенной по адресу: Ростовская область, Зимовниковский район, х. Хуторской, ул. Рабочая, д. 30, кв. 2, к.н.з.у.: 61:13:0060106:319 |  | 2022 | 0,4 кВ и ниже | 1 | 10 | 26.2971
1091 | 8.2.1. | Обеспечение коммерческим учетом электрической энергии (мощности) в точке поставки и установка шкафа 0,4 кВ по присоединению базы ИП Брылева А.С., расположенной по адресу: Ростовская область, Зимовниковский район, Савоськинское сельское поселение, вблизи х. Савоськин, кадастровый номер земельного участка 61:13:0600017:1423 |  | 2022 | 0,4 кВ и ниже | 1 | 15 | 34.5632
1437 | 8.2.1. | Установка прибора коммерческого учета электрической энергии (мощности) в точке поставки для присоединения жилого дома Салпиева Х.К., расположенного по адресу: Ростовская область, Зимовниковский район, х. Петухов, ул. Еременко, д. 33, к.н.з.у.: 61:13:020601:0013 |  | 2022 | 0,4 кВ и ниже | 1 | 10 | 26.6157
1120 | 8.2.1. | Установка коммерческого учета электрической энергии (мощности) в точке поставки и установка шкафа 0,4 кВ по присоединению жилого дома Ржевского И.И., расположенного по адресу: Ростовская область, Зимовниковский район, станица Кутейниковская, ул. Восточная, д. 2А, кадастровый номер земельного участка 61:13:070101:0100 |  | 2022 | 0,4 кВ и ниже | 1 | 15 | 35.291
1076 | 8.2.1. | Обеспечение коммерческим учетом электрической энергии (мощности) в точке поставки и установка шкафа 0,4 кВ по присоединению здания магазина Разаковой П.А., расположенного по адресу: Ростовская область, Зимовниковский район, х. Глубокий, ул. Южная, д. 8А, кадастровый номер земельного участка: 61:13:0040403:61 |  | 2022 | 0,4 кВ и ниже | 1 | 10.79 | 34.4174
1119 | 8.2.1. | Установка коммерческого учета электрической энергии (мощности) в точке поставки и установка шкафа 0,4 кВ по присоединению квартиры Воронцовой Г.А., расположенной по адресу: Ростовская область, Зимовниковский район, х. Хуторской, ул. Спортивная, д. 5, кв. 2, кадастровый номер земельного участка 61:13:0060103:20 |  | 2022 | 0,4 кВ и ниже | 1 | 10 | 34.5245
1457 | 8.2.1. | Установка прибора коммерческого учета электрической энергии (мощности) в точке поставки для присоединения квартиры Городничего А.Е., расположенной по адресу: Ростовская область, Зимовниковский район, х. Хуторской, ул. Магистральная, д. 1, кв. 1, к.н.з.у.: 61:13:0060106:76 |  | 2022 | 0,4 кВ и ниже | 1 | 10 | 25.5409
1192 | 8.2.1. | Установка прибора коммерческого учета электрической энергии (мощности) в точке поставки для присоединения нежилого здания ИП главы К(Ф)Х Ромашенко А.В., расположенного по адресу: Ростовская область, Мартыновский район, х. Комаров, участок находится примерно в 1,3 км по направлению на юг от ориентира х. Комаров, кадастровый номер земельного участка: 61:20:0600014:917 |  | 2022 | 0,4 кВ и ниже | 1 | 15 | 32.1427
1289 | 8.2.1. | Установка прибора коммерческого учета электрической энергии (мощности) в точке поставки для присоединения здания Кузьмич Е.В., расположенного по адресу: Ростовская область, Мартыновский район, станица Большая Орловка, ул. Базарная, д. 2-а, к.н.з.у.: 61:20:0020101:13037 |  | 2022 | 0,4 кВ и ниже | 1 | 11.68 | 25.7023
1641 | 8.2.1. | Установка прибора коммерческого учета электрической энергии (мощности) в точке поставки для присоединения жилого дома Абдулкеримовой Р.С., расположенной по адресу:Ростовская обл., Дубовский район, станица Андреевская, ул. Восточная, д. 47, к.н.з.у.: 61:09:0600011:186 |  | 2022 | 0,4 кВ и ниже | 1 | 10 | 21.7342
1642 | 8.2.1. | Установка прибора коммерческого учета электрической энергии (мощности) в точке поставки для присоединения жилого дома Кузнецова А.В., расположенного по адресу: Ростовская область, Дубовский район, х. Присальский, ул. Молодежная д. 9, к.н.з.у.: 61:09:070101:0200 |  | 2022 | 0,4 кВ и ниже | 1 | 10 | 20.8616
1644 | 8.2.1. | Установка прибора коммерческого учета электрической энергии (мощности) в точке поставки для присоединения квартиры Павловой Г.П., расположенной по адресу: Ростовская обл., р-н. Дубовский, х. Овчинников, ул. Зеленая, д. 5/1, к.н.о.: 61:09:030201:0000:886 |  | 2022 | 0,4 кВ и ниже | 1 | 10 | 20.8616
1643 | 8.2.1. | Установка прибора коммерческого учета электрической энергии (мощности) в точке поставки для присоединения квартиры Маркова В.И., расположенной по адресу: Ростовская область, Дубовский район, х. Присальский, ул. Молодежная, д. 6, кв. 2, к.н.з.у.: 61:09:0070101:2044 |  | 2022 | 0,4 кВ и ниже | 1 | 10 | 20.8613
1634 | 8.2.1. | Установка прибора коммерческого учета электрической энергии (мощности) в точке поставки для присоединения жилого дома Ядрец А.Н., расположенного по адресу: Ростовская область, Ремонтненский район, с. Подгорное, ул. Пушкинская, д. 34, к.н.о.: 61:32:0090101:1551, к.н.з.у.: 61:32:0090101:327 |  | 2022 | 0,4 кВ и ниже | 1 | 15 | 20.1515
1559 | 8.2.1. | Установка прибора коммерческого учета электрической энергии (мощности) в точке поставки для присоединения квартиры Филькина А.С., расположенной по адресу: Ростовская область, Ремонтненский район, х. Раздольный, ул. Центральная, д. 13, кв.1, к.н.з.у.: 61:32:0050201:51 |  | 2022 | 0,4 кВ и ниже | 1 | 11 | 28.3175
1560 | 8.2.1. | Установка прибора коммерческого учета электрической энергии (мощности) в точке поставки для присоединения квартиры Магомедгаджиева М.М., расположенной по адресу: Ростовская область, Ремонтненский район, п. Новопривольный, ул. Лермонтова, д. 16, кв. 1, к.н.о. 61:32:0100201:904, к.н.з.у.: 61:32:0100201:76 |  | 2022 | 0,4 кВ и ниже | 1 | 10 | 29.8308
1635 | 8.2.1. | Установка прибора коммерческого учета электрической энергии (мощности) в точке поставки для присоединения жилого дома Савченко Д.А., расположенного по адресу: Ростовская область, Ремонтненский район, с. Киевка, ул. Ленинская, д. 25, к.н.о.: 61:32:0050101:1241, к.н.з.у.: 61:32:0050101:175 |  | 2022 | 0,4 кВ и ниже | 1 | 10 | 20.3374
1636 | 8.2.1. | Установка прибора коммерческого учета электрической энергии (мощности) в точке поставки для присоединения жилого дома Пшеничного А.В., расположенного по адресу: Ростовская область, Ремонтненский район, с. Подгорное, ул. Набережная, д. 17, к.н.о.: 61:32:0090101:233:19, к.н.з.у.: 61:32:0090101:233 |  | 2022 | 0,4 кВ и ниже | 1 | 10 | 20.2088
1639 | 8.2.1. | Установка прибора коммерческого учёта электрической энергии (мощности) в точке поставки для присоединения квартиры Лемешко В.А., расположенного по адресу:Ростовская область,Ремонтненский район, х.Раздольный,ул.Центральная,д.15, кв.2; к.з.н.у.:61:32:0050201:127 |  | 2022 | 0,4 кВ и ниже | 1 | 4.5 | 20.2088
1637 | 8.2.1. | Установка прибора коммерческого учёта электрической энергии (мощности) в точке поставки для присоединения нежилого помещения АО "Почта России", расположенного по адресу:Ростовская область,Ремонтненский район, с.Подгорное,ул.Советская,д.48, к.з.н.у.:61:32:0090101:1494: |  | 2022 | 0,4 кВ и ниже | 1 | 13.5 | 20.3364
1596 | 8.2.1. | Установка прибора коммерческого учета электрической энергии (мощности) в точке поставки для присоединения жилого дома Рарова В.В., расположенного по адресу: Ростовская область, Ремонтненский район, с. Подгорное, ул. Набережная, д. 13А, к.н.о.: 61:32:0090101:1539, к.н.з.у.: 61:32:0090101:235 |  | 2022 | 0,4 кВ и ниже | 1 | 10 | 20.6951
1638 | 8.2.1. | Установка прибора коммерческого учета электрической энергии (мощности) в точке поставки для присоединения квартиры Орловского В.М., расположенной по адресу: Ростовская область, Ремонтненский район, с. Подгорное, ул. Молодежная, д. 7, кв. 1, к.н.о.: 61:32:0090101:0:9/2, к.н.з.у.: 61:32:0090101:201 |  | 2022 | 0,4 кВ и ниже | 1 | 10 | 20.0159
1640 | 8.2.1. | Установка прибора коммерческого учета электрической энергии (мощности) в точке поставки для присоединения жилого дома Абрамцева Ф.Ф., расположенного по адресу: Ростовская область, Ремонтненский район, с. Подгорное, ул. Пушкинская, д. 23, к.н.о.: 61:32:127:1:319:93:А, к.н.з.у.: 61:32:127:1:319 |  | 2022 | 0,4 кВ и ниже | 1 | 10 | 20.3373
1615 | 8.2.1. | Установка прибора коммерческого учета электрической энергии (мощности) в точке поставки для присоединения жилого дома Абрамцевой Л.И., расположенного по адресу: Ростовская область, Ремонтненский район, с. Подгорное, ул. Пушкинская, д. 16, к.н.о.: 61:32:0090101:1533, к.н.з.у.: 61:32:0090101:335 |  | 2022 | 0,4 кВ и ниже | 1 | 10 | 21.1248
1613 | 8.2.1. | Установка прибора коммерческого учета электрической энергии (мощности) в точке поставки для присоединения жилого дома Орловского А.В., расположенного по адресу: Ростовская область, Ремонтненский район, с. Подгорное, ул. Ленина, д. 48, к.н.о.: 61:32:0090101:777, к.н.з.у.: 61:32:0090101:51 |  | 2022 | 0,4 кВ и ниже | 1 | 10 | 21.1248
1575 | 8.2.1. | Установка прибора коммерческого учета электрической энергии (мощности) в точке поставки для присоединения жилого дома Коскина И.А., расположенного по адресу: Ростовская область, Ремонтненский район, с. Первомайское, ул. Октябрьская, д. 10, к.н.з.о.: 61:32:124:2:350:135А, к.н.з.у.: 61:32:124:2:350 |  | 2022 | 0,4 кВ и ниже | 1 | 10 | 29.4871
1550 | 8.2.1. | Установка прибора коммерческого учета электрической энергии (мощности) в точке поставки для присоединения жилого дома Косенко А.Н., расположенного по адресу: Ростовская область, Ремонтненский район, с. Первомайское, ул. Богданова, д. 45, к.н.о.: 61:32:0080102:1983, к.н.з.у.: 61:32:0080102:29 |  | 2022 | 0,4 кВ и ниже | 1 | 12 | 29.5457
1498 | 8.2.1. | Установка прибора коммерческого учета электрической энергии (мощности) в точке поставки для присоединения жилого дома Инбулаева А.В., расположенного по адресу: Ростовская область, Ремонтненский район, с. Подгорное, ул. Южная, д. 27, к.н.о.: 61:32:0090101:1036, к.н.з.у.: 61:32:0090101:374 |  | 2022 | 0,4 кВ и ниже | 1 | 10 | 28.9226
1614 | 8.2.1. | Установка прибора коммерческого учета электрической энергии (мощности) в точке поставки для присоединения жилого дома Москалёва П.С., расположенного по адресу: Ростовская область, Ремонтненский район, с. Подгорное, ул. Комсомольская, д. 28, к.н.о.: 61:32:0090101:1531, к.н.з.у.: 61:32:0090101:99 |  | 2022 | 0,4 кВ и ниже | 1 | 10 | 21.1908
1319 | 8.2.1. | Установка прибора коммерческого учета электрической энергии (мощности) в точке поставки для присоединения жилого дома Ищенко В.А., расположенного по адресу: Ростовская область, Цимлянский район, х. Рынок-Каргальский, ул. Полевая, д. 15, к.н.з.у.: 61:41:0040401:11 |  | 2022 | 0,4 кВ и ниже | 1 | 10 | 29.6311
1325 | 8.2.1. | Установка прибора коммерческого учета электрической энергии (мощности) в точке поставки для присоединения жилого дома Потехиной Г.К., расположенного по адресу: Ростовская область, Цимлянский район, х. Рынок-Каргальский, ул. Полевая, д. 6, к.н.з.у.: 61:41:0040401:7 |  | 2022 | 0,4 кВ и ниже | 1 | 11.5 | 30.4201
1671 | 8.2.1. | Установка прибора коммерческого учета электрической энергии (мощности) в точке поставки для присоединения малоэтажной жилой застройки (индивидуального жилого дома/садового/дачного дома) Следневой О.О., расположенной по адресу: Ростовская область, Цимлянский район, станица Красноярская, ул. 60 лет Октября, д. 2Г, к.н.з.у.: 61:41:0020128:541 |  | 2022 | 0,4 кВ и ниже | 1 | 15 | 21.4837
1672 | 8.2.1. | Установка прибора коммерческого учета электрической энергии (мощности) в точке поставки для присоединения малоэтажной жилой застройки (индивидуального жилого дома/садового/дачного дома) Следневой О.О., расположенной по адресу: Ростовская область, Цимлянский район, станица Красноярская, ул. 60 лет Октября, д. 2В, к.н.з.у.: 61:41:0020128:540 |  | 2022 | 0,4 кВ и ниже | 1 | 15 | 21.2335
1673 | 8.2.1. | Установка прибора коммерческого учета электрической энергии (мощности) в точке поставки для присоединения малоэтажной жилой застройки (индивидуального жилого дома/садового/дачного дома) Следневой О.О., расположенного по адресу: Ростовская область, Цимлянский район, х. Лозной, ул. Абрикосовая, д. 2Б, к.н.з.у.: 61:41:0600011:2013 |  | 2022 | 0,4 кВ и ниже | 1 | 15 | 21.1025
1541 | 8.2.1. | Установка прибора коммерческого учета электрической энергии (мощности) в точке поставки для присоединения жилого дома Маркиной Н.А., расположенного по адресу: Ростовская область, Цимлянский район, станица Калининская, ул. Вербная, д. 23в, к.н.з.у.: 61:41:0060109:364" |  | 2022 | 0,4 кВ и ниже | 1 | 15 | 27.1865
1670 | 8.2.1. | Установка прибора коммерческого учета электрической энергии (мощности) в точке поставки для присоединения малоэтажной жилой застройки (индивидуального жилого дома/садового/дачного дома) Величко Н.И., расположенной по адресу: Ростовская область, Цимлянский район, станица Калининская, ул. Центральная, д. 71, к.н.о.н.: 61:41:0060103:53:177" |  | 2022 | 0,4 кВ и ниже | 1 | 15 | 21.6453
1185 | 8.2.1. | Установка прибора коммерческого учета электрической энергии (мощности) в точке поставки для присоединения жилого дома Матвеева Ю.Н., расположенного по адресу: Ростовская область, Цимлянский район, станица Красноярская, ул. Победы, д.4, кадастровый номер объекта: 61:41:0020101:4 |  | 2022 | 0,4 кВ и ниже | 1 | 15 | 25.9635
1683 | 8.2.1. | Установка прибора коммерческого учета электрической энергии (мощности) в точке поставки для присоединения склада ИП главы К(Ф)Х Магомедшарипова М.М., расположенного по адресу: Ростовская область, Заветинский район, с. Тюльпаны, ул. Магистральная, д. 22, к.н.о.: 61:11:0600012:551 |  | 2022 | 0,4 кВ и ниже | 1 | 15 | 21.9866
1681 | 8.2.1. | Установка прибора коммерческого учета электрической энергии (мощности) в точке поставки для присоединения административного здания ИП главы К(Ф)Х Аникеева В.А., расположенного по адресу: Ростовская область, Заветинский район, х. Крылов, ул. Степная, д. 3а, к.н.о.: 61:11:0090201:294 |  | 2022 | 0,4 кВ и ниже | 1 | 15 | 20.7216
1682 | 8.2.1. | Установка прибора коммерческого учета электрической энергии (мощности) в точке поставки для присоединения зернохранилища СПК «Родина», расположенного по адресу: Ростовская область, Заветинский район, с. Заветное, ул. Социалистическая, д. 23-а, к.н.з.у.: 61:11:0010101:10047 |  | 2022 | 0,4 кВ и ниже | 1 | 15 | 19.4755
1298 | 8.2.1. | Установка прибора коммерческого учета электрической энергии (мощности) в точке поставки для присоединения артезианской скважины Администрации Заветинского района Ростовской области, расположенной по адресу: Ростовская область, Заветинский район, х. Савдя, ул. Буденновская, д. 52-а, к.н.з.у. 61:11:0600011:1332 |  | 2022 | 0,4 кВ и ниже | 1 | 14.8 | 25.8324
1689 | 8.2.1. | Установка приборов коммерческого учета электрической энергии (мощности) в точках поставки для присоединения жилого дома Дадаевой Х.Х., расположенного по адресу: Ростовская область, Заветинский район, с. Кичкино, ул. Речная, д. 16, к.н.о.: 61:11:0030101:1357 |  | 2022 | 0,4 кВ и ниже | 1 | 10 | 19.8902
1530 | 8.2.1. | Установка прибора коммерческого учета электрической энергии (мощности) в точке поставки для присоединения квартиры Лисицкого Ю.В., расположенной по адресу: Ростовская область, Заветинский район, х. Фомин, ул. Быкадорова, д. 11, кв. 1, к.н.з.у.: 61:11:080101:0770 |  | 2022 | 0,4 кВ и ниже | 1 | 12 | 26.2344
1690 | 8.2.1. | Установка приборов коммерческого учета электрической энергии (мощности) в точках поставки для присоединения квартиры Ивахненко Л.Г., расположенной по адресу: Ростовская область, Заветинский район, с. Тюльпаны, ул. Магистральная, д. 6, кв. 2, к.н.з.у.: 61:61:14/017/2009:320 |  | 2022 | 0,4 кВ и ниже | 1 | 12 | 19.9039
1496 | 8.2.1. | Установка прибора коммерческого учета электрической энергии (мощности) в точке поставки для присоединения индивидуального жилого дома Щебелева С.Н., расположенного по адресу: Ростовская область, Волгодонской район, станица Романовская, ул. 75 лет Победы, д. 38, к.н.з.у.: 61:08:0600601:4595 |  | 2022 | 0,4 кВ и ниже | 1 | 15 | 27.2997
1705 | 8.2.1. | Установка прибора коммерческого учета электрической энергии (мощности) в точке поставки для присоединения садового дома Малышевой Л.А., расположенного по адресу: Ростовская область, г. Волгодонск, ул. Отдыха, д. 3, к.н.з.у.: 61:48:0020101:1275 |  | 2022 | 0,4 кВ и ниже | 1 | 15 | 20.5092
1707 | 8.2.1. | Установка прибора коммерческого учета электрической энергии (мощности) в точке поставки для присоединения малоэтажной жилой застройки (индивидуального жилого дома/садового/дачного дома) Петрова М.А., расположенной по адресу: Ростовская область, г. Волгодонск, СНТ «Машиностроитель», д. 517 ндр, к.н.з.у.: 61:48:0020702:422 |  | 2022 | 0,4 кВ и ниже | 1 | 10 | 20.9042
1709 | 8.2.1. | Установка прибора коммерческого учета электрической энергии (мощности) в точке поставки для присоединения малоэтажной жилой застройки Стремедловской А.В., расположенной по адресу: Ростовская область, г. Волгодонск, СНТ Машиностроитель, №521 ндр, к.н.з.у.: 61:48:0020702:426 |  | 2022 | 0,4 кВ и ниже | 1 | 13 | 20.5539
1100 | 8.2.1. | Установка коммерческого учета электрической энергии (мощности) в точке поставки и установка шкафа 0,4 кВ по присоединению жилого дома Чабанова Ю.А., расположенного по адресу: Ростовская область, Волгодонской район, х. Погожев, ул. Школьная, д. 2и, кадастровый номер объекта 61:08:0070401:209:402 |  | 2022 | 0,4 кВ и ниже | 1 | 10 | 35.0617
1257 | 8.2.1. | Установка прибора коммерческого учета электрической энергии (мощности) в точке поставки для присоединения индивидуального жилого дома Сотниковой В.П., расположенного по адресу: Ростовская область, Волгодонской район, станица Романовская, ул. 75 лет Победы, д.33, к.н.з.у.: 61:08:0600601:4590 |  | 2022 | 0,4 кВ и ниже | 1 | 15 | 29.5012
1258 | 8.2.1. | Установка прибора коммерческого учета электрической энергии (мощности) в точке поставки для присоединения объектов наружного освещения ИП Усова А.А., расположенных по адресу: Ростовская область, г. Волгодонск, ул. Отдыха, к.н.з.у.: 61:48:0020101:1542 |  | 2022 | 0,4 кВ и ниже | 1 | 5 | 26.5936
1278 | 8.2.1. | Установка прибора коммерческого учета электрической энергии (мощности) в точке поставки для присоединения индивидуального жилого дома Меркулова Д.С., расположенного по адресу: Ростовская область, Волгодонской район, станица Романовская, ул. 75 лет Победы, д. 41, к.н.з.у.: 61:08:0600601:4598 |  | 2022 | 0,4 кВ и ниже | 1 | 15 | 28.3552
1340 | 8.2.1. | Установка прибора коммерческого учета электрической энергии (мощности) в точке поставки для присоединения здания спального домика АО «Почта России», расположенного по адресу: Ростовская область, г. Волгодонск, ул. Отдыха, д. 1, к.н.з.у.: 61:48:0020101:1 |  | 2022 | 0,4 кВ и ниже | 1 | 15 | 27.2163
1355 | 8.2.1. | Установка прибора коммерческого учета электрической энергии (мощности) в точке поставки для присоединения здание физической культуры и спорта Родник, расположенного по адресу: Ростовская обл., Волгодонской р-н, х.Морозов, пер.Почтовый, д.19а., к.н.з.у.: 61:08:0020203:558 |  | 2022 | 0,4 кВ и ниже | 1 | 36.45 | 27.1096
1415 | 8.2.1. | Установка прибора коммерческого учета электрической энергии (мощности) в точке поставки для присоединения дачного дома Мацнева В.С., расположенного по адресу: Ростовская область, г. Волгодонск, ул. Отдыха, д. 39в6, к.н.з.у.: 61:48:0020101:1527 |  | 2022 | 0,4 кВ и ниже | 1 | 15 | 27.4953
1419 | 8.2.1. | Установка прибора коммерческого учета электрической энергии (мощности) в точке поставки для присоединения квартиры Решетняк В.И., расположенной по адресу: Ростовская область, Волгодонской район, х. Семенкин, ул. Центральная, д. 12, кв. 1, к.н.з.у.: 61:08:0070502:5 |  | 2022 | 0,4 кВ и ниже | 1 | 15 | 25.6655
1497 | 8.2.1. | Установка прибора коммерческого учета электрической энергии (мощности) в точке поставки для присоединения индивидуального жилого дома Видановой Е.В., расположенного по адресу: Ростовская область, Волгодонской район, станица Романовская, ул. 75 лет Победы, д. 40, к.н.з.у.: 61:08:0600601:4597 |  | 2022 | 0,4 кВ и ниже | 1 | 15 | 27.3154
1494 | 8.2.1. | Установка прибора коммерческого учета электрической энергии (мощности) в точке поставки для присоединения индивидуального жилого дома Колесникова А.А., расположенного по адресу: Ростовская область, Волгодонской район, станица Романовская, ул. 75 лет Победы, д. 44, к.н.з.у.: 61:08:0600601:4601 |  | 2022 | 0,4 кВ и ниже | 1 | 15 | 27.2499
1703 | 8.2.1. | Установка прибора коммерческого учета электрической энергии (мощности) в точке поставки для присоединения производственного здания ИП Буренок В.А., расположенного по адресу: Ростовская область, г. Волгодонск, ул. Промышленная, д. 3, к.н.з.у.: 61:48:0080104:35 |  | 2022 | 0,4 кВ и ниже | 1 | 14.8 | 20.4868
1702 | 8.2.1. | Установка прибора коммерческого учета электрической энергии (мощности) в точке поставки для присоединения малоэтажной жилой застройки Апанасенко А.В., расположенной по адресу: Ростовская область, Волгодонской район, станица Романовская, ул. Язева, д. 19, к.н.з.у.: 61:08:0600601:3830 |  | 2022 | 0,4 кВ и ниже | 1 | 15 | 20.5092
1609 | 8.2.1. | Установка прибора коммерческого учета электрической энергии (мощности) в точке поставки для присоединения склада и подвала ООО «Надежда»., расположенных по адресу: Ростовская область, Константиновский район, х. Упраздно-Кагальницкий, ул. Солнечная, д. 5, к.н.з.у.: 61:17:0030401:436 и д. 5-а, к.н.з.у.: 61:17:0030401:437 |  | 2022 | 0,4 кВ и ниже | 1 | 71 | 62.3965
1624 | 8.2.1. | Установка прибора коммерческого учета электрической энергии (мощности) в точке поставки для присоединения здания телятника-профилактория ИП главы К(Ф)Х Забуруннова В.П., расположенного по адресу: Ростовская область, Константиновский район, х. Кременской, 230 м юго-восточнее х. Кременской, к.н.з.у.: 61:17:0600002:1874 |  | 2022 | 0,4 кВ и ниже | 1 | 15 | 21.3919
1697 | 8.2.1. | Установка прибора коммерческого учета электрической энергии (мощности) в точке поставки для присоединения нежилого помещения АО "Почта России", расположенного по адресу: 347470, Ростовская область, Зимовниковский район, ст-ца Кутейниковская, ул. Школьная, д. 30, комнаты 21,22 |  | 2022 | 0,4 кВ и ниже | 1 | 11 | 20.1373
1677 | 8.2.1. | Установка прибора коммерческого учета электрической энергии (мощности) в точке поставки для присоединения базы ИП Романовской Т.Ю., расположенной по адресу: Ростовская область, Зимовниковский район, 100 метров на восток от сл. Верхнесеребряковка, к.н.з.у.: 61:13:0600001:2628 |  | 2022 | 0,4 кВ и ниже | 1 | 15 | 21.9613
1675 | 8.2.1. | Установка прибора коммерческого учета электрической энергии (мощности) в точке поставки для присоединения автомобильной мойки ИП Умарова Э.Т., расположенной по адресу: Ростовская область, Зимовниковский район, х. Гашун, ул. Магистральная, д. 1Б, к.н.з.у.: 61:13:000000:9527 |  | 2022 | 0,4 кВ и ниже | 1 | 15 | 22.1479
1470 | 8.2.1. | Установка прибора коммерческого учета электрической энергии (мощности) в точке поставки для присоединения квартиры Медной Н.А., расположенной по адресу: Ростовская область, Зимовниковский район, х. Савоськин, ул. Кирова, д. 47, кв. 2, к.н.з.у.: 61:13:110106:0042 |  | 2022 | 0,4 кВ и ниже | 1 | 10 | 26.0919
1447 | 8.2.1. | Установка прибора коммерческого учета электрической энергии (мощности) в точке поставки для присоединения жилого дома Сакаевой А.А., расположенного по адресу: Ростовская область, Зимовниковский район, х. Грушевка, ул. Центральная, д. 45, к.н.з.у.: 61:13:0000000:9232 |  | 2022 | 0,4 кВ и ниже | 1 | 15 | 27.0988
1716 | 8.2.1. | Установка прибора коммерческого учета электрической энергии (мощности) в точке поставки и монтаж ответвления от ВЛ к вводу для присоединения рыбцеха ИП Нагибина С.П., расположенного по адресу: Ростовская область, Дубовский район, станица Жуковская, ул. Молодежная, д. 2а, к.н.з.у.: 61:09:0030101:2582 |  | 2022 | 0,4 кВ и ниже | 1 | 15 | 20.4105
1630 | 8.2.1. | Установка приборов коммерческого учета электрической энергии (мощности) в точках поставки для присоединения жилого дома Биннатова С.А.о., расположенного по адресу: Ростовская область, Дубовский район, станица Жуковская, ул. Степная, д. 4, к.н.з.у.: 61:09:140092008:194 |  | 2022 | 0,4 кВ и ниже | 1 | 10 | 20.8652
1501 | 8.2.1. | Реконструкция участка ВЛИ-0,4 кВ от опоры №1/3 до опоры №1/9 ВЛ-0,4 кВ №1 КТП-3458 ВЛ-10 кВ №2 ПС 35 кВ Комиссаровская и установка прибора коммерческого учета электрической энергии (мощности) в точке поставки для присоединения жилого помещения Ульяновой Т.Г., расположенного по адресу: Ростовская область, Дубовский район, х. Сиротский, ул. Молодежная, д. 28, кв. 1, к.н.з.у. 61:09:0090101:1813 (ориентировочная протяженность ЛЭП 0,21 км) |  | 2022 | 0,4 кВ и ниже | 1 | 12 | 38.8364
1592 | 8.2.1. | Строительство участка ВЛ-10 кВ от опоры №2/10 ВЛ 10 кВ №4 ПС 110 кВ Вербовая, с установкой ТП-10/0,4 кВ, строительство ВЛИ-0,4 кВ от РУ-0,4 кВ вновь установленной ТП-10/0,4 кВ и установка прибора коммерческого учета электрической энергии (мощности) в точке поставки для присоединения зерносклада №1 ООО «АГРО-СИСТЕМА», расположенного по адресу: Ростовская область, Дубовский район, х. Вербовый Лог, ул. Центральная, 25а, к.н.о.: 61:09:0130101:1555 (ориентировочная протяженность ЛЭП 0,05 км, ориентировочная мощность трансформатора 0,04 МВА) |  | 2022 | 0,4 кВ и ниже | 1 | 30 | 22.8071
1374 | 8.2.1. | Строительство ВЛИ-0,4кВ от РУ-0,4кВ КТП-3074/63кВА ВЛ-10кВ №19 ПС 110/35/10кВ Дубовская, с установкой шкафа 0,4кВ, и обеспечение коммерческим учетом электрической энергии (мощности) в точке поставки по присоединению жилого помещения КФХ Багамаева И.О., расположенного по адресу: Ростовская область, Дубовский район, х. Новогашунский, установлено относительно ориентира в границах КК 60 00 09 Веселовского сельского поселения, 7,5км на восток от х. Новогашунский, расположенного в границах участка, кадастровый номер земельного участка: 61:09:060009:92 (ориентировочная протяженность ЛЭП 0,42км) |  | 2022 | 0,4 кВ и ниже | 1 | 15 | 32.6119
1196 | 8.2.1. | Строительство участка ВЛ-10 кВ от опоры №9/4 ВЛ-10 кВ №9 ПС 35 кВ Железнодорожная, с установкой ТП-10/0,4 кВ, строительство ВЛИ-0,4 кВ от РУ-0,4 кВ вновь установленной ТП-10/0,4 кВ и установка прибора коммерческого учета электрической энергии (мощности) в точке поставки для присоединения нежилого помещения ИП Гребенкина К.Ю., расположенного по адресу: Ростовская область, Дубовский район, с. Дубовское, ул. Первомайская, д. 1а, к.н.з.у. 61:09:0110847:70 (ориентировочная протяженность ЛЭП 0,02 км, ориентировочная мощность трансформатора 25 кВА) |  | 2022 | 0,4 кВ и ниже | 1 | 15 | 44.4495
1590 | 8.2.1. | Строительство участка ВЛИ-0,4 кВ от опоры №1 ВЛ 0,4 кВ №1 КТП 3419 ВЛ 10 кВ №24 ПС 110 кВ Жуковская и установка прибора коммерческого учета электрической энергии (мощности) в точке поставки для присоединения объекта сельскохозяйственного производства ООО «Дары Дона», расположенного по адресу: Ростовская область, Дубовский район, Жуковское сельское поселение, в границах кадастрового квартала 61:09:0600002, к.н.з.у. 61:09:0600002:1670 (ориентировочная протяженность ЛЭП 0,12 км) |  | 2022 | 0,4 кВ и ниже | 1 | 30 | 40.303
1150 | 8.2.1. | Строительство участка ВЛ-10 кВ от опоры №114 ВЛ-10 кВ №3 ПС 110 кВ Дубовская, с установкой ТП-10/0,4 кВ, строительство ВЛИ-0,4 кВ от РУ-0,4 кВ вновь установленной ТП-10/0,4 кВ и установка прибора коммерческого учета электрической энергии (мощности) в точке поставки для присоединения нежилого помещения ИП Костенко А.И., расположенного по адресу: Ростовская область, Дубовский район, х. Романов, Романовское сельское поселение в границах кадастрового квартала 61:09:0600005, к.н.з.у. 61:09:0600005:1634 (ориентировочная протяженность ЛЭП 0,05 км, ориентировочная мощность трансформатора 25 кВА) |  | 2022 | 0,4 кВ и ниже | 1 | 15 | 36.5212
1591 | 8.2.1. | Строительство участка ВЛ-10 кВ от опоры №120 ВЛ 10 кВ №5 ПС 35 кВ Железнодорожная, с установкой ТП-10/0,4 кВ, строительство ВЛИ-0,4 кВ от РУ-0,4 кВ вновь установленной ТП-10/0,4 кВ и установка прибора коммерческого учета электрической энергии (мощности) в точке поставки для присоединения нежилого здания ИП главы К(Ф)Х Османова Р.О., расположенного по адресу: Ростовская область, Дубовский район, с. Дубовское, ул. Первомайская, д.2, к.н.з.у.: 61:09:0110838:3 (ориентировочная протяженность ЛЭП 0,025 км, ориентировочная мощность трансформатора 0,04 МВА) |  | 2022 | 0,4 кВ и ниже | 1 | 25 | 38.5815
1589 | 8.2.1. | Строительство участка ВЛ-10 кВ от опоры №116 ВЛ 10 кВ №20 ПС 110 кВ ВдПТФ, с установкой ТП-10/0,4 кВ, строительство ВЛИ-0,4 кВ от РУ-0,4 кВ вновь установленной ТП-10/0,4 кВ и установка прибора коммерческого учета электрической энергии (мощности) в точке поставки для присоединения объекта крестьянского (фермерского) хозяйства ИП Лавреновой О.А., расположенного по адресу: Ростовская область, Дубовский район, к.н.з.у.: 61:09:0600004:1729 (ориентировочная протяженность ЛЭП 0,025 км, ориентировочная мощность трансформатора 0,16 МВА) |  | 2022 | 0,4 кВ и ниже | 1 | 100.6 | 42.3312
1162 | 8.2.1. | Строительство участка ВЛ-10 кВ от опоры №7/12 ВЛ-10 кВ №7 ПС 110/10 кВ Вербовая, с установкой ТП-10/0,4 кВ, и строительство ВЛИ-0,4 кВ от РУ-0,4 кВ вновь установленной ТП-10/0,4 кВ, с установкой прибора коммерческого учета электрической энергии (мощности) в точке поставки и шкафа 0,4 кВ, для присоединения кошары ИП главы К(Ф)Х Рамазанова М.И., расположенной по адресу: Ростовская область, Дубовский район, х. Вербовый Лог, в 4,0 км на юго-запад от х. Вербовый Лог, контур №303, к.н.з.у. 61:09:0600003:599 (ориентировочная протяженность ЛЭП 0,06 км, ориентировочная мощность трансформатора 25 кВА) |  | 2022 | 0,4 кВ и ниже | 1 | 15 | 47.1043
1700 | 8.2.1. | Установка прибора коммерческого учета электрической энергии (мощности) в точке поставки для присоединения ПТО бригады 1 ИП главы К(Ф)Х Нетребина В.Ю., расположенного по адресу: Ростовская область, Ремонтненский район, п. Привольный, ул. Тюльпанная, д. 19, к.н.о.: 61:32:0600001:4327, к.н.з.у.: 61:32:0600001:4405 |  | 2022 | 0,4 кВ и ниже | 1 | 15 | 20.0863
1688 | 8.2.1. | Установка прибора коммерческого учета электрической энергии (мощности) в точке поставки для присоединения городской среды Администрации Кичкинского сельского поселения, расположенной по адресу: Ростовская область, Заветинский район, с. Кичкино, ул. Школьная, д. 12-б, к.н.з.у.: 61:11:0030101:1799 |  | 2022 | 0,4 кВ и ниже | 1 | 14.8 | 20.2598
1691 | 8.2.1. | Установка прибора коммерческого учета электрической энергии (мощности) в точке поставки для присоединения жилого дома Яндаровой З.А., расположенного по адресу: Ростовская обл., р-н. Заветинский, х. Фомин, ул. Школьная, д. 99, кадастровый номер объекта 61:11:0080101:1363 |  | 2022 | 0,4 кВ и ниже | 1 | 10 | 20.0925
1713 | 8.2.1. | Установка прибора коммерческого учета электрической энергии (мощности) в точке поставки для присоединения малоэтажной жилой застройки Шукалюк Е.В., расположенной по адресу: Ростовская область, г. Волгодонск, СНТ «Машиностроитель» улица 6-я линия участок 49А, к.н.з.у.: 61:48:0020704:501 |  | 2022 | 0,4 кВ и ниже | 1 | 15 | 21.1114
1335 | 8.2.1. | Строительство участка ВЛИ-0,4 кВ от опоры №1/7 ВЛИ-0,4 кВ №2 КТП 8530 ВЛ 6 кВ №14 ПС 35 кВ Романовская и установка прибора коммерческого учета электрической энергии (мощности) в точке поставки для присоединения жилого дома Шумилова А.В., расположенного по адресу: Ростовская область, Волгодонской район, станица Романовская, ул. Забазновой, д. 8, к.н.з.у. 61:08:0070112:449 (ориентировочная протяженность ЛЭП 0,035 км) |  | 2022 | 0,4 кВ и ниже | 1 | 15 | 72.4316
1519 | 8.2.1. | Строительство участка ВЛИ-0,4 кВ от опоры №11 ВЛ 0,4 кВ №1 КТП 8163 ВЛ 10 кВ №9 ПС 35 кВ Донская и установка прибора коммерческого учета электрической энергии (мощности) в точке поставки для присоединения малоэтажной жилой застройки Хан А.К., расположенной по адресу: Ростовская область, Волгодонской район, п. Мичуринский, ул. Молодежная, д. 4а, к.н.з.у. 61:08:0601101:462 (ориентировочная протяженность ЛЭП 0,025 км) |  | 2022 | 0,4 кВ и ниже | 1 | 15 | 66.8897
1110 | 8.2.1. | Строительство участка ВЛИ-0,4 кВ от опоры №1/5 ВЛ-0,4 кВ №3 КТП-8452/250 кВА ВЛ-6 кВ №1 ПС 35/6 кВ Романовская, с установкой шкафа 0,4 кВ, и обеспечение коммерческим учетом электрической энергии (мощности) в точке поставки по присоединению блокированного жилого дома Тамилина К.Ф., расположенного по адресу: Ростовская область, Волгодонской район, х. Погожев, ул. Гладкова, д. 37, кадастровый номер земельного участка 61:08:0600601:4707 (ориентировочная протяженность ЛЭП 0,13 км) |  | 2022 | 0,4 кВ и ниже | 1 | 15 | 39.9176
1104 | 8.2.1. | Строительство участка ВЛИ-0,4 кВ от вновь установленной опоры вновь построенного участка ВЛИ-0,4 кВ от опоры №2 ВЛ-0,4 кВ №1 КТП-8576/250 кВА ВЛ-6 кВ №6 ПС 35/6 КВ Потаповская (по договору ТП №61-1-19-00487433 от 10.12.2019г), с установкой шкафа 0,4 кВ, и обеспечение коммерческим учетом электрической энергии (мощности) в точке поставки по присоеддинению жилого дома Меркуловой Т.В., расположенного по адресу: Ростовская область, Волгодонской район, х. Степной, ул. Комсомольская, д.1, кадастровый номер земельного участка 61:08:0040702:524 (ориентировочная протяженность ЛЭП 0,09 км) |  | 2022 | 0,4 кВ и ниже | 1 | 10 | 51.3052
1469 | 8.2.1. | Строительство участка ВЛИ-0,4 кВ от опоры №1/28 ВЛИ-0,4 кВ №2 КТП-8461 ВЛ 6 кВ №11 ПС 35 Шлюзовая и установка прибора коммерческого учета электрической энергии (мощности) в точке поставки для присоединения блока 2 Малкина С.А., расположенного по адресу: Ростовская область, Волгодонской район, х. Парамонов, ул. Березовая, д. 11, к.н.з.у. 61:08:0600601:5197 (ориентировочная протяженность ЛЭП 0,03 км) |  | 2022 | 0,4 кВ и ниже | 1 | 15 | 86.5233
1434 | 8.2.1. | Строительство участка ВЛ-10 кВ от опоры №3/10 ВЛ-10 кВ №3 ПС 110/35/10 кВ Большовская, с установкой ТП-10/0,4 кВ, строительство ВЛИ-0,4 кВ от РУ-0,4 кВ вновь установленной ТП-10/0,4 кВ и установка прибора коммерческого учета электрической энергии (мощности) в точке поставки для присоединения объекта крестьянского (фермерского) хозяйства ИП главы К(Ф)Х Кушнира В.А., расположенного по адресу: Ростовская область, Волгодонской район, 247 м юго-западнее ж.д. №21 ул. Степная, х. Морозов, к.н.з.у.: 61:08:0020202:491 (ориентировочная протяженность ЛЭП 0,07 км, ориентировочная мощность трансформатора 0,04 МВА) |  | 2022 | 0,4 кВ и ниже | 1 | 25 | 48.6478
1050 | 8.2.1. | Строительство участка ВЛИ-0,4 кВ от опоры №1/14 ВЛ 0,4 кВ №1 КТП-8560/100 кВА ВЛ-6 кВ №1 ПС 35/10 кВ НС-12, с установкой шкафа 0,4 кВ, и обеспечение коммерческим учетом электрической энергии (мощности) в точке поставки по присоединению жилого дома Куликовой С.А., расположенного по адресу: Ростовская область, Волгодонской район, Станица Романовская, снт. Юбилейное, кадастровый номер земельного участка: 61:08:0601901:1304 (ориентировочная протяженность ЛЭП 0,06 км) |  | 2022 | 0,4 кВ и ниже | 1 | 15 | 47.8494
1490 | 8.2.1. | Строительство участка ВЛИ-0,4 кВ от опоры №1 ВЛ 0,4 кВ №3 КТП 8105 ВЛ 10 кВ №4 ПС 35 кВ Виноградная и установка прибора коммерческого учета электрической энергии (мощности) в точке поставки для присоединения склада ИП Кравчука В.В., расположенного по адресу: Ростовская область, Волгодонской район, п. Виноградный, 100 м. севернее дома №12 ул. Юбилейная, к.н.з.у. 61:08:0000000:3817 (ориентировочная протяженность ЛЭП 0,12 км) |  | 2022 | 0,4 кВ и ниже | 1 | 80 | 80.946
1520 | 8.2.1. | Строительство участка ВЛ-6 кВ от опоры №101 ВЛ-6 кВ №5 ПС 35 кВ НС-8, с установкой ТП-6/0,4 кВ, строительство ВЛИ-0,4 кВ от РУ-0,4 кВ вновь установленной ТП-6/0,4 кВ и установка прибора коммерческого учета электрической энергии (мощности) в точке поставки для присоединения охотничье-рыболовной базы (к.н. 61:48:0060101:115) ИП Бондаренко Д.Д., расположенной по адресу: Ростовская область, Волгодонской район, примерно в 500 м по направлению на северо-восток от ориентира п. Сибирьковый, ул. Надежды, №1, к.н.з.у.: 61:48:0060101:59 (ориентировочная протяженность ЛЭП 0,13 км, ориентировочная мощность трансформатора 0,063 МВА) |  | 2022 | 0,4 кВ и ниже | 1 | 50 | 40.5654
1329 | 8.2.1. | Строительство участка ВЛИ-0,4 кВ от вновь установленной опоры вновь построенного участка ВЛИ-0,4 кВ от опоры №1 ВЛИ-0,4 кВ №1 КТП-8608 ВЛ-6 кВ №14 ПС 35 кВ Романовская (по договору ТП №61-1-20-00515733 от 30.06.2020г.) и установка прибора коммерческого учета электрической энергии (мощности) в точке поставки для присоединения индивидуального жилого дома Балабановой Е.А., расположенного по адресу: Ростовская область, Волгодонской район, станица Романовская, ул. 75 лет Победы, д. 83, к.н.з.у.: 61:08:0600601:4639 (ориентировочная протяженность ЛЭП 0,022 км) |  | 2022 | 0,4 кВ и ниже | 1 | 15 | 55.9103
1143 | 8.2.1. | Установка коммерческого учета электрической энергии (мощности) в точке поставки и установка шкафа 0,4 кВ по присоединению дачного домика Банькина Д.С., расположенного по адресу: Ростовская область, Волгодонской район, сдт. Юбилейное, кадастровый номер земельного участка 61:08:0601901:1002 |  | 2022 | 0,4 кВ и ниже | 1 | 15 | 29.0251
1303 | 8.2.1. | Установка прибора коммерческого учета электрической энергии (мощности) в точке поставки для присоединения объекта туристической отрасли Белобородовой Л.С., расположенного по адресу: Ростовская область, г. Волгодонск, ул. Отдыха, д. 3, к.н.з.у.: 61:48:0020101:1263 |  | 2022 | 0,4 кВ и ниже | 1 | 15 | 26.0698
1267 | 8.2.1. | Установка прибора коммерческого учета электрической энергии (мощности) в точке поставки для присоединения объекта туристической отрасли Дорощак В.Б., расположенного по адресу: Ростовская область, г. Волгодонск, ул. Отдыха, д. 3, к.н.з.у.: 61:48:0020101:1256 |  | 2022 | 0,4 кВ и ниже | 1 | 15 | 29.1737
1266 | 8.2.1. | Установка прибора коммерческого учета электрической энергии (мощности) в точке поставки для присоединения объекта туристической отрасли Дорощак Т.А., расположенного по адресу: Ростовская область, г. Волгодонск, ул. Отдыха, д. 3, к.н.з.у.: 61:48:0020101:1290 |  | 2022 | 0,4 кВ и ниже | 1 | 15 | 29.1737
1748 | 8.2.1. | Установка прибора коммерческого учета электрической энергии (мощности) в точке поставки для присоединения нежилой застройки ИП Хохловой А.И., расположенной по адресу: Ростовская область, г. Волгодонск, ул. Отдыха, д. 5а, к.н.з.у.: 61:48:0020101:1386 |  | 2022 | 0,4 кВ и ниже | 1 | 15 | 21.2744
1751 | 8.2.1. | Установка прибора коммерческого учета электрической энергии (мощности) в точке поставки для присоединения жилого дома Лызова А.С., расположенного по адресу: Ростовская область, Волгодонской район, станица Романовская, пер. Котова, д. 65, к.н.з.у.: 61:08:0070127:30 |  | 2022 | 0,4 кВ и ниже | 1 | 10 | 21.4672
1752 | 8.2.1. | Установка прибора коммерческого учета электрической энергии (мощности) в точке поставки для присоединения дачного дома Пальмер М.В., расположенного по адресу: Ростовская область, г. Волгодонск, Садоводство «Машиностроитель» уч. 491 ндр, к.н.з.у.: 61:48:0020702:28 |  | 2022 | 0,4 кВ и ниже | 1 | 15 | 21.2744
1086 | 8.2.1. | Обеспечение коммерческим учетом электрической энергии (мощности) в точке поставки и установка шкафа 0,4 кВ по присоединению спального домика Новоселова Д.С., расположенного по адресу: Ростовская область,г. Волгодонск, ул. Отдыха, кадастровый номер земельного участка: 61:48:0020101:1429 |  | 2022 | 0,4 кВ и ниже | 1 | 15 | 36.8694
1753 | 8.2.1. | Установка прибора коммерческого учета электрической энергии (мощности) в точке поставки для присоединения жилого дома Семакиной Ж.Ю., расположенного по адресу: Ростовская область, Волгодонской район, х. Погожев, ул. Гладкова, д. 2, к.н.з.у.: 61:08:0070401:766 |  | 2022 | 0,4 кВ и ниже | 1 | 12 | 21.2744
1754 | 8.2.1. | Установка прибора коммерческого учета электрической энергии (мощности) в точке поставки для присоединения жилого дома Скобелевой Т.А., расположенного по адресу: Ростовская область, Волгодонской район, станица Романовская, ул. Одесская, д. 9, к.н.з.у.: 61:08:0600601:3841 |  | 2022 | 0,4 кВ и ниже | 1 | 15 | 21.2744
1755 | 8.2.1. | Установка прибора коммерческого учета электрической энергии (мощности) в точке поставки для присоединения строительной площадки Стремедловского П.А., расположенной по адресу: Ростовская область, г. Волгодонск, СНТ «Машиностроитель», ул. 39-я линия, д. 190, к.н.з.у.: 61:48:0020703:211 |  | 2022 | 0,4 кВ и ниже | 1 | 10 | 21.2744
1756 | 8.2.1. | Установка прибора коммерческого учета электрической энергии (мощности) в точке поставки для присоединения малоэтажной жилой застройки (Индивидуального жилого дома/Садового/Дачного дома) Удачиной И.Л., расположенной по адресу: Ростовская область, г. Волгодонск, СНТ «Машиностроитель», участок №563 «а» НДР, к.н.з.у.: 61:48:0020702:446 |  | 2022 | 0,4 кВ и ниже | 1 | 10 | 21.2744
1757 | 8.2.1. | Установка прибора коммерческого учета электрической энергии (мощности) в точке поставки для присоединения жилого дома Украинской К.С., расположенного по адресу: Ростовская область, Волгодонской район, станица Романовская, пер. Октябрьский, д. 97, к.н.з.у.: 61:08:0070117:611 |  | 2022 | 0,4 кВ и ниже | 1 | 10 | 22.6349
1309 | 8.2.1. | Строительство участка ВЛИ-0,4 кВ от опоры №25 ВЛ 0,4 кВ №2 КТП 7401 ВЛ 10 кВ №11 ПС 35 кВ Николаевская и установка прибора коммерческого учета электрической энергии (мощности) в точке поставки для присоединения жилого дома Погорелова А.Г., расположенного по адресу: Ростовская область, Константиновский район, станица Николаевская, ул. Победы, д. 62, к.н.з.у. 61:17:0050101:2163 (ориентировочная протяженность ЛЭП 0,02 км) |  | 2022 | 0,4 кВ и ниже | 1 | 10 | 74.2273
1170 | 8.2.1. | Строительство участка ВЛИ-0,4 кВ от опоры №1/3 ВЛ-0,4 кВ №1 КТП 7132 ВЛ-10 кВ №21 ПС 110 кВ КГУ и установка прибора коммерческого учета электрической энергии (мощности) в точке поставки для присоединения квартиры Черкасова А.Г, расположенной по адресу: Ростовская область, Константиновский район, х. Камышный, ул. Новая, д.11, кв.2, к.н.з.у. 61:17:0030201:42 (ориентировочная протяженность ЛЭП 0,035 км) |  | 2022 | 0,4 кВ и ниже | 1 | 15 | 68.5442
1397 | 8.2.1. | Строительство участка ВЛИ-0,4 кВ от опоры №7 ВЛИ 0,4 кВ №2 КТП 7027 ВЛ 10 кВ №24 ПС 110 кВ КГУ и установка прибора коммерческого учета электрической энергии (мощности) в точке поставки для присоединения жилого дома Авраамова Д.С., расположенного по адресу: Ростовская область, Константиновский район, х. Ведерников, ул. Казачья, д. 2-б, к.н.з.у. 61:17:0010603:193 (ориентировочная протяженность ЛЭП 0,038 км) |  | 2022 | 0,4 кВ и ниже | 1 | 15 | 67.9017
1450 | 8.2.1. | Строительство участка ВЛИ-0,4 кВ от опоры №2 ВЛ 0,4 кВ №1 КТП 7055 ВЛ 10 кВ №1 ПС 35 кВ Почтовская и установка прибора коммерческого учета электрической энергии (мощности) в точке поставки для присоединения ангара ООО «Вега»., расположенного по адресу: Ростовская область, Константиновский район, х. Кременской, ориентир ТОО «Знамя», к.н.з.у. 61:17:0600002:2286 (ориентировочная протяженность ЛЭП 0,1 км) |  | 2022 | 0,4 кВ и ниже | 1 | 15 | 51.0508
1242 | 8.2.1. | Строительство участка ВЛИ-0,4 кВ от опоры №8 ВЛ-0,4 кВ №2 КТП 7402 ВЛ 10 кВ №11 ПС 35 кВ Николаевская и установка прибора коммерческого учета электрической энергии (мощности) в точке поставки для присоединения индивидуального жилого дома Вифлянцева Е.Н., расположенного по адресу: Ростовская область, Константиновский район, станица Николаевская, ул. Крупской, д. 56, к.н.з.у. 61:17:0050101:2019 (ориентировочная протяженность ЛЭП 0,017 км) |  | 2022 | 0,4 кВ и ниже | 1 | 15 | 70.0937
1093 | 8.2.1. | Строительство участка ВЛИ-0,4 кВ от вновь установленной опоры вновь построенной ВЛИ-0,4 кВ от вновь установленной ТП-10/0,4 кВ по ВЛ-10 кВ №11 ПС 35/10 кВ Николаевская (по договору ТП №61-1-20-00508293 от 10.04.2020г), с установкой шкафа 0,4 кВ, и обеспечение коммерческим учетом электрической энергии (мощности) в точке поставки по присоединению жилого дома Журавлевой О.М., расположенного по адресу: Ростовская область, Константиновский район, станица Николаевская, ул. Карла Маркса, д. 78, кадастровый номер земельного участка 61:17:0050101:1695 (ориентировочная протяженность ЛЭП 0,095 км) |  | 2022 | 0,4 кВ и ниже | 1 | 10 | 47.3057
1095 | 8.2.1. | Строительство участка ВЛИ-0,4 кВ от опоры №1/19 ВЛ-0,4 кВ №2 КТП-7392/400 кВА ВЛ-10 кВ №4 ПС 35/10 кВ Николаевская, с установкой шкафа 0,4 кВ, и обеспечение коммерческим учетом электрической энергии (мощности) в точке поставки по присоединению жилого дома Клименко Е.А., расположенного по адресу: Ростовская область, Константиновский район, станица Николаевская, ул. Фридриха Энгельса, д. 8, кадастровый номер земельного участка 61:17:0050101:203 (ориентировочная протяженность ЛЭП 0,08 км) |  | 2022 | 0,4 кВ и ниже | 1 | 15 | 50.1694
1449 | 8.2.1. | Строительство ВЛИ-0,4 кВ от РУ-0,4 кВ КТП 7169 ВЛ 10 кВ №5 ПС 35 кВ Савельевская и установка прибора коммерческого учета электрической энергии (мощности) в точке поставки для присоединения здания склада ИП главы К(Ф)Х Кондакова Ю.В., расположенного по адресу: Ростовская область, Константиновский район, х. Гапкин, к.н.з.у. 61:17:0600008:2198 (ориентировочная протяженность ЛЭП 0,031 км) |  | 2022 | 0,4 кВ и ниже | 1 | 14 | 64.3463
1139 | 8.2.1. | Строительство участка ВЛИ-0,4 кВ от опоры №13 ВЛ-0,4 кВ №1 КТП-7424 ВЛ-10 кВ №11 ПС 35 кВ Николаевская и установка прибора коммерческого учета электрической энергии (мощности) в точке поставки для присоединения жилого дома Кротова Н.А., расположенного по адресу: Ростовская область, Константиновский район, станица Николаевская, ул. Победы, д. 88, кадастровый номер земельного участка 61:17:050101:2187 (ориентировочная протяженность ЛЭП 0,03 км) |  | 2022 | 0,4 кВ и ниже | 1 | 10 | 64.9296
1128 | 8.2.1. | Строительство участка ВЛИ-0,4 кВ от опоры №1/2 ВЛИ-0,4 кВ №1 КТП-7215/100 кВА ВЛ-10кВ №24 ПС 110/35/10 кВ КГУ, с установкой шкафа 0,4 кВ, и обеспечение коммерческим учетом электрической энергии (мощности) в точке поставки по присоединению домика временного пребывания ИП Фалько А.А., расположенного по адресу: Ростовская область, Константиновский район, г. Константиновск, ул. Правобережная, д. 23Г, кадастровый номер земельного участка 61:17:0600017:581 (ориентировочная протяженность ЛЭП 0,065 км) |  | 2022 | 0,4 кВ и ниже | 1 | 15 | 46.6147
1722 | 8.2.1. | Установка прибора коммерческого учета электрической энергии (мощности) в точке поставки для присоединения индивидуального жилого дома Рыжкиной В.В., расположенного по адресу: Ростовская область, Константиновский район, станица Николаевская, ул. Степана Разина, д. 11, к.н.з.у.: 61:17:0050101:211 |  | 2022 | 0,4 кВ и ниже | 1 | 10 | 18.4135
1646 | 8.2.1. | Установка прибора коммерческого учета электрической энергии (мощности) в точке поставки для присоединения жилого дома Окара А.В., расположенного по адресу: Ростовская область, Константиновский район, х. Старая Станица, ул. Заречная, д. 12а, к.н.з.у.: 61:17:0050501:510 |  | 2022 | 0,4 кВ и ниже | 1 | 15 | 20.2648
1648 | 8.2.1. | Установка прибора коммерческого учета электрической энергии (мощности) в точке поставки для присоединения жилого дома Масловой Н.В., расположенного по адресу: Ростовская область, Константиновский район, ст. Николаевская, ул. Победы, д. 92, к.н.з.у.: 61:17:0050101:5900 |  | 2022 | 0,4 кВ и ниже | 1 | 10 | 20.2648
1732 | 8.2.1. | Установка прибора коммерческого учета электрической энергии (мощности) в точке поставки и монтаж ответвления от ВЛ к вводу для присоединения жилого дома Крецу Е.С., расположенного по адресу: Ростовская область, Константиновский район, х. Трофимов, пер. Ильинский, д. 2а, к.н.о.: 61:17:0061001:2 |  | 2022 | 0,4 кВ и ниже | 1 | 10 | 38.0991
1645 | 8.2.1. | Установка прибора коммерческого учета электрической энергии (мощности) в точке поставки для присоединения жилого дома Сергиенко В.Н., расположенного по адресу: Ростовская область, Константиновский район, станица Николаевская, ул. Центральная, д. 71, к.н.з.у.: 61:17:0050101:96 |  | 2022 | 0,4 кВ и ниже | 1 | 15 | 21.616
1733 | 8.2.1. | Установка прибора коммерческого учета электрической энергии (мощности) в точке поставки для нежилого помещения АО «Почта России», расположенного по адресу: Ростовская область, Константиновский район, х. Ведерников, ул. Центральная, д. 7, к.н.з.у.: 61:17:0010501:204 |  | 2022 | 0,4 кВ и ниже | 1 | 13.5 | 37.9458
1699 | 8.2.1. | Установка прибора коммерческого учета электрической энергии (мощности) в точке поставки для присоединения административного/офисного здания АО «Почта России», расположенного по адресу: Ростовская область, Константиновский район, станица Николаевская, ул. Центральная, д. 27, к.н.о.н.: 61:17:0050101:6255 |  | 2022 | 0,4 кВ и ниже | 1 | 13.5 | 19.878
1693 | 8.2.1. | Установка прибора коммерческого учета электрической энергии (мощности) в точке поставки для присоединения квартиры Глушко В.А., расположенной по адресу: Ростовская область, Зимовниковский район, х. Савоськин, ул. Набережная, д. 31, кв. 2, к.н.з.у.: 61:13:0110111:26 |  | 2022 | 0,4 кВ и ниже | 1 | 10 | 19.334
1679 | 8.2.1. | Установка прибора коммерческого учета электрической энергии (мощности) в точке поставки для присоединения жилого дома Андрющенко В.С., расположенного по адресу: Ростовская область, Зимовниковский район, х. Савоськин, ул. Центральная, д. 69А, к.н.з.у.: 61:13:0110104:93 |  | 2022 | 0,4 кВ и ниже | 1 | 15 | 20.9063
1715 | 8.2.1. | Установка прибора коммерческого учета электрической энергии (мощности) в точке поставки для присоединения квартиры Калашникова М.В., расположенной по адресу: Ростовская область, Зимовниковский район, х. Хуторской, ул. Школьная, д. 24, кв. 1, к.н.з.у.: 61:13:0060103:48 |  | 2022 | 0,4 кВ и ниже | 1 | 10 | 20.8048
1678 | 8.2.1. | Установка прибора коммерческого учета электрической энергии (мощности) в точке поставки для присоединения квартиры Науменко М.О., расположенного по адресу: 347463 Российская Федерация, Ростовская обл., р-н. Зимовниковский, п. Лагунный, ул. Макарчука, д. 45, кв./оф. 1, кадастровый номер земельного участка: 61:13:0080103:32 |  | 2022 | 0,4 кВ и ниже | 1 | 10 | 21.6284
1727 | 8.2.1. | Установка прибора коммерческого учета электрической энергии (мощности) в точке поставки для присоединения нежилого помещения АО «Почта России», расположенного по адресу: Ростовская область, Мартыновский район, х. Кривой Лиман, ул. Школьная, д. 38, к.н.з.у.: 61:20:0080401:1266 |  | 2022 | 0,4 кВ и ниже | 1 | 14.5 | 22.4757
1726 | 8.2.1. | Установка прибора коммерческого учета электрической энергии (мощности) в точке поставки для присоединения нежилого помещения АО «Почта России», расположенного по адресу: Ростовская область, Мартыновский район, х. Ильинов, ул. Школьная, д. 15в, к.н.з.у.: 61:20:0040101:2505 |  | 2022 | 0,4 кВ и ниже | 1 | 14.5 | 22.4675
1725 | 8.2.1. | Установка прибора коммерческого учета электрической энергии (мощности) в точке поставки для присоединения нежилого помещения АО «Почта России», расположенного по адресу: Ростовская область, Мартыновский район, п. Новоберезовка, ул. Школьная, д. 20, кв. 2, к.н.о.: 61:20:0090101:910 |  | 2022 | 0,4 кВ и ниже | 1 | 13.8 | 22.0057
1730 | 8.2.1. | Установка прибора коммерческого учета электрической энергии (мощности) в точке поставки и монтаж ответвлений от ВЛ к вводу для присоединения базовой станции/оборудования сотовой связи ПАО "Ростелеком"расположенного по адресу: Ростовская область, Мартыновский район, 40 м севернее участка с кадастровым номером 61:20:0070601:201 |  | 2022 | 0,4 кВ и ниже | 1 | 7.5 | 40.1873
1724 | 8.2.1. | Установка прибора коммерческого учета электрической энергии (мощности) в точке поставки и монтаж ответвления от ВЛ к вводу для присоединения базовой станции сотовой связи №001127 ООО «Т2 Мобайл»., расположенной по адресу: Ростовская область, Мартыновский район, слобода Большая Орловка, пер. Лиманский, к.н.з.у.: 61:20:0020101 |  | 2022 | 0,4 кВ и ниже | 1 | 7.5 | 22.0376
1729 | 8.2.1. | Установка прибора коммерческого учета электрической энергии (мощности) в точке поставки для присоединения здания ремонтной станции ИП главы К(Ф)Х Медведева Д.К., расположенного по адресу: Ростовская область, Мартыновский район, п. Крутоярский, ул. Центральная, д. 28Г, к.н.з.у.: 61:20:0090401:2191 |  | 2022 | 0,4 кВ и ниже | 1 | 15 | 40.1861
1666 | 8.2.1. | Установка прибора коммерческого учета электрической энергии (мощности) в точке поставки для присоединения хозяйственной постройки Шевченко Н.П., расположенной по адресу: Ростовская область, Мартыновский район, х. Арбузов, ул. Сальская, д. 5в, к.н.з.у.: 61:20:0080201:3052 |  | 2022 | 0,4 кВ и ниже | 1 | 15 | 23.1513
1583 | 8.2.1. | Установка прибора коммерческого учета электрической энергии (мощности) в точке поставки для присоединения закусочной Зандарова К.У., расположенной по адресу: Ростовская область, Мартыновский район, слобода Большая Орловка, ул. Советская, д. 18б, к.н.з.у.: 61:20:0020101:13629 |  | 2022 | 0,4 кВ и ниже | 1 | 15 | 27.5647
1734 | 8.2.1. | Установка прибора коммерческого учета электрической энергии (мощности) в точке поставки и монтаж ответвления от ВЛ к вводу для присоединения жилого помещения Ивановой И.В., расположенного по адресу: Ростовская область, Дубовский район, х. Романов, пер. Школьный, д. 4, кв. 2, к.н.о.: 61:09:0010101:218 |  | 2022 | 0,4 кВ и ниже | 1 | 10 | 20.4569
1183 | 8.2.1. | Строительство участка ВЛИ-0,4 кВ от опоры №1 ВЛ-0,4 кВ №3 КТП-3480 ВЛ-10 кВ №7 ПС 35 кВ Семичная и установка приборов коммерческого учета электрической энергии (мощности) в точках поставки для присоединения жилого помещения Никитенко Е.С. и квартиры Виноградова А.Ю, расположенных по адресу: РО, Дубовский район, х. Семичный, к.н.з.у. 61:09:0020101:503 и к.н.з.у. 61:09:0020101:1940 (ориентировочная протяженность ЛЭП 0,425 км, количество приборов учета - 2 шт.) |  | 2022 | 0,4 кВ и ниже | 2 | 30 | 66.8409
1746 | 8.2.1. | Установка прибора коммерческого учета электрической энергии (мощности) в точке поставки и монтаж ответвления от ВЛ к вводу для присоединения жилого дома Евсеевой О.И., расположенного по адресу: Ростовская область, Ремонтненский район, с. Валуевка, ул. Горяинова, д. 64, к.н.о.: 61:32:0020101:1327 (1 шт) |  | 2022 | 0,4 кВ и ниже | 1 | 10 | 22.1102
1468 | 8.2.1. | Строительство участка ВЛИ-0,4 кВ от опоры №14 ВЛ 0,4 кВ №2 КТП-4242 ВЛ 10 кВ №17 ПС 35 кВ Киевская и установка прибора коммерческого учета электрической энергии (мощности) в точке поставки для присоединения жилого дома Лобачевой М.В., расположенного по адресу: Ростовская область, Ремонтненский район, с. Киевка, ул. Ленинская, д. 57, к.н.з.у. 61:32:005101:1396 (ориентировочная протяженность ЛЭП 0,03 км) |  | 2022 | 0,4 кВ и ниже | 1 | 10 | 76.3119
1719 | 8.2.1. | Строительство участка ВЛИ-0,4 кВ от опоры №10 ВЛ-0,4 кВ №1 КТП-4192 ВЛ-10 кВ №6 ПС 35 кВ Подгоренская и установка прибора коммерческого учета электрической энергии (мощности) в точке поставки для присоединения квартиры Елисеенко Ю.В., расположенной по адресу: Ростовская область, Ремонтненский район, х. Цветной, ул. Центральная, д.19, кв./оф. 1, кадастровый номер объекта: 61:32:0090301:0:1/1 (ориентировочная протяженность ЛЭП 0,44 км) |  | 2022 | 0,4 кВ и ниже | 1 | 10 | 82.2058
1229 | 8.2.1. | Строительство ВЛИ-0,4 кВ от РУ-0,4 кВ вновь устанавливаемой ТП-10/0,4 кВ, установка ТП 10/0,4 кВ от опоры №145 ВЛ-10 кВ №7 ПС 35 кВ Валуевская и установка прибора коммерческого учета электрической энергии (мощности) в точке поставки для присоединения зернового склада ИП главы К(Ф)Х Клевина Д.В., расположенного по адресу: Ростовская область, Ремонтненский район, примерно в 4-5 км по направлению на восток от с. Валуевка, кадастровый номер объекта: 61:32:0000000:2504 (ориентировочная протяженность ЛЭП 0,06 км, ориентировочная мощность трансформатора 0,025 МВА) |  | 2022 | 0,4 кВ и ниже | 1 | 15 | 39.8685
1320 | 8.2.1. | Строительство ВЛИ-0,4 кВ от РУ-0,4 кВ КТП 4012 ВЛ 10 кВ №6 ПС 110 кВ Ремонтненская и установка прибора коммерческого учета электрической энергии (мощности) в точке поставки для присоединения навеса ИП Ильенко М.М., расположенного по адресу: Ростовская область, Ремонтненский район, Ремонтненское сельское поселение, пастбище – в 5 км на восток от с. Ремонтного, 61 отарные участки по балке «Песчаная», к.н.з.у. 61:32:0600006:2843 (ориентировочная протяженность ЛЭП 0,17 км) |  | 2022 | 0,4 кВ и ниже | 1 | 15 | 46.2488
1664 | 8.2.1. | Строительство ВЛИ-0,4 кВ от РУ-0,4 кВ КТП 4408 ВЛ-10 кВ №8 ПС 35 кВ Кормовая и установка прибора коммерческого учета электрической энергии (мощности) в точке поставки для присоединения полевого стана ИП Литовкиной Л.Ф., расположенного по адресу: Ростовская область, Ремонтненский район, Кормовское сельское поселение, V поле второго полевого севооборота в 6,3 км на северо-восток от с. Кормовое и I поле первого севооборота в 8,3 км на северо-восток от с. Кормовое, к.н.з.у. 61:32:0600012:3390 (ориентировочная протяженность ЛЭП 0,46 км) |  | 2022 | 0,4 кВ и ниже | 1 | 15 | 84.3666
1057 | 8.2.1. | Строительство участка ВЛ-10 кВ от опоры №5/30 ВЛ-10 кВ №13ПС 110/35/10 кВ Заветинская, с установкой ТП-10/0,4 кВ, строительство ВЛИ-0,4 кВ от РУ-0,4 кВ вновь установленной ТП-10/0,4 кВ, с установкой шкафа 0,4 кВ, и обеспечение коммерческим учетом электрической энергии (мощности) в точках поставки по присоединению кашары ИП главы К(Ф)Х Мадаевой Т.С., расположенной по адресу: Ростовская область, Заветинский район, с. Заветное, проезд Северный, д.4, к.н. 61:11:0010101:8869 (ориентировочная протяженность ЛЭП 0,019 км, ориентировочная мощность трансформатора 25 кВА) |  | 2022 | 0,4 кВ и ниже | 1 | 15 | 36.5247
1132 | 8.2.1. | Строительство участка ВЛ-10 кВ от опоры №2/1 ВЛ-10 кВ №6 ПС 35/10 кВ Кичкинская, с установкой ТП-10/0,4 кВ, строительство ВЛИ-0,4 кВ от РУ-0,4 кВ вновь установленной ТП-10/0,4 кВ, с установкой шкафа 0,4 кВ, и обеспечение коммерческим учетом электрической энергии (мощности) в точке поставки по присоединению нежилого здания ИП главы К(Ф)Х Магомедовой Н.О., расположенного по адресу: Ростовская область, Заветинский район, Кичкинское сельское поселение, кадастровый номер земельного участка 61:11:0600010:449 (ориентировочная протяженность ЛЭП 0,025 км, ориентировочная мощность трансформатора 25 кВА) |  | 2022 | 0,4 кВ и ниже | 1 | 15 | 57.5574
1075 | 8.2.1. | Строительство участка ВЛИ-0,4 кВ от опоры №3 ВЛ 0,4 кВ №1КТП-5023/25 кВА ВЛ-10 кВ №13 ПС 110/35/10 кВ Заветинская, с установкой шкафа 0,4 кВ, и обеспечение коммерческим учетом электрической энергии (мощности) в точке поставки по присоединению кошары Курбанова Т.Г., расположенной по адресу: Ростовская область, Заветинский район, с. Заветное, проезд. Северный, д. 6, кадастровый номер земельного участка: 61:11:0010101:7343 (ориентировочная протяженность ЛЭП 0,05 км) |  | 2022 | 0,4 кВ и ниже | 1 | 15 | 39.8532
1491 | 8.2.1. | Строительство участка ВЛ-10 кВ от опоры №2/224 ВЛ-10 кВ №2 ПС 35 кВ Киселевская, с установкой ТП-10/0,4 кВ, строительство ВЛИ-0,4 кВ от РУ-0,4 кВ вновь установленной ТП-10/0,4 кВ и установка прибора коммерческого учета электрической энергии мощности) в точке поставки для присоединения нежилого здания ИП главы К(Ф)Х Гусейнова А.Н., расположенного по адресу: Ростовская область, Заветинский район, с. Киселевка, к.н.з.у.: 61:11:0600002:1656 (ориентировочная протяженность ЛЭП 0,02 км, ориентировочная мощность трансформатора 0,025 МВА) |  | 2022 | 0,4 кВ и ниже | 1 | 15 | 48.8021
1263 | 8.2.1. | Строительство ВЛИ-0,4 кВ от РУ-0,4 кВ КТП 5478 ВЛ 10 кВ №13 ПС 110 кВ Заветинская и установка прибора коммерческого учета электрической энергии (мощности) в точке поставки для присоединения квартиры Бондаренко Д.В., расположенной по адресу: Ростовская область, Заветинский район, с. Заветное, проезд Восточный, д. 1, кв. 1, к.н.з.у. 61:11:0600005:885 (ориентировочная протяженность ЛЭП 0,058 км) |  | 2022 | 0,4 кВ и ниже | 1 | 15 | 56.7802
1720 | 8.2.1. | Строительство ВЛИ-0,4 кВ от РУ-0,4 кВ КТП-1468 ВЛ 10 кВ №11 ПС 35 кВ Камышевская и установка прибора коммерческого учета электрической энергии (мощности) в точке поставки для присоединения жилого дома Кольцова А.А., расположенного по адресу: Ростовская область, Цимлянский район, х. Рынок-Каргальский, ул. Полевая, д. 4, к.н.з.у. 61:41:0040401:5 (ориентировочная протяженность ЛЭП 1,1 км) |  | 2022 | 0,4 кВ и ниже | 1 | 11.5 | 65.6967
1738 | 8.2.1. | Установка прибора коммерческого учета электрической энергии (мощности) в точке поставки для присоединения сети уличного освещения Администрации Красноярского сельского поселения, расположенного по адресу: Ростовская область, Цимлянский район, станица Красноярская, западнее земельного участка с к.н.: 61:41:0020126:140 (по улице Полевая), к.н.з.у.: 61:41:0020127:1167 |  | 2022 | 0,4 кВ и ниже | 1 | 15 | 20.8409
1088 | 8.2.1. | Обеспечение коммерческим учетом электрической энергии (мощности) в точке поставки и установка шкафа 0,4 кВ по присоединению БС 1618 ООО "Т2 Мобайл" расположенной по адресу: РО, Цимлянский район, х. Лозной, ул. Советская, к.н. 61:41:0030104:100 |  | 2022 | 0,4 кВ и ниже | 1 | 7.5 | 34.3501
1182 | 8.2.1. | Установка прибора коммерческого учета электрической энергии (мощности) в точке поставки для присоединения базовой станции ООО «Т2 Мобайл», расположенной по адресу: Ростовская область, Цимлянский район, станица Лозновская, ул. Центральная, д. 30б, кадастровый номер земельного участка: 61:41:0040205:444 |  | 2022 | 0,4 кВ и ниже | 1 | 7.5 | 25.8709
1736 | 8.2.1. | Установка прибора коммерческого учета электрической энергии (мощности) в точке поставки для присоединения жилого дома Беридзе Н.Ш., расположенного по адресу: Ростовская область, Цимлянский район, станица Красноярская, пер. Речной, д. 6, к.н.о.: 61:41:0020126:597, к.н.з.у.: 61:41:0020126:146 |  | 2022 | 0,4 кВ и ниже | 1 | 15 | 20.2976
1477 | 8.2.1. | Установка прибора коммерческого учета электрической энергии (мощности) в точке поставки для присоединения жилого дома Рыбакова С.В., расположенного по адресу: Ростовская область, Цимлянский район, х. Лозной, пер. Победы, д. 31, к.н.з.у.: 61:41:0030111:86 |  | 2022 | 0,4 кВ и ниже | 1 | 10 | 26.6552
1742 | 8.2.1. | Установка прибора коммерческого учета электрической энергии (мощности) в точке поставки для присоединения жилого дома Клоченок А.П., расположенного по адресу: Ростовская область, Цимлянский район, п.Дубравный, ул.Красноярская, д. 7/3, к.н.з.у.: 61:41:0030401:210 |  | 2022 | 0,4 кВ и ниже | 1 | 15 | 20.3813
1743 | 8.2.1. | Установка прибора коммерческого учета электрической энергии (мощности) в точке поставки для присоединения жилого дома Андреева С.А., расположенного по адресу: Ростовская область, Цимлянский район, х. Лозной, пер. Лесной, д. 13, корп. а, к.н.з.у.: 61:41:0030103:317 |  | 2022 | 0,4 кВ и ниже | 1 | 10 | 21.2593
1745 | 8.2.1. | Установка прибора коммерческого учета электрической энергии (мощности) в точке поставки для присоединения жилого дома Переверзевой Е.М., расположенного по адресу: Ростовская область, Цимлянский район, х. Лозной, ул. Мира, д. 16, к.н.з.у.: 61:41:0030102:17 |  | 2022 | 0,4 кВ и ниже | 1 | 10 | 21.5955
1740 | 8.2.1. | Установка прибора коммерческого учета электрической энергии (мощности) в точке поставки для присоединения дачного дома Борисовой К.Ю., расположенного по адресу: Ростовская область, Цимлянский район, г. Цимлянск, СОНТ "Винзавод", участок 85, к.н.з.у.: 61:41:0010402:273 |  | 2022 | 0,4 кВ и ниже | 1 | 15 | 22.1173
1739 | 8.2.1. | Установка прибора коммерческого учета электрической энергии (мощности) в точке поставки для присоединения жилого дома Негрей Е.В., расположенного по адресу: Ростовская область, Цимлянский район, х. Лозной, ул. Абрикосовая, д. 70, к.н.з.у.: 61:41:0600011:1076 |  | 2022 | 0,4 кВ и ниже | 1 | 15 | 20.3722
1744 | 8.2.1. | Установка прибора коммерческого учета электрической энергии (мощности) в точке поставки для присоединения жилого дома Домарацкой А.Н., расположенного по адресу: Ростовская область, Цимлянский район, станица Камышевская, ул. Большая Садовая, д. 21, к.н.з.у.: 61:41:040110:0012 |  | 2022 | 0,4 кВ и ниже | 1 | 10 | 20.9748
1741 | 8.2.1. | Установка прибора коммерческого учета электрической энергии (мощности) в точке поставки для присоединения жилого дома Войтенок С.Ф., расположенного по адресу: Ростовская область, Цимлянский район, станица Красноярская, ул. Гагарина, д. 27, к.н.з.у.: 61:41:0020122:58 |  | 2022 | 0,4 кВ и ниже | 1 | 11 | 20.9506
1735 | 8.2.1. | Установка прибора коммерческого учета электрической энергии (мощности) в точке поставки для присоединения жилого дома Мамонова Е.В., расположенного по адресу: Ростовская область, Цимлянский район, п. Дубравный, ул. Красноярская, д. 22, к.н.з.у.: 61:41:0030401:220 |  | 2022 | 0,4 кВ и ниже | 1 | 15 | 20.9997
1737 | 8.2.1. | Установка прибора коммерческого учета электрической энергии (мощности) в точке поставки для присоединения жилого дома Косиновой Л.Е., расположенного по адресу: Ростовская область, Цимлянский район, станица Красноярская, пер. Развильный, д. 3, к.н.з.у.: 61:41:0020105:1 |  | 2022 | 0,4 кВ и ниже | 1 | 10 | 21.4007
1317 | 8.2.1. | Строительство участка ВЛИ-0,4 кВ от опоры №24 ВЛ 0,4 кВ №1 КТП-1654 ВЛ 10 кВ №2 ПС 35 кВ ЖБИ и установка прибора коммерческого учета электрической энергии (мощности) в точке поставки для присоединения жилого дома Вислянского И.И., расположенного по адресу: Ростовская область, Цимлянский район, станица Красноярская, ул. Заречная, д. 68, к.н.з.у. 61:41:0020127:103 (ориентировочная протяженность ЛЭП 0,2 км) |  | 2022 | 0,4 кВ и ниже | 1 | 11.5 | 35.7306
1366 | 8.2.1. | Строительство участка ВЛИ-0,4 кВ от опоры №44 ВЛ 0,4 кВ №2 КТП-1395 ВЛ 10 кВ №4 ПС 35 кВ ЖБИ и установка прибора коммерческого учета электрической энергии (мощности) в точке поставки для присоединения жилого дома Дричиц О.Н., расположенного по адресу: Ростовская область, Цимлянский район, станица Красноярская, ул. Матросова, д. 2г, к.н.з.у. 61:41:0020106:217 (ориентировочная протяженность ЛЭП 0,04 км) |  | 2022 | 0,4 кВ и ниже | 1 | 12 | 44.2946
1665 | 8.2.1. | Строительство участка ВЛИ-0,4 кВ от опоры №9 ВЛ-0,4 кВ №1 КТП 1381 ВЛ 10 кВ №5 ПС 35 кВ Лозновская и установка прибора коммерческого учета электрической энергии (мощности) в точке поставки для присоединения жилого дома Элькиной С.А., расположенного по адресу: Ростовская область, Цимлянский район, п. Дубравный, пер. Дружбы, д.24, к.н.з.у. 61:41:0030405:51 (ориентировочная протяженность ЛЭП 0,27 км) |  | 2022 | 0,4 кВ и ниже | 1 | 10 | 79.2654
1782 | 8.2.1. | Установка прибора коммерческого учета электрической энергии (мощности) в точке поставки для присоединения малоэтажной жилой застройки Мян В.А., расположенной по адресу: Ростовская область, Волгодонской район, станица Романовская, ул. Лесная, д. 10а, к.н.з.у.: 61:48:0070114:551 |  | 2022 | 0,4 кВ и ниже | 1 | 10 | 37.7644
1778 | 8.2.1. | Установка прибора коммерческого учета электрической энергии (мощности) в точке поставки для присоединения индивидуального жилого дома Городиловой С.К., расположенного по адресу: Ростовская область, Волгодонской район, станица Романовская, ул. 75 лет Победы, д. 43, к.н.з.у.: 61:08:0600601:4600 |  | 2022 | 0,4 кВ и ниже | 1 | 15 | 38.2182
1776 | 8.2.1. | Установка прибора коммерческого учета электрической энергии (мощности) в точке поставки для присоединения индивидуального жилого дома Букреевой И.И., расположенного по адресу: Ростовская область, Волгодонской район, станица Романовская, ул. 75 лет Победы, д. 63, к.н.з.у.: 61:08:0600601:4557 |  | 2022 | 0,4 кВ и ниже | 1 | 15 | 37.8162
1789 | 8.2.1. | Установка прибора коммерческого учета электрической энергии (мощности) в точке поставки для присоединения жилого дома Цехановского В.В., расположенного по адресу: Ростовская область, Волгодонской район, станица Каргальская, ул. Центральная, д. 57, к.н.з.у.: 61:08:0040501:12 |  | 2022 | 0,4 кВ и ниже | 1 | 15 | 37.6407
1791 | 8.2.1. | Установка прибора коммерческого учета электрической энергии (мощности) в точке поставки для присоединения строительной площадки Шелудько А.Г., расположенной по адресу: Ростовская область, г. Волгодонск, СНТ Машиностроитель, д. 188 ндр, к.н.з.у.: 61:48:0000000:119 |  | 2022 | 0,4 кВ и ниже | 1 | 10 | 37.65
1775 | 8.2.1. | Установка прибора коммерческого учета электрической энергии (мощности) в точке поставки для присоединения садового дома Безматьева Н.С., расположенного по адресу: Ростовская область, г. Волгодонск, ул. Отдыха, д. 39в36, к.н.з.у.: 61:48:0020101:1561 |  | 2022 | 0,4 кВ и ниже | 1 | 15 | 20.4578
1790 | 8.2.1. | Установка прибора коммерческого учета электрической энергии (мощности) в точке поставки для присоединения малоэтажной жилой застройки Чуприна С.М., расположенной по адресу: Ростовская область, Волгодонской район, станица Романовская, ул. Лесная, д. 23, к.н.з.у.: 61:08:0070114:30 |  | 2022 | 0,4 кВ и ниже | 1 | 10 | 40.1761
1774 | 8.2.1. | Установка прибора коммерческого учета электрической энергии (мощности) в точке поставки для присоединения малоэтажной жилой застройки Аникеенко Е.В., расположенной по адресу: Ростовская область, Волгодонской район, станица Романовская, ул. Мелиораторов, д. 30, к.н.з.у.: 61:08:0070111:13 |  | 2022 | 0,4 кВ и ниже | 1 | 10 | 38.2282
1780 | 8.2.1. | Установка прибора коммерческого учета электрической энергии (мощности) в точке поставки для присоединения объекта торговли ИП Белоиваненко В.И., расположенного по адресу: Ростовская область, Волгодонской район, х. Потапов, ул. Комсомольская, д. 40а, к.н.з.у.: 61:08:0040110:1423 |  | 2022 | 0,4 кВ и ниже | 1 | 9 | 37.6716
1786 | 8.2.1. | Установка прибора коммерческого учета электрической энергии (мощности) в точке поставки для присоединения жилого дома Сафронова Г.Н., расположенного по адресу: Ростовская обл, Волгодонской р-н, ст. Романовская, ул. Береговая, д.22., к.н. з.у. 61:08:0070104:712 (1 шт) |  | 2022 | 0,4 кВ и ниже | 1 | 15 | 37.7644
1787 | 8.2.1. | Установка прибора коммерческого учета электрической энергии (мощности) в точке поставки для присоединения жилого дома Сафронова Г.Н., расположенного по адресу: Ростовская обл, Волгодонской р-н, ст. Романовская, ул. Береговая, д.18., к.н. з.у. 61:08:0070104:714 (1 шт) |  | 2022 | 0,4 кВ и ниже | 1 | 15 | 37.7644
1783 | 8.2.1. | Установка прибора коммерческого учета электрической энергии (мощности) в точке поставки для присоединения жилого дома Павлова А.А., расположенного по адресу: Ростовская обл, Волгодонской р-н, ст. Романовская, ул. Береговая, д.20., к.н. з.у. 61:08:0070104:713 (1 шт) |  | 2022 | 0,4 кВ и ниже | 1 | 15 | 37.718
1784 | 8.2.1. | Установка прибора коммерческого учета электрической энергии (мощности) в точке поставки для присоединения малоэтажной жилой застройки Преснякова А.М., расположенного по адресу: Ростовская обл, Волгодонской р-н, ст. Романовская, ул. 75 лет Победы, д.87, 61:08:0600601:4643 |  | 2022 | 0,4 кВ и ниже | 1 | 15 | 19.9476
1572 | 8.2.1. | Установка прибора коммерческого учета электрической энергии (мощности) в точке поставки для присоединения дошкольной образовательной организации на 80 мест Администрации Волгодонского района, расположенной по адресу: Ростовская область, Волгодонской район, х. Лагутники, ул. Степной, д. 1а, к.н.з.у.: 61:08:0000000:3423 |  | 2022 | 0,4 кВ и ниже | 1 | 30 | 43.9449
1570 | 8.2.1. | Установка прибора коммерческого учета электрической энергии (мощности) в точке поставки для присоединения индивидуального жилого дома Матвеева А.В., расположенного по адресу: Ростовская область, Волгодонской район, станица Романовская, ул. 75 лет Победы, д. 34, к.н.з.у. 61:08:0600601:4591 |  | 2022 | 0,4 кВ и ниже | 1 | 15 | 27.0483
1527 | 8.2.1. | Установка прибора коммерческого учета электрической энергии (мощности) в точке поставки для присоединения индивидуального жилого дома Кружилиной А.И., расположенного по адресу: Ростовская область, Волгодонской район, станица Романовская, ул. 75 лет Победы, д. 42, к.н.з.у.: 61:08:0600601:4599 |  | 2022 | 0,4 кВ и ниже | 1 | 15 | 27.0742
1136 | 8.2.1. | Установка коммерческого учета электрической энергии (мощности) в точке поставки и установка шкафа 0,4 кВ по присоединению жилого дома Битюковой Л.В., расположенного по адресу: Ростовская область, г. Волгодонск, ул. Отдыха, д. 39в2, кадастровый номер земельного участка 61:48:0020101:1525 |  | 2022 | 0,4 кВ и ниже | 1 | 15 | 44.7773
1180 | 8.2.1. | Установка приборов коммерческого учета электрической энергии (мощности) в точках поставки для присоединения жилых домов Яценко О.Ф. и Шамиловой А.В., расположенных по адресу: Ростовская область, Волгодонской район, х. Сухая Балка, ул. Новоселов, д.13А, к.н.з.у: 61:08:0010401:550 и д.8, к.н.з.у: 61:08:0010401:9 (количество приборов учета - 2 шт) |  | 2022 | 0,4 кВ и ниже | 2 | 30 | 47.5412
1272 | 8.2.1. | Установка прибора коммерческого учета электрической энергии (мощности) в точке поставки для присоединения жилого дома Глаубец А.С., расположенного по адресу: Ростовская область, Волгодонской район, станица Романовская, ул. 75 лет Победы, д. 53, к.н.з.у.: 61:08:0600601:4610 |  | 2022 | 0,4 кВ и ниже | 1 | 15 | 26.9368
1474 | 8.2.1. | Установка прибора коммерческого учета электрической энергии (мощности) в точке поставки для присоединения БС 71280 ПАО «Вымпел-Коммуникации», расположенной по адресу: Ростовская область, г. Волгодонск, ш. Цимлянское, д. 10, к.н.з.у.: 61:48:0010204:491 |  | 2022 | 0,4 кВ и ниже | 1 | 15 | 29.7968
1777 | 8.2.1. | Установка прибора коммерческого учета электрической энергии (мощности) в точке поставки для присоединения малоэтажной жилой застройки Галилеева А.Ю., расположенной по адресу: Ростовская обл., р-н. Волгодонской, ст. Романовская, ул. 75 лет Победы, д. 52, к.н.з.у.: 61:08:0600601:4609 |  | 2022 | 0,4 кВ и ниже | 1 | 15 | 37.8162
1781 | 8.2.1. | Установка прибора коммерческого учета электрической энергии (мощности) в точке поставки для присоединения объекта торговли ИП Казымова Б.В.о., расположенного по адресу: Ростовская область, х. Потапов, ул. Комсомольская, д. 49ж, к.н.з.у.: 61:08:0040106:636 |  | 2022 | 0,4 кВ и ниже | 1 | 15 | 37.878
1124 | 8.2.1. | Строительство участка ВЛИ-0,4 кВ от опоры №1/14 ВЛ-0,4 кВ №1 КТП-8560/100 кВА ВЛ-6 кВ №1 ПС 35/6 кВ НС-12, с установкой шкафа 0,4 кВ, и обеспечение коммерческим учетом электрической энергии (мощности) в точке поставки по присоединению дачного домика Денисенко Л.Н., расположенной по адресу: Ростовская область, Волгодонской район, сдт. Юбилейное, кадастровый номер земельного участка 61:08:0601901:467 (ориентировочная протяженность ЛЭП 0,035 км) |  | 2022 | 0,4 кВ и ниже | 1 | 15 | 49.5981
1232 | 8.2.1. | Строительство участка ВЛИ-0,4 кВ от опоры №1/6 ВЛИ-0,4 кВ №2 КТП 8343 ВЛ 6 кВ №14 ПС 35 кВ Романовская и установка прибора коммерческого учета электрической энергии (мощности) в точке поставки для присоединения индивидуального жилого дома Васильевой М.Е., расположенного по адресу: Ростовская область, Волгодонской район, станица Романовская, ул. Язева, д. 53, к.н.з.у. 61:08:0600601:4502 (ориентировочная протяженность ЛЭП 0,03 км) |  | 2022 | 0,4 кВ и ниже | 1 | 15 | 55.9758
1731 | 8.2.1. | Установка прибора коммерческого учета электрической энергии (мощности) в точке поставки для присоединения садового домика Трофимова А.Ю., расположенного по адресу: Ростовская область, Константиновский район, х. Ведерников, Константиновское городское поселение, 230 м восточнее х. Ведерников, к.н.з.у.: 61:17:0600017:839 |  | 2022 | 0,4 кВ и ниже | 1 | 5 | 12.1364
1647 | 8.2.1. | Установка прибора коммерческого учета электрической энергии (мощности) в точке поставки для присоединения жилого дома Кротова А.В., расположенного по адресу: Ростовская область, Константиновский район, ст. Николаевская, ул. Победы, д. 92, к.н.з.у.: 61:17:0050101:5900 |  | 2022 | 0,4 кВ и ниже | 1 | 10 | 20.7347
1721 | 8.2.1. | Установка прибора коммерческого учета электрической энергии (мощности) в точке поставки для присоединения индивидуального жилого дома Калининой Е.Л., расположенного по адресу: Ростовская область, Константиновский район, станица Николаевская, ул. Коммунистическая, д. 41, к.н.з.у.: 61:17:0050101:1852 |  | 2022 | 0,4 кВ и ниже | 1 | 15 | 18.8928
1723 | 8.2.1. | Установка прибора коммерческого учета электрической энергии (мощности) в точке поставки и монтаж ответвления от ВЛ к вводу для присоединения индивидуального жилого дома Долгалева А.В., расположенного по адресу: Ростовская область, Константиновский район, х. Кондаков, ул. Степная, д. 25, к.н.з.у.: 61:17:0070503:1 |  | 2022 | 0,4 кВ и ниже | 1 | 15 | 37.0119
1758 | 8.2.1. | Установка прибора коммерческого учета электрической энергии (мощности) в точке поставки и монтаж ответвления от ВЛ к вводу для присоединения малоэтажной жилой застройки (индивидуального жилого дома/садового/дачного дома) Золотовой Н.В., расположенной по адресу: Ростовская область, Константиновский район, ст. Николаевская, ул. Комсомольская, д. 57, к.н.з.у.: 61:17:0050101:33 |  | 2022 | 0,4 кВ и ниже | 1 | 10 | 37.854
1667 | 8.2.1. | Установка прибора коммерческого учета электрической энергии (мощности) в точке поставки для присоединения объекта сельскохозяйственного производства Крестьянского хозяйства "Коцарева", расположенного по адресу: Ростовская область, Мартыновский район, п. Новоберезовка, ул. Школьная, д.1г, к.н.з.у. 61:20:009010101:103 |  | 2022 | 0,4 кВ и ниже | 1 | 15 | 23.5903
1762 | 8.2.1. | Установка прибора коммерческого учета электрической энергии (мощности) в точке поставки в точке поставки и монтаж ответвления от ВЛИ к вводу для присоединения магазина ИП Мурадова Б.Н., расположенного по адресу: Ростовская область, Мартыновский район, слобода Большая Орловка, ул. Революционная д. 55, к.н.о.: 61:20:0020101:13295 |  | 2022 | 0,4 кВ и ниже | 1 | 30 | 39.6924
1351 | 8.2.1. | Строительство участка ВЛИ-0,4 кВ от опоры №1 ВЛ 0,4 кВ №4 КТП-6124 ВЛ 10 кВ №6 ПС 110 кВ Мартыновская и установка прибора коммерческого учета электрической энергии (мощности) в точке поставки для присоединения зерносклада КХ Тарим, расположенного по адресу: Ростовская область, Мартыновский район, х. Кривой Лиман, участок примерно в 223 по направлению на юго-запад, к.н.з.у. 61:20:0600020:2209 (ориентировочная протяженность ЛЭП 0,075 км) |  | 2022 | 0,4 кВ и ниже | 1 | 15 | 46.9943
1045 | 8.2.1. | Строительство участка ВЛИ-0,4 кВ от опоры №22 ВЛ-0,4 кВ №2 КТП-6193/160 кВА ВЛ-10 кВ №6 ПС 110/35/10 кВ Мартыновская, с установкой шкафа 0,4 кВ, и обеспечение коммерческим учетом электрической энергии (мощности) в точке поставки по присоединению теплицы Мамедова Н.А., расположенной по адресу: Ростовская область, Мартыновский район, х. Арбузов, в 40 метрах на юг от ул. Школьная, д. 78, кадастровый номер земельного участка. 61:20:0080201:2116 (ориентировочная протяженность ЛЭП 0,035 км) |  | 2022 | 0,4 кВ и ниже | 1 | 15 | 53.5495
1106 | 8.2.1. | Строительство участка ВЛИ-0,4 кВ от опоры №1 ВЛ-0,4 кВ №2 КТП-6101/100 кВА ВЛ-10 кВ №6 ПС 110/35/10 кВ Мартыновская, с установкой шкафа 0,4 кВ, и обеспечение коммерческим учетом электрической энергии (мощности) в точке поставки по присоединению скважины для полива огорода Луманова Е.И., расположенной по адресу: Ростовская область, Мартыновский район, х. Арбузов, ул. Краснопартизанская, д. 62, кадастровый номер земельного участка 61:20:0600019:1213 (ориентировочная протяженность ЛЭП 0,212 км) |  | 2022 | 0,4 кВ и ниже | 1 | 15 | 34.2997
1385 | 8.2.1. | Строительство участка ВЛИ-0,4 кВ от опоры №4 ВЛ 0,4 кВ №1 КТП 6550 ВЛ 10 кВ №6 ПС 110 кВ Несмеяновская и установка прибора коммерческого учета электрической энергии (мощности) в точке поставки для присоединения гаража Леошика А.В, расположенного по адресу: Ростовская область, Мартыновский район, х. Малоорловский, ул. Почтовая, д. 2А, к.н.з.у. 61:20:0060101:5291 (ориентировочная протяженность ЛЭП 0,017 км) |  | 2022 | 0,4 кВ и ниже | 1 | 15 | 60.5069
1163 | 8.2.1. | Строительство участка ВЛИ-0,4 кВ от опоры №27 ВЛ-0,4 кВ №3 КТП-6078 ВЛ-6 кВ №1 ПС 110 кВ Северный Портал и установка прибора коммерческого учета электрической энергии (мощности) в точке поставки для присоединения малоэтажной жилой застройки (Дачного дома) Киреева К.С., расположенной по адресу: Ростовская область, Мартыновский район, Рубашкинское сельское поселение, х. Пробуждение, ул. Мира, д. 2-г, кадастровый номер земельного участка 61:20:0080701:1028 (ориентировочная протяженность ЛЭП 0,062 км) |  | 2022 | 0,4 кВ и ниже | 1 | 15 | 44.7062
1198 | 8.2.1. | Строительство участка ВЛИ-0,4 кВ от опоры №1/6 ВЛ-0,4 кВ №1 КТП 6500 ВЛ-6 кВ №305 ПС 110 кВ СМ-3 и установка прибора коммерческого учета электрической энергии (мощности) в точке поставки для присоединения квартиры Громова И.О., расположенной по адресу: Ростовская область, Мартыновский район, п. Речной, ул. Набережная, д. 10, кв./оф. 2, к.н.з.у. 61:35:050701:20 (ориентировочная протяженность ЛЭП 0,025 км) |  | 2022 | 0,4 кВ и ниже | 1 | 10 | 65.7182
1264 | 8.2.1. | Строительство участка ВЛИ-0,4 кВ от опоры №2/8 ВЛ-0,4 кВ №1 КТП 6483 ВЛ 10 кВ №1 ПС 35 кВ Рассвет и установка прибора коммерческого учета электрической энергии (мощности) в точке поставки для присоединения навеса для стоянки транспорта Тубашева Ю.С., расположенного по адресу: Ростовская область, Мартыновский район, п. Абрикосовый, ул. Восточная, д. 12А, к.н.з.у. 61:20:0020201:1361 (ориентировочная протяженность ЛЭП 0,017 км) |  | 2022 | 0,4 кВ и ниже | 1 | 15 | 71.71
1046 | 8.2.1. | Строительство участка ВЛИ-0,4 кВ от опоры №4 ВЛ-0,4 кВ №2 КТП-6584/100 кВА ВЛ-10 кВ №12 ПС 110/35/10 кВ Комаровская, с установкой шкафа 0,4 кВ, и обеспечение коммерческим учетом электрической энергии (мощности) в точке поставки по присоединению парка Администрации Большеорловского сельского поселения, расположенного по адресу: Ростовская область, Мартыновский район, слобода Большая Орловка, пер. Школьный, д. 21-а, кадастровый номер земельного участка. 61:20:0020101:12022 (ориентировочная протяженность ЛЭП 0,022 км) |  | 2022 | 0,4 кВ и ниже | 1 | 0.5 | 50.8286
1759 | 8.2.1. | Установка прибора коммерческого учета электрической энергии (мощности) в точке поставки для малоэтажной жилой застройки Кепти Г.К., расположенного по адресу: Ростовская область, Дубовский район, хутор Гуреев, ул. Заречная, д. 2 кв.2, к.н.з.у.: 61:09:0120101:1514 (1 шт) |  | 2022 | 0,4 кВ и ниже | 1 | 10 | 19.7747
1760 | 8.2.1. | Установка прибора коммерческого учета электрической энергии (мощности) в точке поставки для квартиры Устарханова Р.А., расположенного по адресу: Ростовская область, Дубовский район, хутор Присальский, ул. Энергетиков, д. 5, кв. 1, к.н.з.у.: 61:09:07010100:50 (1 шт) |  | 2022 | 0,4 кВ и ниже | 1 | 10 | 19.9561
1772 | 8.2.1. | Установка прибора коммерческого учета электрической энергии (мощности) в точке поставки для присоединения склада ИП главы К(Ф)Х Донченко Р.А., расположенного по адресу: Ростовская область, Ремонтненский район, с. Ремонтное, 2 км на северо-запад от с. Ремонтное, к.н.о.: 61:32:0000000:2831, к.н.з.у.: 61:32:0600006:2615 |  | 2022 | 0,4 кВ и ниже | 1 | 15 | 38.4921
1773 | 8.2.1. | Установка прибора коммерческого учета электрической энергии (мощности) в точке поставки для присоединения квартиры Власенко В.И., расположенной по адресу: Ростовская область, Ремонтненский район, с. Киевка, ул. Октябрьская, д. 49, кв. 1, к.н.о.: 61:32:0050101:1340, к.н.з.у.: 61:32:0050101:244 |  | 2022 | 0,4 кВ и ниже | 1 | 10 | 38.2872
1747 | 8.2.1. | Установка прибора коммерческого учета электрической энергии (мощности) в точке поставки и монтаж ответвления от ВЛ к вводу для присоединения базовой сианции/оборудования сотовой связи ООО "ДонСвязьКонструкция", расположенной по адресу: Ростовская область, Ремонтненский район,с. Богородское, 8 м. западнее домовладения по ул. Гагарина д 72., к.н.з.у. :61:32:0040201 |  | 2022 | 0,4 кВ и ниже | 1 | 15 | 22.5171
1280 | 8.2.1. | Установка прибора коммерческого учета электрической энергии (мощности) в точке поставки для присоединения наружного освещения автомобильной дороги Администрации Ремонтненского района Ростовской области, расположенного по адресу: Ростовская область, Ремонтненский район, с. Валуевка, ул. 40 лет Победы, (от домовладения №1 до домовладения №19а), к.н.з.у.: 61:32:0000000:3057 |  | 2022 | 0,4 кВ и ниже | 1 | 1.5 | 45.6709
1770 | 8.2.1. | Установка прибора коммерческого учета электрической энергии (мощности) в точке поставки и монтажа ответвления от ВЛ к вводу для присоединения МТМ ИП Главы КФХ Липаева С.И., расположенные по адресу: Ростовская область, Ремонтненский район, с. Большое Ремонтное , ул. Ленина,д. 29д, к.н.о.:61:32:0040101:1447, к.н.з.у.: 61:32:0040101:1463 |  | 2022 | 0,4 кВ и ниже | 1 | 7 | 38.0376
1771 | 8.2.1. | Установка прибора коммерческого учета электрической энергии(мощности) в точке поставки и монтаж ответвления от ВЛ к вводу для присоединения гаража для грузовых автомашин ИП Главы КФХ Липаева С.И., расположенного по адресу: Ростовская область, Ремонтненский район, с. Большое Ремонтное, ул. Ленина, д. 29д, к.н.о.: 61:32:0040101:1446, к.н.з.у.: 61:32:0040101:1465 |  | 2022 | 0,4 кВ и ниже | 1 | 8 | 38.1086
1764 | 8.2.1. | Установка прибора коммерческого учетаэлектрической энергии мощности) в точке поставки имонтаж ответвления отВЛИк вводу для присоединения квартиры Абдуллаева И.А, расположенной по.адресу: Ростовская область, Заветинский район, с. Кичкино, ул. Солнечная, д.19, кв.lоф. 4, к.н.з.у.:61:11:0030101:1543 (1 шт) |  | 2022 | 0,4 кВ и ниже | 1 | 6 | 36.7773
1763 | 8.2.1. | Установка прибора коммерческого учета электрической энергии (мощности) в точке поставки для присоединения нежилого помещения АО «Почта России», расположенного по адресу: Ростовская область, Заветинский район, с. Кичкино, ул. Школьная, д. 6а, к.н.о.: 61:11:0030101:920 |  | 2022 | 0,4 кВ и ниже | 1 | 14.5 | 36.4819
1766 | 8.2.1. | Установка прибора коммерческого учета электрической энергии (мощности) в точке поставки для присоединения административного/офисного здания АО «ПочтаРоссии», расположенного по адресу: Ростовская область, Цимлянский район, х. Лозной, ул. Мира, д. 65, к.н.з.у.: 61:41:0030110:503 |  | 2022 | 0,4 кВ и ниже | 1 | 13 | 39.4958
1765 | 8.2.1. | Установка прибора коммерческого учета электрической энергии (мощности) в точке поставки и монтаж ответвления от ВЛ к вводу для присоединения нежилого помещения АО «Почта России», расположенного по адресу: Ростовская область, Цимлянский район, п. Саркел, ул. Винзаводская, д. 6, кв./оф. 1,2,3, к.н.о.н.: 61:41:0011106:198 |  | 2022 | 0,4 кВ и ниже | 1 | 13 | 38.7648
1357 | 8.2.1. | Строительство участка ВЛИ-0,4 кВ от вновь установленной опоры вновь построенной ВЛИ-0,4 кВ от РУ-0,4 кВ вновь установленной ТП-10/0,4 кВ по ВЛ-10 кВ №5 ПС 35 кВ Лозновская (по договору №61-1-20-00502997 от 19.03.2020г) и установка прибора коммерческого учета электрической энергии (мощности) в точке поставки для присоединения жилого дома Чупалаева С.Р., расположенного по адресу: Ростовская область, Цимлянский район, п. Сосенки, ул. Новая, д. 7, к.н.з.у. 61:41:030304:06 (ориентировочная протяженность ЛЭП 0,02 км) |  | 2022 | 0,4 кВ и ниже | 1 | 15 | 47.7855
1345 | 8.2.1. | Строительство участка ВЛИ-0,4 кВ от опоры №1 ВЛ 0,4 кВ №2 КТП-1364 ВЛ 10 кВ №4 ПС 35 кВ ЖБИ и установка прибора коммерческого учета электрической энергии (мощности) в точке поставки для присоединения жилого дома Чемезовой Е.Н., расположенного по адресу: Ростовская область, Цимлянский район, станица Красноярская, пер. Цимлянский, д. 29а, к.н.з.у. 61:41:0020105:41 (ориентировочная протяженность ЛЭП 0,03 км) |  | 2022 | 0,4 кВ и ниже | 1 | 10 | 37.1273
1323 | 8.2.1. | Строительство участка ВЛИ-0,4 кВ от опоры №6 ВЛ-0,4 кВ №1 КТП-1367 ВЛ-10 кВ №2 ПС 35 кВ ЖБИ и установка прибора коммерческого учета электрической энергии (мощности) в точке поставки для присоединения жилого дома Филиппова В.В., расположенного по адресу: Ростовская область, Цимлянский район, станица Красноярская, ул. Заречная, д. 86, к.н.з.у. 61:41:0020126:34 (ориентировочная протяженность ЛЭП 0,03 км) |  | 2022 | 0,4 кВ и ниже | 1 | 10 | 50.4471
1048 | 8.2.1. | Строительство участка ВЛИ-0,4 кВ от опоры № 8 ВЛ-0,4 кВ №2 КТП-1600/100 кВА ВЛ-10 кВ №4 ПС 35/10 кВ Новоцимлянская, с установкой шкафа 0,4 кВ, и обеспечение коммерческим учетом электрической энергии (мощности) в точке поставки по присоединению жилого дома Фадеева С.Р., расположенного по адресу: Ростовская область, Цимлянский район, х. Богатырев, ул. Весенняя, д. 48, кадастровый номер земельного участка: 61:41:0070204:20 (ориентировочная протяженность ЛЭП 0,04 км) |  | 2022 | 0,4 кВ и ниже | 1 | 10 | 50.3835
1181 | 8.2.1. | Строительство участка ВЛИ-0,4 кВ от опоры №11 ВЛ-0,4 кВ №1 КТП-1559 ВЛ-10 кВ №5 РП 10 кВ Маркинская ПС 110 кВ Черкассы и установка прибора коммерческого учета электрической энергии (мощности) в точке поставки для присоединения жилого дома Загорской Н.В., расположенного по адресу: Ростовская область, Морозовский район, х. Великанов, ул. Великанова, д. 4, кадастровый номер земельного участка 61:24:0110301:54 (ориентировочная протяженность ЛЭП 0,1 км) |  | 2022 | 0,4 кВ и ниже | 1 | 11.5 | 46.348
1174 | 8.2.1. | Строительство участка ВЛЗ-10 кВ от опоры №344 ВЛ-10 кВ №24 ПС 110 кВ Цимлянская, с установкой ТП-10/0,4 кВ, строительство ВЛИ-0,4 кВ от РУ-0,4 кВ вновь установленной ТП-10/0,4 кВ и установка прибора коммерческого учета электрической энергии (мощности) в точке поставки для присоединения нежилого здания (коровника) ИП Зейналова Б.С.о., расположенного по адресу: Ростовская область, Цимлянский район, 640 метров на северо-запад от жилого дома №1 по улице Степная в станице Хорошевская, к.н.з.у. 61:41:0600009:1393 (ориентировочная протяженность ЛЭП 0,19 км, ориентировочная мощность трансформатора 25 кВА, количество приборов коммерческого учета – 1 шт) |  | 2022 | 0,4 кВ и ниже | 1 | 15 | 25.0548
1212 | 8.2.1. | Строительство ВЛИ-0,4 кВ от РУ-0,4 кВ вновь установленной ТП-10/0,4 кВ по ВЛ-10 кВ №5 ПС 35/10 кВ Лозновская (по договору от 19.03.2020 №61-1-20-00502997) и установка прибора коммерческого учета электрической энергии (мощности) в точке поставки для присоединения квартиры Москвича В.Н., расположенной по адресу: Ростовская область, Цимлянский район, п. Сосенки, ул. Юбилейная, д.8, кв.1, к.н.з.у. 61:41:0030302:26 (ориентировочная протяженность ЛЭП 0,3 км) |  | 2022 | 0,4 кВ и ниже | 1 | 15 | 31.6594
1153 | 8.2.1. | Строительство участка ВЛИ-0,4 кВ от опоры №4 ВЛ-0,4 кВ №3 КТП-1157 ВЛ-10 кВ №24 ПС 110 кВ Цимлянская и установка прибора коммерческого учета электрической энергии (мощности) в точке поставки для присоединения жилого дома Дементьева С.А., расположенного по адресу: Ростовская область, Цимлянский район, станица Хорошевская, ул. Морская, д. 2-а, кадастровый номер земельного участка 61:41:0020204:228 (ориентировочная протяженность ЛЭП 0,125 км) |  | 2022 | 0,4 кВ и ниже | 1 | 15 | 37.8316
1224 | 8.2.1. | Строительство участка ВЛИ-0,4 кВ от опоры №24 ВЛ 0,4 кВ №2 КТП 1555 ВЛ-10 кВ №5 ПС 110 кВ Цимлянская и установка прибора коммерческого учета электрической энергии (мощности) в точке поставки для присоединения жилого дома Перепелицы В.С., расположенного по адресу: Ростовская область, Цимлянский район, п. Саркел, ул. Нагорная, д. 1-б, к.н.з.у. 61:41:0011102:865 (ориентировочная протяженность ЛЭП 0,11 км) |  | 2022 | 0,4 кВ и ниже | 1 | 15 | 40.6059
1240 | 8.2.1. | Строительство участка ВЛИ-0,4 кВ от вновь установленной опоры вновь построенной ВЛИ-0,4 кВ (по договору №61-1-20-00507769 от 20.04.2020г) от РУ-0,4 кВ вновь установленной ТП-10/0,4 кВ по ВЛ-10 кВ №5 ПС 35/10 кВ Лозновская (по договору №61-1-19-00502997 от 19.03.2020г) и установка прибора коммерческого учета электрической энергии (мощности) в точке поставки для присоединения свинарника ИП Камбур-Оглы И.Б., расположенного по адресу: Ростовская область, Цимлянский район, п. Сосенки, 30 м западнее дома №32 по ул. Центральной, к.н.з.у. 61:41:0600011:962 (ориентировочная протяженность ЛЭП 0,17 км) |  | 2022 | 0,4 кВ и ниже | 1 | 15 | 36.3506
1633 | 8.2.1. | Строительство ВЛИ-0,4 кВ от РУ-0,4 кВ КТП-1139 ВЛ-10 кВ №5 ПС 35 кВ Антоновская и установка прибора коммерческого учета электрической энергии (мощности) в точке поставки для присоединения жилого дома Небогатикова В.Н., расположенного по адресу: Ростовская область, Цимлянский район, станица Калининская, ул. Вербная, д. 23б, к.н.з.у. 61:41:0060109:357 (ориентировочная протяженность ЛЭП 0,4 км) |  | 2022 | 0,4 кВ и ниже | 1 | 15 | 79.2067
1077 | 8.2.1. | Строительство участка ВЛИ-0,4 кВ от опоры №17 ВЛ-0,4 кВ №1 КТП-1356/100 кВА ВЛ-10 кВ №2 ПС 35/10 кВ ЖБИ, с установкой шкафа 0,4 кВ, и обеспечение коммерческим учетом электрической энергии (мощности) в точке поставки по присоединению жилого дома Капраловой С.Ф., расположенного по адресу: Ростовская область, Цимлянский район, станица Красноярская, пер. Рабочий, д. 15, кадастровый номер земельного участка 61:41:0020126:126 (ориентировочная протяженность ЛЭП 0,07 км) |  | 2022 | 0,4 кВ и ниже | 1 | 10 | 40.6534
1326 | 8.2.1. | Строительство участка ВЛИ-0,4 кВ от вновь установленной опоры вновь построенной ВЛИ-0,4 кВ от РУ-0,4 кВ вновь установленной ТП-10/0,4 кВ по ВЛ-10 кВ №5 ПС 35 кВ Лозновская (по договору №61-1-20-00502997 от 19.03.2020г) и установка прибора коммерческого учета электрической энергии (мощности) в точке поставки для присоединения жилого дома Мартынова В.Т., расположенного по адресу: Ростовская область, Цимлянский район, п. Сосенки, ул. Новая, д. 5, к.н.з.у. 61:41:030301:005 (ориентировочная протяженность ЛЭП 0,025 км) |  | 2022 | 0,4 кВ и ниже | 1 | 15 | 52.097
1349 | 8.2.1. | Строительство участка ВЛИ-0,4 кВ от вновь установленной опоры вновь построенной ВЛИ-0,4 кВ от РУ-0,4 кВ вновь установленной ТП-10/0,4 кВ по ВЛ-10 кВ №5 ПС 35 кВ Лозновская (по договору ТП №61-1-20-00502997 от 19.03.2020г.) и установка прибора коммерческого учета электрической энергии (мощности) в точке поставки для присоединения жилого дома Межерицкого А.В., расположенного по адресу: Ростовская область, Цимлянский район, п. Сосенки, ул. Новая, д. 3, к.н.з.у.: 61:41:030302:41 (ориентировочная протяженность ЛЭП 0,02 км) |  | 2022 | 0,4 кВ и ниже | 1 | 15 | 49.064
1802 | 8.2.1. | Установка прибора коммерческого учета электрической энергии (мощности) в точке поставки и монтаж ответвления от ВЛИ к вводу для присоединения малоэтажной жилой застройки Воблая Т.М., расположенной по адресу: Ростовская область, г. Волгодонск, ул. Отдыха, д. 39в38, к.н.з.у.: 61:48:0020101:1827 |  | 2022 | 0,4 кВ и ниже | 1 | 15 | 19.4955
1803 | 8.2.1. | Установка прибора коммерческого учета электрической энергии (мощности) в точке поставки для присоединения малоэтажной жилой застройки Корсунова А.В., расположенной по адресу: Ростовская область, Волгодонской район, станица Романовская, ул. 75 лет Победы, д. 54, к.н.з.у.: 61:08:0600601:4611 |  | 2022 | 0,4 кВ и ниже | 1 | 15 | 19.8606
1804 | 8.2.1. | Установка прибора коммерческого учета электрической энергии (мощности) в точке поставки для присоединения малоэтажной жилой застройки Кривошеина Р.С., расположенной по адресу: Ростовская область, станица Романовская, ул. Мелиораторов, д. 12, кв. 2, к.н.з.у.: 61:08:0070111:447 |  | 2022 | 0,4 кВ и ниже | 1 | 12.5 | 21.1614
1805 | 8.2.1. | Установка прибора коммерческого учета электрической энергии (мощности) в точке поставки и монтаж ответвления от ВЛ к вводу для присоединения малоэтажной жилой застройки Рыкова С.Н., расположенного по адресу: Ростовская обл, Волгодонской р-н, ст. Романовская, ул. 75 лет Победы, д.85, к.н.з.у.:61:08:0600601:4641 |  | 2022 | 0,4 кВ и ниже | 1 | 15 | 21.1614
1417 | 8.2.1. | Строительство участка ВЛИ-0,4 кВ от опоры №1/8 ВЛИ-0,4 кВ №2 КТП 8560 ВЛ 6 кВ №1 ПС 35 кВ НС-12 и установка прибора коммерческого учета электрической энергии (мощности) в точке поставки для присоединения жилого дома Страхова О.С., расположенного по адресу: Ростовская область, Волгодонской район, х. Семенкин, кадастровый номер объекта: 61:08:0601901:1595, к.н.з.у. 61:08:0601901:1590 (ориентировочная протяженность ЛЭП 0,03 км) |  | 2022 | 0,4 кВ и ниже | 1 | 15 | 43.4968
1807 | 8.2.1. | Установка прибора коммерческого учета электрической энергии (мощности) в точке поставки для присоединения жилого дома Трояновой Н.В., расположенного по адресу: Ростовская область, Волгодонской район, станица Романовская, ул. Одесская, д. 7, к.н.з.у.: 61:08:0600601:3840 |  | 2022 | 0,4 кВ и ниже | 1 | 10 | 20.3331
1808 | 8.2.1. | Установка прибора коммерческого учета электрической энергии (мощности) в точке поставки для присоединения малоэтажной жилой застройки Шпаковой О.Е., расположенного по адресу: Ростовская область, Волгодонской район, станица Романовская, ул. 75-лет Победы, д. 48, к.н.з.у.: 61:08:0600601:4605 |  | 2022 | 0,4 кВ и ниже | 1 | 15 | 20.3331
1811 | 8.2.1. | Установка прибора коммерческого учета электрической энергии (мощности) в точке поставки для присоединения административного/офисного здания АО «Почта России», расположенного по адресу: Ростовская обл., Волгодонской р-н, п. Донской, ул. Ленина, д.19, кв. 1,2,3, к.н.з.у.61:08:0060201:309 |  | 2022 | 0,4 кВ и ниже | 1 | 5 | 20.3112
1812 | 8.2.1. | Установка прибора коммерческого учета электрической энергии (мощности) в точке поставки для присоединения административного/офисного здания АО «Почта России», расположенного по адресу: Ростовская обл., Волгодонской р-н., п. Победа, ул. Кооперативная , д.3, кв. 7,8, к.н.з.у.61:08:0060104:15 |  | 2022 | 0,4 кВ и ниже | 1 | 10 | 20.3112
1810 | 8.2.1. | Установка прибора коммерческого учета электрической энергии (мощности) в точке поставки и монтаж ответвления от ВЛ к вводу для присоединения малоэтажной жилой застройки Гурьев А.И., расположенного по адресу: Ростовская обл, Волгодонской р-н, ст. Романовская, ул. 70 лет Октября, д. 47а, к.н.61:08:0070112:459 |  | 2022 | 0,4 кВ и ниже | 1 | 15 | 20.3112
1354 | 8.2.1. | Установка прибора коммерческого учета электрической энергии (мощности) в точке поставки для присоединения садового дома Первиловой Л.Г., расположенного по адресу: Ростовская область, г.Волгодонск, ул. Отдыха, д. 37б7, к.н.з.у.: 61:48:0020101:184 |  | 2022 | 0,4 кВ и ниже | 1 | 15 | 27.0223
1375 | 8.2.1. | Установка прибора коммерческого учета электрической энергии (мощности) в точке поставки для присоединения садового дома Мартынюк С.В., расположенного по адресу: Ростовская область, г.Волгодонск, ул. Отдыха, д. 37а, к.н.з.у.: 61:48:0020101:1858 |  | 2022 | 0,4 кВ и ниже | 1 | 15 | 29.6152
1268 | 8.2.1. | Установка прибора коммерческого учета электрической энергии (мощности) в точке поставки для присоединения объекта туристической отрасли Чикина А.М., расположенного по адресу: Ростовская область, г. Волгодонск, ул. Отдыха, д. 3, к.н.з.у.: 61:48:0020101:1277 |  | 2022 | 0,4 кВ и ниже | 1 | 15 | 25.8822
1085 | 8.2.1. | Строительство участка ВЛ-10 кВ от опоры №74 ВЛ-10 кВ №1 ПС 35/10/6 кВ Донская, с установкой ТП-10/0,4 кВ, строительство ВЛИ-0,4 кВ от РУ-0,4 кВ вновь установленной ТП-10/0,4 кВ, с установкой шкафа 0,4 кВ, и обеспечение коммерческим учетом электрической энергии (мощности) в точке поставки по присоединению жилого дома Айдимировой А.М., расположенного по адресу: Ростовская область, Волгодонской район, п. Краснодонский, 152 км автодороги Ольгинская-Волгодонск к.н. 61:08:0600101:670 (ориентировочная протяженность ЛЭП 0,015 км, ориентировочная мощность трансформатора 25 кВА) |  | 2022 | 0,4 кВ и ниже | 1 | 15 | 28.2724
1386 | 8.2.1. | Строительство участка ВЛИ-0,4 кВ от опоры №8 ВЛ 0,4 кВ №1 КТП 8176 ВЛ 10 кВ №1 ПС 35 кВ Донская и установка прибора коммерческого учета электрической энергии (мощности) в точке поставки для присоединения жилого дома Молчанова А.Н., расположенного по адресу: Ростовская область, Волгодонской район, п. Краснодонский, ул. Южная, д. 9Б, к.н.з.у. 61:08:0600901:293 (ориентировочная протяженность ЛЭП 0,03 км) |  | 2022 | 0,4 кВ и ниже | 1 | 15 | 45.9711
1482 | 8.2.1. | Строительство участка ВЛИ-0,4 кВ от опоры №8 ВЛ 0,4 кВ №1 КТП 7202 ВЛ 10 кВ №6 ПС 35 кВ Крюковская и установка прибора коммерческого учета электрической энергии (мощности) в точке поставки для присоединения жилого дома Гляненко Н.Ю., расположенного по адресу: Ростовская область, Константиновский район, х. Трофимов, ул. Садовая, д. 2, к.н.з.у. 61:17:0061001:79 (ориентировочная протяженность ЛЭП 0,065 км) |  | 2022 | 0,4 кВ и ниже | 1 | 10 | 58.3564
1509 | 8.2.1. | Строительство участка ВЛИ-0,4 кВ от опоры №15 ВЛ 0,4 кВ №2 КТП 7068 ВЛ 10 кВ №3 ПС 35 кВ Нижне-Журавская и установка прибора коммерческого учета электрической энергии (мощности) в точке поставки для присоединения жилого дома Сударкина Р.С., расположенного по адресу: Ростовская область, Константиновский район, х. Нижнежуравский, ул. Тихая, д. 1, к.н.з.у. 61:17:0020401:440 (ориентировочная протяженность ЛЭП 0,213 км) |  | 2022 | 0,4 кВ и ниже | 1 | 15 | 35.2916
1588 | 8.2.1. | Строительство участка ВЛИ-0,4 кВ от опоры №19 ВЛ 0,4 кВ №2 КТП 7246 ВЛ 10 кВ №21 ПС 110 кВ КГУ и установка прибора коммерческого учета электрической энергии (мощности) в точке поставки для присоединения жилого дома Кочетовой А.И, расположенного по адресу: Ростовская область, Константиновский район, х. Камышный, ул. Дальняя, д. 12, к.н.з.у.: 61:17:0030201:324 (ориентировочная протяженность ЛЭП 0,042 км) |  | 2022 | 0,4 кВ и ниже | 1 | 15 | 52.6719
1607 | 8.2.1. | Строительство участка ВЛИ-0,4 кВ от опоры №2/4 ВЛ 0,4 кВ №1 КТП 7378 ВЛ 10 кВ №11 ПС 35 кВ Мариинская и установка прибора коммерческого учета электрической энергии (мощности) в точке поставки для присоединения жилого дома Сухаревской И.А., расположенного по адресу: Ростовская область, Константиновский район, х. Горский, ул. Центральная, д. 8, к.н.з.у. 61:17:0050201:25 (ориентировочная протяженность ЛЭП 0,02 км) |  | 2022 | 0,4 кВ и ниже | 1 | 15 | 52.189
1576 | 8.2.1. | Строительство участка ВЛИ-0,4 кВ от вновь установленной опоры вновь построенной ВЛИ-0,4 кВ от вновь установленной ТП-10/0,4 кВ по ВЛ-10 кВ №4 ПС 35 кВ Николаевская (по договорам ТП №61-1-21-00558799 от 15.02.2021г, №61-1-21-00560041 от 15.02.2021г) и установка прибора коммерческого учета электрической энергии (мощности) в точке поставки для присоединения жилого дома Пятиковой А.Н., расположенного по адресу: Ростовская область, Константиновский район, станица Николаевская, ул. Ермакова, д. 5, к.н.з.у. 61:17:0050101:1594 (ориентировочная протяженность ЛЭП 0,1 км) |  | 2022 | 0,4 кВ и ниже | 1 | 15 | 39.1712
1578 | 8.2.1. | Техническое перевооружение КТП 7295 ВЛ 10 кВ №15 ПС 110 кВ Константиновская, с заменой силового трансформатора, и установка прибора коммерческого учета электрической энергии (мощности) в точке поставки для присоединения сторожки ООО «Костины Горы», расположенной по адресу: Ростовская область, Константиновский район, АО «Ленинский Путь», к.н.з.у.: 61:17:0600010:781 (ориентировочная мощность трансформатора 0,16 МВА) |  | 2022 | 0,4 кВ и ниже | 1 | 70 | 49.1225
1577 | 8.2.1. | Строительство участка ВЛИ-0,4 кВ от опоры №1 ВЛ 0,4 кВ №1 КТП 7067 ВЛ 10 кВ №6 ПС 35 кВ Крюковская и установка прибора коммерческого учета электрической энергии (мощности) в точке поставки для присоединения базовой станции ПАО «Ростелеком», расположенной по адресу: Ростовская область, Константиновский район, х. Трофимов, примерно 145 м по направлению на юго-запад от границы участка с кадастровым номером 61:17:0061001:68 по адресу: ул. Степная, 26, в кадастровом квартале 61:17:0061001, к.н.з.у. 61:17:0061001 (ориентировочная протяженность ЛЭП 0,105 км) |  | 2022 | 0,4 кВ и ниже | 1 | 7.5 | 56.3971
1398 | 8.2.1. | Строительство участка ВЛИ-0,4 кВ от опоры №13 ВЛИ 0,4 кВ №1 ЗТП 7218 ВЛ 10 кВ №26 ПС 110 кВ КГУ и установка прибора коммерческого учета электрической энергии (мощности) в точке поставки для присоединения административно-бытового корпуса – нежилого помещения ИП Тычко В.Ю., расположенного по адресу: Ростовская область, Константиновский район, х. Ведерников, 0,35 км восточнее х. Ведерников, к.н.з.у. 61:17:0600017:598 (ориентировочная протяженность ЛЭП 0,14 км) |  | 2022 | 0,4 кВ и ниже | 1 | 15 | 37.3879
1199 | 8.2.1. | Строительство участка ВЛЗ-10 кВ от опоры №69 ВЛ-10 кВ №15 ПС 110 кВ Константиновская, с установкой ТП-10/0,4 кВ, строительство ВЛИ-0,4 кВ от РУ-0,4 кВ вновь установленной ТП-10/0,4 кВ и установка прибора коммерческого учета электрической энергии (мощности) в точке поставки для присоединения сторожки ИП Тарелкина В.В., расположенной по адресу: Ростовская область, Константиновский район, Константиновское городское поселение, 3,0 км юго-западнее г. Константиновск, к.н.з.у. 61:17:0500101:265 (ориентировочная протяженность ЛЭП 0,048 км, ориентировочная мощность трансформатора 25 кВА) |  | 2022 | 0,4 кВ и ниже | 1 | 15 | 58.01
1508 | 8.2.1. | Строительство участка ВЛИ-0,4 кВ от опоры №3/2 ВЛ 0,4 кВ №2 КТП 7402 ВЛ 10 кВ №11 ПС 35 кВ Николаевская и установка прибора коммерческого учета электрической энергии (мощности) в точке поставки для присоединения жилого дома Байдалина А.Н., расположенного по адресу: Ростовская область, Константиновский район, станица Николаевская, ул. Победы, д. 29, к.н.з.у. 61:17:0050101:2131 (ориентировочная протяженность ЛЭП 0,02 км) |  | 2022 | 0,4 кВ и ниже | 1 | 15 | 58.2269
1127 | 8.2.1. | Строительство ВЛИ-0,4 кВ от РУ-0,4 кВ КТП-7254/160 кВА ВЛ-10кВ №24 ПС 110/35/10 кВ КГУ, с установкой шкафа 0,4 кВ, и обеспечение коммерческим учетом электрической энергии (мощности) в точке поставки по присоединению спортивной площадки ИП Сергеева О.В., расположенной по адресу: Ростовская область, Константиновский район, г. Константиновск, ул. Правобережная, д. 17-а, кадастровый номер земельного участка 61:17:0600017:555 (ориентировочная протяженность ЛЭП 0,03 км) |  | 2022 | 0,4 кВ и ниже | 1 | 15 | 43.3041
1794 | 8.2.1. | Установка прибора коммерческого учета электрической энергии (мощности) в точке поставки и монтаж ответвления от ВЛ к вводу для присоединения объекта наружного освещения Министерства транспорта Ростовской области, расположенного по адресу: Ростовская область, Константиновский район, Начало объекта – на км 0+000, соответствует местоположению точки, расположенной на расстоянии 30 м в прямом направлении от оси а/д «г. Шахты – г. Цимлянск» на км 100+430. Конец объекта – в х. Гапкин, мост на км 6+466+334 (х. Савельев), к.н.з.у.: 61:17:0000000:7468 |  | 2022 | 0,4 кВ и ниже | 1 | 10 | 37.6675
1526 | 8.2.1. | Установка прибора коммерческого учета электрической энергии (мощности) в точке поставки для присоединения базовой станции/оборудования сотовой связи АО «Первая Башенная Компания», расположенной по адресу: Ростовская область, Зимовниковский район, п. Мокрый Гашун, ул. Парковая, участок в 35 м от дома №1, к.н.з.у.: 61:13:0090105 |  | 2022 | 0,4 кВ и ниже | 1 | 15 | 43.9506
1714 | 8.2.1. | Установка прибора коммерческого учета электрической энергии (мощности) в точке поставки и монтаж ответвления от ВЛ к вводу для присоединения квартиры Горькова В.В., расположенной по адресу: Ростовская область, Зимовниковский район, станица Кутейниковская, ул. Школьная, д. 19, кв. 1, к.н.з.у.: 61:13:0070102:85 |  | 2022 | 0,4 кВ и ниже | 1 | 5 | 22.4735
1147 | 8.2.1. | Строительство участка ВЛИ-0,4 кВ от опоры №1/15 ВЛ-0,4 кВ №1 КТП-6100/63 кВА ВЛ-10 кВ №6 ПС 110/35/10 кВ Мартыновская, с установкой шкафа 0,4 кВ, и обеспечение коммерческим учетом электрической энергии (мощности) в точке поставки по присоединению жилого дома Махмудова М.А., расположенного по адресу: Ростовская область, Мартыновский район, х. Арбузов, ул. Краснопартизанская, д. 36а, кадастровый номер земельного участка 61:20:0600019:1152 (ориентировочная протяженность ЛЭП 0,09 км) |  | 2022 | 0,4 кВ и ниже | 1 | 15 | 43.8816
1049 | 8.2.1. | Строительство участка ВЛИ-0,4 кВ от опоры №2 ВЛ-0,4 кВ №2 КТП-6071/100 кВА ВЛ-10 кВ №12 ПС 110/35/10 кВ Мартыновская, с установкой шкафа 0,4 кВ, и обеспечение коммерческим учетом электрической энергии (мощности) в точке поставки и установка шкафа 0,4 кВ по присоединению жилого дома Лобзенко М.Г., расположенного по адресу: Ростовская область, Мартыновский район, п. Поречье, ул. Поречинская, д. 7-а, к.н. 61:20:0081001:835 (ориентировочная протяженность ЛЭП 0,017 км) |  | 2022 | 0,4 кВ и ниже | 1 | 15 | 40.1746
1430 | 8.2.1. | Строительство участка ВЛ-10 кВ от опоры №2/48 ВЛ-10 кВ №6 ПС 110/35/10 кВ Мартыновская, с установкой ТП-10/0,4 кВ, строительство ВЛИ-0,4 кВ от РУ-0,4 кВ вновь установленной ТП-10/0,4 кВ и обеспечение коммерческим учетом электрической энергии (мощности) в точке поставки по присоединению сторожевого дома ИП Ермакова Н.Ю., расположенного по адресу: Ростовская область, Мартыновский район, х. Кривой Лиман, Рубашкинское сельское поселение, к.н. 61:20:0600020:2268 (ориентировочная протяженность ЛЭП 0,365 км, ориентировочная мощность трансформатора 25 кВА) |  | 2022 | 0,4 кВ и ниже | 1 | 15 | 27.1461
1279 | 8.2.1. | Установка прибора коммерческого учета электрической энергии (мощности) в точке поставки для присоединения жилого дома Мурадова Ю.К., расположенного по адресу: Ростовская область, Мартыновский район, х. Московский, ул. Московская, д. 63, к.н.з.у.: 61:20:0070601:424 |  | 2022 | 0,4 кВ и ниже | 1 | 10 | 28.3527
1333 | 8.2.1. | Установка прибора коммерческого учета электрической энергии (мощности) в точке поставки для присоединения магазина №37 Большовского потребительского общества, расположенного по адресу: Ростовская область, Мартыновский район, х. Пробуждение, ул. Юбилейная, д. 55, к.н.з.у.: 61:20:60080701:220 |  | 2022 | 0,4 кВ и ниже | 1 | 11 | 44.4141
1282 | 8.2.1. | Установка прибора коммерческого учета электрической энергии (мощности) в точке поставки для присоединения скважины для полива огорода Лоладзе Г.М., расположенной по адресу: Ростовская область, Мартыновский район, слобода Большая Орловка, ул. Берестова, д. 109-а, к.н.з.у.: 61:20:0020101:13339 |  | 2022 | 0,4 кВ и ниже | 1 | 15 | 44.6059
1062 | 8.2.1. | Обеспечение коммерческим учетом электрической энергии (мощности) в точке поставки и установка шкафа 0,4 кВ по присоединению базовой станции сотовой связи БС 2683 ООО «Т2 Мобайл», расположенной по адресу: Ростовская область, Мартыновский район, п. Крутобережный, пер. Речной, д. 1б, к.н. 61:20:0020501:2925 |  | 2022 | 0,4 кВ и ниже | 1 | 5 | 57.4363
1561 | 8.2.1. | Установка прибора коммерческого учета электрической энергии (мощности) в точке поставки для присоединения производственной базы ООО «Новоселовское», расположенной по адресу: Ростовская область, Мартыновский район, х. Новоселовка, ул. Кировская, д. 29, к.н.з.у.: 61:20:0070101:122 |  | 2022 | 0,4 кВ и ниже | 1 | 50 | 49.3494
1668 | 8.2.1. | Установка прибора коммерческого учета электрической энергии (мощности) в точке поставки для присоединения скважины для полива огорода Стаценко В.Г., расположенной по адресу: Ростовская область, Мартыновский район, слобода Большая Орловка, ул. Красноармейская, д.155, к.н.з.у. :61:20:020101:0609 |  | 2022 | 0,4 кВ и ниже | 1 | 15 | 22.5031
1761 | 8.2.1. | Установка прибора коммерческого учета электрической энергии (мощности) в точке поставки и монтаж ответвления от ВЛ к вводу для присоединения жилого дома Ивашкова Ю.А., расположенного по адресу Ростовская область, Мартыновский район, х. Несмеяновка, ул. Несмеяновская, д. 49, к.н. 61:20:0070701:1435 |  | 2022 | 0,4 кВ и ниже | 1 | 2 | 40.7012
1565 | 8.2.1. | Установка прибора коммерческого учета электрической энергии (мощности) в точке поставки для присоединения квартиры Умарова Х.А., расположенной по адресу: Ростовская область, Дубовский район, х. Присальский, ул. Энергетиков, д. 4, кв. 2, к.н.з.у.: 61:09:0070101:66 |  | 2022 | 0,4 кВ и ниже | 1 | 11 | 45.7666
1277 | 8.2.1. | Установка прибора коммерческого учета электрической энергии (мощности) в точке поставки для присоединения КТП/С 16 кВА 10/0,4 кВ ПАО «Газпром», расположенного по адресу: Ростовская область, Зимовниковский район, х. Петухов, в Зимовниковском районе Ростовской области на 24,9 км проектируемой перемыки, к.н.з.у.: 61:13:0600001:499 (количество приборов - 1 шт) |  | 2022 | 0,4 кВ и ниже | 1 | 10 | 43.3942
1818 | 8.2.1. | Установка прибора коммерческого учета электрической энергии (мощности) в точке поставки и монтаж ответвления от ВЛИ к вводу для квартиры Булыгина М.И., расположенной по адресу: Ростовская область, Дубовский район, х.Присальский, ул. Степная, д.3, кв. 1, к.н.з.у.: 61:09:0070101:106 |  | 2022 | 0,4 кВ и ниже | 1 | 10 | 22.8483
1819 | 8.2.1. | Установка прибора коммерческого учета электрической энергии (мощности) в точке поставки и монтаж ответвления от ВЛИ к вводу для присоединения объектов жилищно-коммунального хозяйства Администрации Дубовского района Ростовской области, расположенных по адресу: Ростовская область, Дубовский район, станица Малая Лучка, в границах кадастрового квартала 61:09:0060101, к.н.з.у.: 61:09:0060101:890 |  | 2022 | 0,4 кВ и ниже | 1 | 13 | 40.7106
1581 | 8.2.1. | Строительство участка ВЛИ-0,4 кВ от опоры №1 ВЛ-0,4 кВ №1 КТП-3118 ВЛ 10 кВ №2 ПС 35 кВ Эркетиновская и установка прибора коммерческого учета электрической энергии (мощности) в точке поставки для присоединения жилого дома Габибуллаева М.И., расположенного по адресу: Ростовская область, Дубовский район, х. Кут-Кудинов, ул. Раздольная, д. 36, к.н.з.у. 61:09:0080301:208 (ориентировочная протяженность ЛЭП 0,23 км) |  | 2022 | 0,4 кВ и ниже | 1 | 15 | 26.9382
1606 | 8.2.1. | Строительство участка ВЛИ-0,4 кВ от опоры №5 ВЛ 0,4 кВ №2 КТП 3013 ВЛ 10 кВ №7 ПС 35 кВ Семичная и установка прибора коммерческого учета электрической энергии (мощности) в точке поставки для присоединения квартиры Шабуровой Н.Н, расположенной по адресу: Ростовская область, Дубовский район, х. Семичный, ул. Октября, д. 1, кв. 2, к.н.з.у.: 61:09:0020101:1821 (ориентировочная протяженность ЛЭП 0,16 км) |  | 2022 | 0,4 кВ и ниже | 1 | 15 | 26.2328
1718 | 8.2.1. | Строительство участка ВЛИ-0,4 кВ от опоры №1 ВЛ-0,4 кВ №1 КТП-3234 ВЛ-10 кВ №10 ПС 35 кВ Комиссаровская и установка прибора коммерческого учета электрической энергии (мощности) в точке поставки, с монтажом ответвления от ВЛИ к вводу, для присоединения базовой станции/оборудования сотовой связи ПАО «Ростелеком», расположенной по адресу: Ростовская область, Дубовский район, х. Советский, ул. Степная, примерно 23 м по направлению на север от границы участка, расположенного по адресу: ул. Степная, д. 16, к.н.з.у.: 61:09:0120401:001 (ориентировочная протяженность ЛЭП 0,23 км) |  | 2022 | 0,4 кВ и ниже | 1 | 7.5 | 22.3001
1611 | 8.2.1. | Строительство участка ВЛИ-0,4 кВ от опоры №6 ВЛ-0,4 кВ №1 КТП-3086 ВЛ 10 кВ №3 ПС 110 кВ Дубовская и установка прибора коммерческого учета электрической энергии (мощности) в точке поставки для присоединения нежилой застройки (хозяйственной постройки, нежилого здания) Акопяна А.Л., расположенной по адресу: Ростовская область, Дубовский район, х. Моисеев, ул. Речная, д. 15, к.н.з.у. 61:09:0010401:39 (ориентировочная протяженность ЛЭП 0,02 км) |  | 2022 | 0,4 кВ и ниже | 1 | 15 | 28.1166
1579 | 8.2.1. | Строительство участка ВЛ-10 кВ от опоры №4/15 ВЛ-10 кВ №6 ПС 35 кВ Валуевская, с установкой ТП-10/0,4 кВ, строительство ВЛИ-0,4 кВ от РУ-0,4 кВ вновь установленной ТП-10/0,4 кВ и установка прибора коммерческого учета электрической энергии (мощности) в точке поставки для присоединения заправочной ИП Исраилова Л.О., расположенной по адресу: Ростовская область, Ремонтненский район, с. Валуевка, ул. Восточная, д.30, к.н.з.у.: 61:32:0600002:4229 (ориентировочная протяженность ЛЭП 0,026 км, ориентировочная мощность трансформатора 0,025 МВА) |  | 2022 | 0,4 кВ и ниже | 1 | 15 | 24.2057
1612 | 8.2.1. | Строительство участка ВЛИ-0,4 кВ от опоры №37 ВЛ 0,4 кВ №1 КТП 4333 ВЛ 10 кВ №4 ПС 35 кВ Первомайская и установка прибора коммерческого учета электрической энергии (мощности) в точке поставки для присоединения жилого дома Зинченко Е.И., расположенного по адресу: Ростовская область, Ремонтненский район, с. Первомайское, ул. Богданова, д. 3В, к.н.о.: 61/:32:38:007:2005:325, к.н.з.у. 61:32:0080102:6 (ориентировочная протяженность ЛЭП 0,054 км) |  | 2022 | 0,4 кВ и ниже | 1 | 10 | 47.694
1610 | 8.2.1. | Строительство участка ВЛИ-0,4 кВ от опоры №8 ВЛ 0,4 кВ №2 КТП 4344 ВЛ 10 кВ №3 ПС 35 кВ Подгорненская и установка прибора коммерческого учета электрической энергии (мощности) в точке поставки для присоединения навеса ИП Луговенко А.Н., расположенного по адресу: Ростовская область, Ремонтненский район, Подгорненское сельское поселение, расположен по направлению на восток от с. Подгорное, к.н.з.у. 61:32:0600004:9777 (ориентировочная протяженность ЛЭП 0,08 км) |  | 2022 | 0,4 кВ и ниже | 1 | 15 | 23.9904
1562 | 8.2.1. | Установка прибора коммерческого учета электрической энергии (мощности) в точке поставки для присоединения жилого дома Отрезенко А.Д., расположенного по адресу: Ростовская область, Ремонтненский район, х. Раздольный, ул. Центральная, д. 7, к.н.з.у.: 61:32:0050201:469 |  | 2022 | 0,4 кВ и ниже | 1 | 11 | 47.9622
1554 | 8.2.1. | Установка прибора коммерческого учета электрической энергии (мощности) в точке поставки для присоединения жилого дома Крамаревой С.Н., расположенного по адресу: Ростовская область, Ремонтненский район, х. Раздольный, ул. Центральная, д. 11, к.н.з.у.: 61:32:0050201:118 |  | 2022 | 0,4 кВ и ниже | 1 | 11 | 48.5609
1820 | 8.2.1. | Установка прибора коммерческого учета электрической энергии (мощности) в точке поставки для присоединения жилого дома Журавлева Н.С., расположенного по адресу: Ростовская область, Ремонтненский район, х. Развильный, ул. Победы, д. 3, к.н.о.: 61:32:0050201:97:12, к.н.з.у.: 61:32:0050201:97 |  | 2022 | 0,4 кВ и ниже | 1 | 10 | 39.7867
1821 | 8.2.1. | Установка прибора коммерческого учета электрической энергии (мощности) в точке поставки для присоединения жилого дома Голиковой О.О., расположенного по адресу: Ростовская область, Ремонтненский район, х. Раздольный, ул. Центральная, д. 28, к.н.о.:61:32:0050201:248, к.н.з.у.: 61:32:0050201:70 |  | 2022 | 0,4 кВ и ниже | 1 | 9.5 | 39.5948
1495 | 8.2.1. | Установка прибора коммерческого учета электрической энергии (мощности) в точке поставки для присоединения жилого дома Волкодав Ю.В., расположенного по адресу: Ростовская область, Ремонтненский район, х. Раздольный, ул. Центральная, д. 9, к.н.о.: 61:32:005201:244, к.н.з.у.: 61:32:005201:52 |  | 2022 | 0,4 кВ и ниже | 1 | 9.5 | 47.7599
1608 | 8.2.1. | Строительство ВЛИ-0,4 кВ от РУ-0,4 кВ вновь устанавливаемой ТП-10/0,4 кВ, установка ТП-10/0,4 кВ от опоры №1/5 ВЛ 10 кВ №2 ПС 110 кВ Приволенская и установка шкафа коммерческого учета электрической энергии (мощности) в точке поставки для присоединения зерноочистительного комплекса ИП главы К(Ф)Х Нетребина В.Ю., расположенного по адресу: Ростовская область, Ремонтненский район, территория земель Приволенского сельского поселения, 1,5 км севернее п. Привольный, на 44 отарном участке, к.н.з.у.: 61:32:0600001:4291 (ориентировочная протяженность ЛЭП 0,006 км, ориентировочная мощность трансформатора 0,1 МВА) |  | 2022 | 0,4 кВ и ниже | 1 | 75 | 62.8872
1043 | 8.2.1. | Строительство участка ВЛ-10 кВ от опоры №130 ВЛ-10 кВ №8 ПС 35/10 кВ Потапенковская, с установкой ТП-10/0,4 кВ, строительство ВЛИ-0,4 кВ от РУ-0,4 кВ вновь установленной ТП-10/0,4 кВ, с установкой шкафа 0,4 кВ, и обеспечение коммерческим учетом электрической энергии (мощности) в точках поставки по присоединению нежилого здания Осичкиной А.М., расположенного по адресу: Ростовская область, Заветинский район, х.Фомин, участок находится примерно в 1,3 км, по направлению на восток от ориентира у.Торговое, расположенного за пределами участка, адрес ориентира р-н Заветинский, х.Фомин, к.н. 61:11:0600009:349 (ориентировочная протяженность ЛЭП 0,03 км, ориентировочная мощность трансформатора 25 кВА) |  | 2022 | 0,4 кВ и ниже | 1 | 15 | 37.5469
1797 | 8.2.1. | Установка прибора коммерческого учета электрической энергии (мощности) в точке поставки и монтаж ответвления от ВЛ к вводу для присоединения объекта торговли (магазин, торговый центр, прочее) ИП Бунина Р.Г., расположенного по адресу: Ростовская область, Цимлянский район, станица Красноярская, ул. Победы, д.110, корп. в, к.н.з.у.: 61:41:0020108:57 |  | 2022 | 0,4 кВ и ниже | 1 | 15 | 38.9809
1796 | 8.2.1. | Установка прибора коммерческого учета электрической энергии(мощности) в точке поставки и монтаж ответвления от ВЛ к вводу для присоединения общеобразовательной организации (учреждения) Администрации Цимлянского района, расположенной по адресу: Ростовская область, Цимлянский район, Красноярское сельское поселение, станица Красноярская, ул. Ленина, 2б, к.н.з.у.: 61:41:0020128:320 |  | 2022 | 0,4 кВ и ниже | 1 | 50 | 36.4066
1799 | 8.2.1. | Установка прибора коммерческого учета электрической энергии (мощности) в точке поставки для присоединения части жилого дома Лысовой Е.М., расположенной по адресу: Ростовская область, Цимлянский район, п. Саркел, ул. Набережная, д. 4, кв./оф. 2, к.н.з.у.: 61:41:0011107:64 |  | 2022 | 0,4 кВ и ниже | 1 | 12 | 38.4148
1800 | 8.2.1. | Установка прибора коммерческого учета электрической энергии (мощности) в точке поставки для присоединения квартиры Кучеренко С.В., расположенной по адресу: Ростовская область, Цимлянский район, п. Саркел, пер. Виноградный, д. 5, кв./оф. 6, к.н.з.у.: 61:41:0011104:0072 |  | 2022 | 0,4 кВ и ниже | 1 | 12 | 40.876
1801 | 8.2.1. | Установка прибора коммерческого учета электрической энергии (мощности) в точке поставки для присоединения малоэтажной жилой застройки (индивидуального жилого дома/садового/дачного дома) Колесникова Г.В., расположенной по адресу: Ростовская область, Цимлянский район, х. Лозной, ул. Советская, д.125, к.н.з.у.: 61:41:0030110:132 |  | 2022 | 0,4 кВ и ниже | 1 | 10 | 38.2869
1795 | 8.2.1. | Установка прибора коммерческого учета электрической энергии (мощности) в точке поставки для присоединения жилого дома Корченко В.В., расположенного по адресу: Ростовская область, Цимлянский район, станица Красноярская, пер. Красноармейский, д. 28, к.н.з.у. 61:41:0020118:79 |  | 2022 | 0,4 кВ и ниже | 1 | 11.5 | 40.6479
1189 | 8.2.1. | Строительство участка ВЛИ-0,4 кВ от опоры №17 ВЛ-0,4 кВ №1 КТП-1356 ВЛ-10кВ №2 ПС 35кВ ЖБИ и установка прибора коммерческого учета электрической энергии (мощности) в точке поставки для присоединения жилого дома Фрик Г.Н., расположенного по адресу: Ростовская область, Цимлянский район, станица Красноярская, пер. Рабочий, д. 4, кадастровый номер земельного участка 61:41:0020126:138 (ориентировочная протяженность ЛЭП 0,06 км) |  | 2022 | 0,4 кВ и ниже | 1 | 11.5 | 49.9934
1356 | 8.2.1. | Строительство участка ВЛИ-0,4 кВ от опоры №6 ВЛ 0,4 кВ №2 КТП-1409 ВЛ 10 кВ №17 ПС 110 кВ Цимлянская и установка прибора коммерческого учета электрической энергии (мощности) в точке поставки для присоединения жилого дома Глобы Е.Н., расположенного по адресу: Ростовская область, Цимлянский район, станица Красноярская, ул. Степная, д. 42, к.н.з.у. 61:41:0020122:367 (ориентировочная протяженность ЛЭП 0,22 км) |  | 2022 | 0,4 кВ и ниже | 1 | 9.5 | 41.6117
1580 | 8.2.1. | Строительство участка ВЛИ-0,4 кВ от опоры №5/3 ВЛ 0,4 кВ №1 КТП-1443 ВЛ 10 кВ №5 ПС 110 кВ Цимлянская до опоры №6/2 ВЛ 10 кВ №5 ПС 110 кВ Цимлянская с реконструкцией участка ВЛ-0,4 кВ от опоры №1/7 до опоры №5/3 ВЛ 0,4 кВ №1 КТП-1443 ВЛ 10 кВ №5 ПС 110 кВ Цимлянская и установка прибора коммерческого учета электрической энергии (мощности) в точке поставки для присоединения малоэтажной жилой застройки (индивидуального жилого дома/садового/дачного дома) Кузнецова М.А., расположенной по адресу: Ростовская область, Цимлянский район, п. Саркел, пер. Западный, д. 27б, к.н.з.у. 61:41:0011105:161(ориентировочная протяженность ЛЭП 0,12 км) |  | 2022 | 0,4 кВ и ниже | 1 | 15 | 45.7794
1816 | 8.2.1. | Установка прибора коммерческого учета электрической энергии (мощности) в точке поставки для присоединения малоэтажной жилой застройки (индивидуального жилого дома/садового/дачного дома) Молчановой Д.Д., расположенной по адресу: Ростовская область, Волгодонской район, п. Краснодонский, ул. Южная, д. 9а, к.н.з.у.: 61:08:0600901:296 |  | 2022 | 0,4 кВ и ниже | 1 | 15 | 43.1634
1815 | 8.2.1. | Установка прибора коммерческого учета электрической энергии (мощности) в точке поставки для присоединения малоэтажной жилой застройки Мироненко А.М., расположенной по адресу: Ростовская область, Волгодонской район, станица Романовская, пер. Октябрьский, д. 41, к.н.з.у.: 61:08:0070118:118 |  | 2022 | 0,4 кВ и ниже | 1 | 12 | 38.4426
634 | 8.2.1. | Установка прибора учета для присоединения жилого дома Литвинова С.В., расположенного по адресу: Ростовская область, Октябрьский район, с/т «Электровозостроитель», 27, КН ЗУ: 61:28:0502501:365 |  | 2022 | 0,4 кВ и ниже | 1 | 15 | 31.8436
507 | 8.2.1. | Строительство ВЛИ-0,4 кВ от конечной опоры ВЛИ-0,4 кВ, строящейся по договору ТП от 23.10.2020 №61-1-20-00540187 (Андреева И.В) от оп. №25 ВЛИ-0,4 кВ №2 МТП №802 ВЛ-10 кВ Красюковка ПС Ш-39 для электроснабжения двух садовых домов СТ «Электровозостроитель» (Кривцова Я.А., Московченко О.Л.) (ориентировочная протяженность ЛЭП – 0,05 км) |  | 2022 | 0,4 кВ и ниже | 1 | 25 | 31.5
483 | 8.2.1. | Строительство ВЛИ-0,4 кВ от оп. №25 ВЛИ-0,4 кВ №2 МТП №802 ВЛ-10 кВ Красюковка ПС Ш-39 для электроснабжения садового дома Андреевой И.В. Ростовская обл., Октябрьский р-н, садоводческое товарищество «Электровозостроитель», уч. №42. (ориентировочная протяженность ЛЭП – 0,08 км) |  | 2022 | 0,4 кВ и ниже | 1 | 15 | 25.2314
494 | 8.2.1. | Строительство ВЛИ-0,4 кВ от конечной опоры ВЛИ-0,4 кВ, строящейся по договору ТП от 02.11.2020 №61-1-20-00542985 (Екименко П.И.) от оп. №26 ВЛИ-0,4 кВ №1 МТП №802 ВЛ-10 кВ Красюковка ПС Ш-39 для электроснабжения садового дома Камышовой Л.М. СТ «Электровозостроитель» (ориентировочная протяженность ЛЭП – 0,13 км) |  | 2022 | 0,4 кВ и ниже | 1 | 15 | 25.6338
495 | 8.2.1. | Строительство ВЛИ-0,4 кВ от конечной опоры ВЛИ-0,4 кВ, строящейся по договору ТП от 13.10.2020 №61-1-20-00538033 (Аветисян И.А.) от оп. №26 ВЛИ-0,4 кВ №1 МТП №802 ВЛ-10 кВ Красюковка ПС Ш-39 для электроснабжения четырех садовых домов СТ «Электровозостроитель» (ориентировочная протяженность ЛЭП – 0,13 км) |  | 2022 | 0,4 кВ и ниже | 2 | 48 | 40.2577
764 | 8.2.1. | Установка прибора учета для присоединения базовой станции/ оборудования сотовой связи ПАО «Ростелеком», расположенной по адресу: Ростовская область, Родионово-Несветайский район, х. Большой Должик» |  | 2022 | 0,4 кВ и ниже | 1 | 14 | 27.5215
765 | 8.2.1. | Установка прибора учета для присоединения базовой станции/оборудования сотовой связи ПАО «Ростелеком», расположенной по адресу: Ростовская область, Октябрьский район, п. Равнинный, КН ЗУ: 61:28:000000:00 |  | 2022 | 0,4 кВ и ниже | 1 | 14 | 28.6157
771 | 8.2.1. | Установка прибора учета для присоединения базовой станции/оборудования сотовой связи ПАО «Ростелеком», расположенной по адресу: Ростовская область, Усть-Донецкий район, х. Коныгин, КН ЗУ: 61:39:000000:00 |  | 2022 | 0,4 кВ и ниже | 1 | 14 | 26.9506
770 | 8.2.1. | Установка прибора учета для присоединения базовой станции/оборудования сотовой связи ПАО «Ростелеком», расположенной по адресу: Ростовская область, Усть-Донецкий район, х. Ольховский, КН ЗУ: 61:39:000000:00 |  | 2022 | 0,4 кВ и ниже | 1 | 14 | 28.5968
769 | 8.2.1. | Установка прибора учета для присоединения базовой станции сотовой связи ПАО «Ростелеком», расположенной по адресу: Ростовская область, Октябрьский район, х. Ягодинка |  | 2022 | 0,4 кВ и ниже | 1 | 14 | 29.471
768 | 8.2.1. | Установка прибора учета для присоединения базовой станции сотовой связи ПАО «Ростелеком», расположенной по адресу: Ростовская область, Октябрьский район, х. Шевченко |  | 2022 | 0,4 кВ и ниже | 1 | 14 | 26.456
767 | 8.2.1. | Установка прибора учета для присоединения базовой станции сотовой связи ПАО «Ростелеком», расположенной по адресу: Ростовская область, Октябрьский район, х. Марьевка |  | 2022 | 0,4 кВ и ниже | 1 | 14 | 26.7721
766 | 8.2.1. | Установка прибора учета для присоединения базовой станции сотовой связи ПАО «Ростелеком», расположенной по адресу: Ростовская область, Октябрьский район, х. Калиновка |  | 2022 | 0,4 кВ и ниже | 1 | 14 | 26.7575
763 | 8.2.1. | Установка прибора учета для присоединения базовой станции/оборудования сотовой связи ПАО междугородной и международной электрической связи «Ростелеком», расположенной по адресу: Ростовская область, Красносулинский район, х. Новоровенецкий |  | 2022 | 0,4 кВ и ниже | 1 | 14 | 27.2362
527 | 8.2.1. | Строительство ВЛ 0,4 кВ от существующей оп. №8 ВЛ 0,4 кВ №2 от КТП №197 по ВЛ 6- кВ Смирнов от ПС Г-15 для присоединения домика фермера. Ростовская область, Красносулинский район, х. Коминтерн, СПК «Красный партизан» (ООО Авангард) (ориентировочная протяженность ЛЭП-0,805 км) |  | 2022 | 0,4 кВ и ниже | 1 | 15 | 31.6208
528 | 8.2.1. | Строительство ВЛИ-0,4 кВ от строящейся ТП-10/0,4 кВ по строящейся ВЛ-10 кВ от существующей оп. № 6 отпайки к КТП № 41 ВЛ-10кВ «Кирова» ПС Ш-18 для присоединения площадки водозаборных сооружений в х. Тереховский Усть-Донецкого района (МКУ «Служба заказчика») (ориентировочная протяженность ЛЭП 0,540 км, ориентировочная мощность трансформатора 40 кВА) |  | 2022 | 0,4 кВ и ниже | 1 | 25 | 69.0564
806 | 8.2.1. | Установка прибора учета для присоединения «нежилого здания» ФГКУ «ПУ ФСБ РФ по РО» расположенной по адресу: р-н. Родионово-Несветайский, сл. Алексеево-Тузловка, ул. Садовая, д. 14 к.н.з.у. 61:33:0051001:827 |  | 2022 | 0,4 кВ и ниже | 1 | 10 | 27.4257
772 | 8.2.1. | Установка прибора учета для присоединения объекта «Малоэтажная жилая застройка (Индивидуальный жилой дом/Садовый/Дачный дом)» Двужиловой С.Н., расположенного по адресу: Ростовская область, Родионово-Несветайский район, сл. Большекрепинская, ул. Новоселовская, д. 1, КН ЗУ: 61:33:0060101:370 |  | 2022 | 0,4 кВ и ниже | 1 | 14 | 25.2522
748 | 8.2.1. | Установка прибора учета для присоединения объекта торговли (магазин, торговый центр, прочее) ИП Белоусова В.А., расположенного по адресу: Ростовская область, Родионово-Несветайский район, сл. Барило-Крепинская, ул. Ленина, д. 17, КН ЗУ: 61:33:0050101:539 |  | 2022 | 0,4 кВ и ниже | 1 | 14.3 | 26.9363
716 | 8.2.1. | Установка прибора учета для присоединения объекта Малоэтажная жилая застройка (Индивидуальный жилой дом/Садовый/Дачный дом) Мартиросян С.К., расположенной по адресу: Ростовская область, Родионово-Несветайский район, х. Каменный Брод, ул. Курсантов РАУ, д. 31/1, КН ЗУ: 61:33:0030501:2167 |  | 2022 | 0,4 кВ и ниже | 1 | 10 | 26.1257
650 | 8.2.1. | Установка прибора учета для присоединения Базовой станции/ оборудования сотовой связи АО «ПБК», расположенной примерно в 20 м по направлению на восток от дома по адресу: Ростовская область, Родионово-Несветайский район, х. Нагорно-Тузловка, ул. Красноармейская, д. 51, в пределах кадастрового квартала 61:33:0051201, территориально расположенного в зоне Ж1 |  | 2022 | 0,4 кВ и ниже | 1 | 15 | 25.7402
721 | 8.2.1. | Установка прибора учета для присоединения квартиры Титовой Н.М., расположенной по адресу: Ростовская область, Аксайский район, х. Горизонт, ул. Центральная, д. 5, кв. 2, КН ЗУ: 61:02:0030701:3 |  | 2022 | 0,4 кВ и ниже | 1 | 13 | 25.2551
513 | 8.2.1. | Строительство ВЛИ-0,4 кВ от оп. №7 ВЛИ-0,4 кВ №1 КТП №670 ВЛ-10 кВ Совхоз ПС Ш-16 для электроснабжения жилого дома Демина П.Ю. по адресу: Октябрьский р-н, п. Красногорняцкий, ул. Короткая, д.6 (ориентировочная протяженность ЛЭП – 0,08 км) |  | 2022 | 0,4 кВ и ниже | 1 | 15 | 30.1044
484 | 8.2.1. | Строительство ВЛИ-0,4 кВ от оп. №26 ВЛИ-0,4 кВ №1 МТП №802 ВЛ-10 кВ Красюковка ПС Ш-39 для электроснабжения садового дома Аветисян И.А. Ростовская обл., Октябрьский р-н, садоводческое товарищество «Электровозостроитель», уч. №124. (ориентировочная протяженность ЛЭП – 0,03 км) |  | 2022 | 0,4 кВ и ниже | 1 | 15 | 27.527
681 | 8.2.1. | Установка прибора учета для присоединения склада запчастей ИП главы КФХ Шепилова В.А., расположенного по адресу: Ростовская область, Октябрьский район, х. Керчик-Савров, ул. Алейникова, д.9, КН ЗУ: 61:28:0050101:1655 |  | 2022 | 0,4 кВ и ниже | 1 | 10 | 28.9758
689 | 8.2.1. | Установка прибора учета для присоединения малоэтажной жилой застройки Тихоновой О.Л., расположенной по адресу: Ростовская область, Октябрьский район, х. Керчик-Савров, ул. Колхозная, д. 25, КН ЗУ: 61:28:0050101:403 |  | 2022 | 0,4 кВ и ниже | 1 | 9 | 24.6222
647 | 8.2.1. | Обеспечение коммерческим учетом электрической энергии (мощности) в точке поставки по присоединению объектов заявителей. Ростовская область, Октябрьский район, п. Красногорняцкий, ул. Короткая д. 2 (Лысаковский А.В.) (1 шт.) |  | 2022 | 0,4 кВ и ниже | 1 | 15 | 29.6441
667 | 8.2.1. | Установка прибора учета для присоединения жилого дома Слепкова Е.А., расположенного по адресу: Ростовская область, Октябрьский район, ст-ца Кривянская, ул. Декабристов, д. 24а, КН ЗУ: 61:28:0040124:84 |  | 2022 | 0,4 кВ и ниже | 1 | 9 | 23.0847
604 | 8.2.1. | Обеспечение коммерческим учетом электрической энергии (мощности) в точке поставки и установка шкафа 0,4 кВ с коммутационным аппаратом для электроснабжения жилого дома Червяковой А.А., расположенного по адресу: Ростовская область, Октябрьский район, садоводческое товарищество «Электровозостроитель», уч. №22, к.н.з.у.: 61:28:0502501 |  | 2022 | 0,4 кВ и ниже | 1 | 15 | 26.3998
697 | 8.2.1. | Установка прибора учета для присоединения жилого дома Гришневой Н.В., расположенного по адресу: Ростовская область, Красносулинский район, х. Лихой, ул. Советская, д.29, КН ЗУ: 61:18:0070107:1 |  | 2022 | 0,4 кВ и ниже | 1 | 9 | 25.8182
546 | 8.2.1. | Строительство ВЛИ-0,4 кВ от оп.5 по ВЛ 0,4кВ № 2 от МТП № 05 ВЛ-10 кВ Кутейниково ПС Н-9, для электроснабжения «Малоэтажная жилая застройка (Индивидуальный жилой дом/Садовый/Дачный дом)» Токаренко Д.Ю., Матвеева С.В., Липявкиной О.А. по адресу: р-н. Родионово-Несветайский, сл. Родионово-Несветайская, ул. Персиковая, д. 4; д.8; д.12. (ориентировочная протяженность ЛЭП – 0,235 км) |  | 2022 | 0,4 кВ и ниже | 3 | 45 | 206.6912
537 | 8.2.1. | Строительство ВЛИ 0,4 кВ от ВЛИ 0,4 кВ №1 КТП 364 ВЛ 10 кВ Жилмассив ПС Ш34 для электроснабжения объекта туристической отрасли Витковского П.В. по адресу: Усть-Донецкий район, ст. Мелиховская, КН ЗУ 61:39:600016:529 (ориентировочная протяженность ЛЭП – 0,360 км) |  | 2022 | 0,4 кВ и ниже | 1 | 15 | 52.1161
538 | 8.2.1. | Строительство ВЛИ-0,4 кВ от вновь построенной ТП 10/0,4 кВ подключенной к вновь построенной ВЛ-10кВ от ВЛ-10кВ Комплекс ПС 110/35/10 Ш-34 для присоединения вагончика ИП Лукьянова М.А. в ст. Мелиховская Усть-Донецкого района (ориентировочная протяженность ЛЭП 0,250 км, ориентировочная мощность трансформатора 25 кВА) |  | 2022 | 0,4 кВ и ниже | 1 | 15 | 72.5312
450 | 8.2.1. | Строительство участка ВЛ-10 кВ от существующей оп. №243 по ВЛ-10 кВ «Федоровка» от ПС С-5, с установкой ТП-10/0,4 кВ, и строительство ВЛИ-0,4 кВ от вновь установленной ТП-10/0,4 кВ для присоединения ВРУ-0,4 кВ уличное освещение периметра, бытовые вагончики, Ростовская обл, Красносулинский район, СПК «Федоровский», р.у. №96 (ООО Дельта) (ориентировочная протяженность ЛЭП 1,285 км, ориентировочная мощность трансформатора 250 кВА) |  | 2022 | 0,4 кВ и ниже | 1 | 150 | 69.5296
549 | 8.2.1. | Строительство ВЛИ-0,4 кВ от РУ-0,4 кВ МТП №803 ВЛ-10 кВ Красюковка ПС Ш-39 для электроснабжения одиннадцати садовых домов с/т «Электровозостроитель» (ориентировочная протяженность ЛЭП – 1,15 км) |  | 2022 | 0,4 кВ и ниже | 11 | 165 | 445.9517
548 | 8.2.1. | Строительство ВЛИ-0,4 кВ от оп. №1 ВЛ-0,4 кВ №1 КТП №474 ВЛ-6 кВ Кривянка ПС Ш-40 для электроснабжения жилого дома Азарянскова В.В. по адресу: Октябрьский р-н, ст. Кривянская, ул. Декабристов, д.91 (ориентировочная протяженность ЛЭП – 0,08 км) |  | 2022 | 0,4 кВ и ниже | 1 | 15 | 38.4063
540 | 8.2.1. | Строительство ВЛИ-0,4 кВ от конечной опоры ВЛИ-0,4 кВ, строящейся по договору ТП №61-1-21-00555897 от 25.01.2021г с Азарянсковым В.В. от оп. №1 ВЛ-0,4 кВ №1 КТП №474 ВЛ-6 кВ Кривянка ПС Ш-40, для электроснабжения жилого дома Поповой А.А. по адресу: Октябрьский р-н, ст. Кривянская, ул. Декабристов, д.81 (ориентировочная протяженность ЛЭП – 0,24 км) |  | 2022 | 0,4 кВ и ниже | 1 | 15 | 33.7713
539 | 8.2.1. | Строительство ВЛИ-0,4 кВ от конечной опоры ВЛИ-0,4 кВ, строящейся по договору ТП от 13.10.2020 №61-1-20-00538031 от оп. №9 ВЛИ-0,4 кВ №1 МТП №802 ВЛ-10 кВ Красюковка ПС Ш-39 для электроснабжения садового дома Колесниковой Е.С. по адресу: Октябрьский р-н, садоводческое товарищество «Электровозостроитель», уч.153 (ориентировочная протяженность ЛЭП – 0,2 км) |  | 2022 | 0,4 кВ и ниже | 1 | 15 | 34.2206
541 | 8.2.1. | Строительство ВЛИ-0,4 кВ от конечной опоры ВЛИ-0,4 кВ, строящейся по договору ТП от 13.10.2020 №61-1-20-00538031 (Вербицкая Е.Н.) от оп. №9 ВЛИ-0,4 кВ №1 МТП №802 ВЛ-10 кВ Красюковка ПС Ш-39 для электроснабжения садового дома СТ «Электровозостроитель» (Самара Ю.А.) (ориентировочная протяженность ЛЭП – 0,25 км) |  | 2022 | 0,4 кВ и ниже | 1 | 15 | 59.176
543 | 8.2.1. | Строительство ВЛИ-0,4 кВ от оп. №11 ВЛИ-0,4 кВ №1 МТП №802 ВЛ-10 кВ Красюковка ПС Ш-39 для электроснабжения трех садовых домов СТ «Электровозостроитель» (Морозова Т.В., Мартыненко С.В., Деревянченко Н.Б.) (ориентировочная протяженность ЛЭП – 0,09 км) |  | 2022 | 0,4 кВ и ниже | 3 | 45 | 101.3397
542 | 8.2.1. | Строительство ВЛИ-0,4 кВ от конечной опоры ВЛИ-0,4 кВ, строящейся по договору ТП от 10.11.2020 №61-1-20-00544433 (Морозова Т.И.) от оп. №11 ВЛИ-0,4 кВ №1 МТП №802 ВЛ-10 кВ Красюковка ПС Ш-39 для электроснабжения садового дома Акользиной О.Н. СТ «Электровозостроитель» (ориентировочная протяженность ЛЭП – 0,25 км) |  | 2022 | 0,4 кВ и ниже | 1 | 15 | 33.461
547 | 8.2.1. | Строительство ВЛИ-0,4 кВ от оп. №58 ВЛИ-0,4 кВ №1 КТП №201 по ВЛ-6 кВ Кривянка ПС 110 кВ Ш-43 для присоединения базовой станции сотовой связи АО «Первая Башенная Компания» по адресу: Ростовская область, Октябрьский район, ст. Кривянская, ул. Кирпичная, участок в 70 м от дома №152 (ориентировочная протяженность ЛЭП-0,215 км) |  | 2022 | 0,4 кВ и ниже | 1 | 15 | 32.7474
544 | 8.2.1. | Строительство ВЛИ-0,4 кВ оп.24 по ВЛ 0,4кВ № 1 от КТП № 502 ВЛ-10 кВ Кутейниково ПС Н-9 для электроснабжения объекта «Малоэтажная жилая застройка (Индивидуальный жилой дом/Садовый/Дачный дом)» по адресу: Ростовская обл., р-н. Родионово-Несветайский, сл. Родионово-Несветайская, ул. Покрышкина, д. 11.(ориентировочная протяженность ЛЭП – 0,450 км) |  | 2022 | 0,4 кВ и ниже | 1 | 15 | 27.6354
534 | 8.2.1. | Строительство ВЛИ-0,4 кВ от ВЛ 0,4 кВ № 1 КТП 66 ВЛ 10 кВ Крымский ПС Ш14 с коммерческим учетом электрической энергии (мощности) в точке поставки для электроснабжения фермы ИП Бочтового Н.И., в х.Крымском, Усть-Донецкого р-на, (ориентировочная протяженность ЛЭП 0,2 км) |  | 2022 | 0,4 кВ и ниже | 1 | 15 | 90.5557
535 | 8.2.1. | Строительство ВЛИ 0,4 кВ от ВЛ 0,4 кВ №2 КТП 320 ВЛ 10 кВ Пухляковка ПС Ш34 для электроснабжения ВРУ-0.4кВ дачного дома Архангельского А.С. по адресу: Усть-Донецкий район, х. Пухляковский, ул. Механизаторов 35, КН ЗУ 61:39:0090103:124 (ориентировочная протяженность ЛЭП – 0,210 км) |  | 2022 | 0,4 кВ и ниже | 1 | 15 | 91.9604
533 | 8.2.1. | Строительство ВЛ 0,4 кВ подключить от ТП-6/0,4 от ЛЭП-6 кВ от оп №25 отпайки на КТП №110 по ВЛ 6 кВ Орошение ПС 110/35/6 кВ Н-8 строящейся по договору №61-1-20-00511053 заключенному с Мелиховым А.В, для присоединения ВРУ-0,4 кВ приюта для собак. Ростовская область, г. Красный Сулин, ул. Тельмана, в 1,1 км на юго-запад от дома № 104 (ИП Сычева И.Ю) (ориентировочная протяженность ЛЭП-0,63 км) |  | 2022 | 0,4 кВ и ниже | 1 | 15 | 60.4974
678 | 8.2.1. | Установка прибора учета для присоединения садового дома Кокошниковой Л.Л., расположенного по адресу: Ростовская область, Октябрьский район, садоводческое товарищество «Электровозостроитель», уч. 62, КН ЗУ: 61:28:0502501:287 |  | 2022 | 0,4 кВ и ниже | 1 | 15 | 24.465
699 | 8.2.1. | Установка прибора учета для присоединения малоэтажной жилой застройки Махотенко П.В., расположенной по адресу: Ростовская область, Октябрьский район, х. Калинин, с/т «Дон» уч-к №470, КН ЗУ: 61:28:0504201:523 |  | 2022 | 0,4 кВ и ниже | 1 | 15 | 23.6165
639 | 8.2.1. | Установка прибора учета для присоединения жилого дома Попова Е.В., расположенного по адресу: Ростовская область, Октябрьский район, п. Новозарянский, ул. Калинина, д.5, КН ЗУ: 61:28:100101:0010 |  | 2022 | 0,4 кВ и ниже | 1 | 9 | 28.3617
608 | 8.2.1. | Обеспечение коммерческим учетом электрической энергии (мощности) в точке поставки по присоединению объекта заявителя. Российская Федерация, Ростовская обл., р-н Усть-Донецкий, ст. Раздорская, ул. Коныгинская, д. 8 (Крылов Г.В.) (1 шт.) |  | 2022 | 0,4 кВ и ниже | 1 | 7 | 28.388
624 | 8.2.1. | Установка прибора учета для присоединения ВРУ-0,4кВ жилого дома Алексеевой Н.И., расположенного по адресу: Ростовская область, Усть-Донецкий район, х. Апаринский, ул. Социалистическая, д. 20, к.н.з.у: 61:39:0050101:152 |  | 2022 | 0,4 кВ и ниже | 1 | 9 | 29.9906
606 | 8.2.1. | Обеспечение коммерческим учетом электрической энергии (мощности) в точке поставки по присоединению объекта заявителя. Российская Федерация, Ростовская обл., р-н Усть-Донецкий, п. Донские Зори, ул. Дачная, д. 3В (Андреещева А.Н.) (1 шт.) |  | 2022 | 0,4 кВ и ниже | 1 | 15 | 31.2613
613 | 8.2.1. | Установка прибора учета для присоединения ВРУ-0,4кВ жилого дома Левченкова С.Л., расположенного по адресу: Ростовская область, Усть-Донецкий район, х. Апаринский, ул. Степная, д. 3, к.н.з.у.: 61:39:050101:0129 |  | 2022 | 0,4 кВ и ниже | 1 | 9 | 29.4842
614 | 8.2.1. | Установка прибора учета для присоединения ВРУ-0,4кВ жилого дома Леоновой И.А., расположенного по адресу: Ростовская область, Усть-Донецкий район, п. Огиб, ул. Новая, д. 11, к.н.з.у.: 61:39:0060601:82 |  | 2022 | 0,4 кВ и ниже | 1 | 15 | 29.4842
595 | 8.2.1. | Обеспечение коммерческим учетом электрической энергии (мощности) в точке поставки по присоединению объекта заявителя. Ростовская обл., р-н Усть-Донецкий, с.т. "Горняк" №337 (Луковская Л.А.) (1 шт.) |  | 2022 | 0,4 кВ и ниже | 1 | 15 | 26.3686
505 | 8.2.1. | Строительство ВЛИ-0,4 кВ от ВЛ 0,4 кВ № 2 КТП 14 ВЛ 10 кВ Кундрючий ПС Ш32 с коммерческим учетом электрической энергии (мощности) в точке поставки для электроснабжения нежилого здания ИП Климович В.В., в ст. Нижнекундрюченская, Усть-Донецкого р-на, (ориентировочная протяженность ЛЭП 0,065 км) |  | 2022 | 0,4 кВ и ниже | 1 | 12 | 30.9126
591 | 8.2.1. | Обеспечение коммерческим учетом электрической энергии (мощности) в точке поставки и установка шкафа 0,4 кВ с коммутационным аппаратом для электроснабжения ВРУ-0,4 кВ жилого дома Заявителя Бурда О.А., расположенного по адресу: Ростовская область, Красносулинский район, г. Красный Сулин, ул. Виноградная, д. 63, к.н.з.у.: 61:18:0140101:17 |  | 2022 | 0,4 кВ и ниже | 1 | 9 | 24.2234
675 | 8.2.1. | Установка прибора учета для присоединения модульного ФАП Муниципального Бюджетного Учреждения Здравоохранения «Районная больница г. Красного Сулина и Красносулинского района Ростовской области», расположенного по адресу: Ростовская область, Красносулинский район, Пролетарское сельское поселение, пос. Донлесхоз, ул. Лесная, б/н, КН ЗУ: 61:18:0080202:410 |  | 2022 | 0,4 кВ и ниже | 1 | 30 | 28.8281
732 | 8.2.1. | Установка прибора учета для присоединения нестационарного торгового павильона Бугрименко О.Г., расположенного по адресу: Ростовская область, Красносулинский район, х. Малое Зверево, ул. Колхозная, д. б/н |  | 2022 | 0,4 кВ и ниже | 1 | 15 | 30.2009
492 | 8.2.1. | Строительство ВЛИ-0,4 кВ от оп.22 ВЛ 0,4 кВ № 1 от ТП 10/0,4кВ № 134 по ВЛ-10кВ «Заря» ПС Н-9, для электроснабжения магазина ИП Головкова В.М.по адресу: сл. Родионово-Несветайская, ул. 30 лет Победы, д. 31В (ориентировочная протяженность ЛЭП – 0,050 км) |  | 2022 | 0,4 кВ и ниже | 1 | 15 | 29.8162
598 | 8.2.1. | Обеспечение коммерческим учетом электрической энергии (мощности) в точке поставки по присоединению объекта заявителя. Ростовская область р-н. земельный участок находится примерно в 172 м по направлению на восток от дома № 1 по ул. Заречная, х. Новопрохоровка (Алещенко А.П.) (1 шт.) |  | 2022 | 0,4 кВ и ниже | 1 | 15 | 24.6707
512 | 8.2.1. | Строительство ВЛИ-0,4 кВ от оп.8 по ВЛ 0,4кВ № 3 от МТП № 05 ВЛ-10 кВ Кутейниково ПС Н-9, для электроснабжения «Малоэтажная жилая застройка (Индивидуальный жилой дом/Садовый/Дачный дом)» Кустарниковой Д.И. по адресу: р-н. Родионово-Несветайский, сл. Родионово-Несветайская, ул. Абрикосовая, д. 34А, к.н.з.у. 61:33:0040123:616,, (ориентировочная протяженность ЛЭП – 0,025 км) |  | 2022 | 0,4 кВ и ниже | 1 | 15 | 34.5083
478 | 8.2.1. | Строительство ВЛИ-0,4 кВ от оп.3 ВЛ 0,4 кВ №1 от КТП 10/0,4кВ № 512 по ВЛ-10кВ «Каменный Брод» ПС АС-12 для электроснабжения садового дома Потапченко К.А. Родионово-Несветайский р-н СНТ "Комбайностроитель", уч.№ 3-324 (ориентировочная протяженность ЛЭП – 0,045 км) |  | 2022 | 0,4 кВ и ниже | 1 | 15 | 25.0227
623 | 8.2.1. | Установка прибора учета для присоединения храма Местной религиозной организации православного Прихода храма Покрова Пресвятой Богородицы сл. Большекрепинская Родионово-Несветайского района Ростовской области Шахтинской Епархии Русской Православной Церкви (Московский патриарх), расположенного по адресу: Ростовская область, Родионово-Несветайский район, сл. Большекрепинская, ул. Стахановская, д. 17, КН ЗУ: 61:33:006101:2886 |  | 2022 | 0,4 кВ и ниже | 1 | 15 | 29.6085
597 | 8.2.1. | Обеспечение коммерческим учетом электрической энергии (мощности) в точке поставки по присоединению объекта заявителя. Ростовская область, Родионово-Несветайский район, х. Веселый, ул. Центральная, д. 8 (Соколова В.В.) (1 шт.) |  | 2022 | 0,4 кВ и ниже | 1 | 14 | 24.5161
596 | 8.2.1. | Обеспечение коммерческим учетом электрической энергии (мощности) в точке поставки по присоединению объекта заявителя. Ростовская область, Родионово-Несветайский район, х. Большой Должик, ул. Октября, д. 5 (Сыроватский Н.П.) (1 шт.) |  | 2022 | 0,4 кВ и ниже | 1 | 13.5 | 24.6707
587 | 8.2.1. | Обеспечение коммерческим учетом электрической энергии (мощности) в точке поставки по присоединению объекта заявителя. Ростовская область, р-н. Родионово-Несветайский, сл. Аграфеновка, участок находиться примерно в 55м по направлению на юг от ориентира земельного участка, расположенного по адресу: Ростовская область, Родионово-Несветайский район, сл. Аграфеновка, ул. Гагарина,62 (ООО «Т2 Мобайл») (1 шт.) |  | 2022 | 0,4 кВ и ниже | 1 | 5 | 25.602
481 | 8.2.1. | Строительство ВЛИ-0,4 кВ от конечно опоры строящейся по договору ТП № 61-1-20-00531041 от 04.09.2020 с Серенко Н.А от РУ 0,4кВ КТП 10/0,4кВ № 508 по ВЛ-10кВ «КРС» ПС Н-9 для электроснабжения жилого дома Шамсиева Б.Д. Родионово-Несветайский р-н сл. Родионово-Несветайская, ул. Сосновая, д. 7А (ориентировочная протяженность ЛЭП – 0,035 км) |  | 2022 | 0,4 кВ и ниже | 1 | 15 | 28.2559
641 | 8.2.1. | Установка прибора учета для присоединения жилого дома Щербаха В.С., расположенного по адресу: Ростовская область, Родионово-Несветайский район, сл. Большекрепинская, ул. Красноармейская, д. 9, КН ЗУ: 61:33:0060101:1103 |  | 2022 | 0,4 кВ и ниже | 1 | 15 | 31.0001
550 | 8.2.1. | Строительство ВЛИ-0,4 кВ от оп.1 по ВЛ-0,4кВ № 1 от КТП 10/0,4кВ № 524 по ВЛ-10кВ «Память Кирова» ПС Н-9 для электроснабжения «свинарник-откормочник» ИП Саргсян С.А. по адресу: Ориентир от дороги Родионово-Несветайская-Дарьевка. участок находится примерно в 120 м от ориентира по на правлению на северо-запад (ориентировочная протяженность ЛЭП – 0,210км) |  | 2022 | 0,4 кВ и ниже | 1 | 10 | 76.8806
551 | 8.2.1. | Строительство ВЛИ-0,4 кВ оп.6 по ВЛ 0,4кВ № 1 от КТП № 512 ВЛ-10 кВ Каменный Брод ПС АС-12 для электроснабжения «Малоэтажная жилая застройка (Индивидуальный жилой дом/Садовый/Дачный дом)» по адресу: Российская Федерация, Ростовская обл., р-н. Родионово-Несветайский, х. Каменный Брод, СНТ "Комбайностроитель" участок 3-751. (ориентировочная протяженность ЛЭП – 0,335 км) |  | 2022 | 0,4 кВ и ниже | 1 | 15 | 70.3272
552 | 8.2.1. | Строительство ВЛИ-0,4 кВ от оп. №1 ВЛ-0,4 кВ №2 МТП №217 ВЛ-6 кВ Прогресс ПС Ш-41 для электроснабжения жилого дома Семеновой Е.П. по адресу: Октябрьский р-н, ст. Заплавская, ул. Ленина, д.65 (ориентировочная протяженность ЛЭП – 0,24 км) |  | 2022 | 0,4 кВ и ниже | 1 | 9 | 75.8513
453 | 8.2.1. | Строительство ТП-10/0,4, ВЛ-10 кВ от существующей оп. №150 ВЛ 10 кВ Федоровка ПС С-5, и ВЛИ-0,4 кВ от вновь установленной ТП-10/0,4 кВ для присоединения строительной площадки, Ростовская обл, Красносулинского района, СПК «Федоровский», в 830 м на юго-запад от х. Большая Федоровка (ориентировочная протяженность ЛЭП 0,095 км, ориентировочная мощность трансформатора 25 кВА) |  | 2022 | 0,4 кВ и ниже | 2 | 15 | 141.0419
698 | 8.2.1. | Установка прибора учета для присоединения жилого дома Сафронова С.А., расположенного по адресу: Ростовская область, Красносулинский район, с. Киселево, ул. Луговая, д.17 |  | 2022 | 0,4 кВ и ниже | 1 | 7 | 23.253
762 | 8.2.1. | Установка прибора учета для присоединения нежилой застройки Сулименко И.Н., расположенной по адресу: Ростовская область, Красносулинский район, х. Садки, 150 метров на северо-восток от дома № 23 по ул. Маркина, КН ЗУ: 61:18:0090107:432 |  | 2022 | 0,4 кВ и ниже | 1 | 15 | 26.9327
701 | 8.2.1. | Установка прибора учета для присоединения нежилого здания (корпуса для откорма КРС) Колесникова М.А., расположенного по адресу: Ростовская область, Красносулинский район, примерно в 90 м., по направлению на юго-восток от х. Нижняя Ковалевка, КН ЗУ: 61:18:0600001:491 |  | 2022 | 0,4 кВ и ниже | 1 | 15 | 23.4264
786 | 8.2.1. | Установка прибора учета для присоединения объекта «Малоэтажная жилая застройка (Индивидуальный жилой дом/Садовый/Дачный дом)» Абрамова М.С., расположенного по адресу: Ростовская область, Родионово-Несветайский район, х. Каменный Брод, ул. Калининская, д. 14а, КН ЗУ: 61:33:0030501:1940 |  | 2022 | 0,4 кВ и ниже | 1 | 15 | 25.2467
618 | 8.2.1. | Установка прибора учета для присоединения нежилого здания (общежития) ООО «Агрокомплекс Ростовский», расположенного по адресу: Ростовская область, Родионово-Несветайский район, сл. Большекрепинская, ул. Ленина, д. 13, к.н.з.у.: 61:33:0060101:1197 |  | 2022 | 0,4 кВ и ниже | 1 | 12.5 | 27.0524
744 | 8.2.1. | Установка прибора учета для присоединения объекта «Малоэтажная жилая застройка (Индивидуальный жилой дом/Садовый/Дачный дом)» Ермашова А.С., расположенного по адресу: Ростовская область, Родионово-Несветайский район, х. Веселый, ул. Новая, д. 26А, КН ЗУ: 61:33:0040701:1376 |  | 2022 | 0,4 кВ и ниже | 1 | 15 | 24.9903
745 | 8.2.1. | Установка прибора учета для присоединения объекта «Малоэтажная жилая застройка (Индивидуальный жилой дом/Садовый/Дачный дом)» Есипенко С.И., расположенного по адресу: Ростовская область, Родионово-Несветайский район, сл. Аграфеновка, ул. Просвещения, д. 144, КН ЗУ: 61:33:0010101:353 |  | 2022 | 0,4 кВ и ниже | 1 | 5 | 26.6581
714 | 8.2.1. | Установка прибора учета для присоединения объекта Малоэтажная жилая застройка (Индивидуальный жилой дом/Садовый/Дачный дом) Ивановой Ю.А., расположенного по адресу: Ростовская область, Родионово-Несветайский район, сл. Большекрепинская, ул. Советская, д. 10, КН ЗУ: 61:33:0060101:680 |  | 2022 | 0,4 кВ и ниже | 1 | 13 | 25.9366
746 | 8.2.1. | Установка прибора учета для присоединения объекта «Малоэтажная жилая застройка (Индивидуальный жилой дом/Садовый/Дачный дом)» Коваленко А.А., расположенного по адресу: Ростовская область, Родионово-Несветайский район, сл. Аграфеновка, ул. Просвещения, д. 54, КН ЗУ: 61:33:0010101:249 |  | 2022 | 0,4 кВ и ниже | 1 | 9 | 25.014
661 | 8.2.1. | Установка прибора учета для присоединения жилого дома Лорей М.В., расположенного по адресу: Ростовская область, Родионово-Несветайский район, сл. Родионово-Несветайская, ул. Челюскина, д. 23, КН ЗУ: 61:33:0600010:3114 |  | 2022 | 0,4 кВ и ниже | 1 | 15 | 24.526
660 | 8.2.1. | Установка прибора учета для присоединения жилого дома Котовой К.А., расположенного по адресу: Ростовская область, Родионово-Несветайский район, сл. Родионово-Несветайская, ул. Абрикосовая, д. 21, КН ЗУ: 61:33:0040123:212 |  | 2022 | 0,4 кВ и ниже | 1 | 9 | 24.699
720 | 8.2.1. | Установка прибора учета для присоединения жилого дома Маркина С.Е., расположенного по адресу: Ростовская область, Родионово-Несветайский район, х. Каменный Брод, ул. Курсантов РАУ, д. 2б, КН ЗУ: 61:33:0030501:1796 |  | 2022 | 0,4 кВ и ниже | 1 | 15 | 25.1226
801 | 8.2.1. | Установка прибора учета для присоединения объекта «Малоэтажная жилая застройка (Индивидуальный жилой дом/Садовый/Дачный дом)» Небыкова Н.И., расположенного по адресу: Ростовская область, Родионово-Несветайский район, сл. Кутейниково, ул. Румянова, д. 26, КН ЗУ: 61:33:0030101:435 |  | 2022 | 0,4 кВ и ниже | 1 | 14 | 25.1206
686 | 8.2.1. | Установка прибора учета для присоединения жилого дома Петрова К.В,. расположенного по адресу: Ростовская область, Родионово-Несветайский район, сл. Барило-Крепинская, ул. Гончарова, д. 5, КН ЗУ: 61:33:0050101:269 |  | 2022 | 0,4 кВ и ниже | 1 | 14 | 24.8484
665 | 8.2.1. | Установка прибора учета для присоединения жилого дома Рудь Д.В., расположенного по адресу: Ростовская область, Родионово-Несветайский район, сл. Родионово-Несветайская, ул. Вишневая, д. 1, КН ЗУ: 61:33:0040123:530 |  | 2022 | 0,4 кВ и ниже | 1 | 12 | 24.699
775 | 8.2.1. | Установка прибора учета для присоединения объекта «Малоэтажная жилая застройка (Индивидуальный жилой дом/Садовый/Дачный дом)» Сыроваткина А.Н., расположенного по адресу: Ростовская область, Родионово-Несветайский район, сл. Большекрепинская, ул. Октябрьская, д. 13, КН ЗУ: 61:33:0060101:733 |  | 2022 | 0,4 кВ и ниже | 1 | 12 | 24.9817
717 | 8.2.1. | Установка прибора учета для присоединения объекта Малоэтажная жилая застройка (Индивидуальный жилой дом/Садовый/Дачный дом) Туроверовой В.П., расположенного по адресу: Ростовская область, Родионово-Несветайский район, х. Веселый, ул. Дачная, д. 8, КН ЗУ: 61:33:0040701:864 |  | 2022 | 0,4 кВ и ниже | 1 | 15 | 26.2834
615 | 8.2.1. | Установка прибора учета для присоединения жилого дома Баранова Д.В., расположенного по адресу: Ростовская область, Октябрьский район, ст-ца Заплавская, ул. Виноградная, д.1Б, к.н.з.у.: 61:28:0030101:1554 |  | 2022 | 0,4 кВ и ниже | 1 | 9 | 27.0401
690 | 8.2.1. | Установка прибора учета для присоединения объекта общественного питания ООО «АльфаТрансСервис», расположенного по адресу: Ростовская область, Октябрьский район, п. Интернациональный, ул. Харьковская, д. 55-б, КН ЗУ: 61:28:0600014:1881 |  | 2022 | 0,4 кВ и ниже | 1 | 15 | 20.0404
658 | 8.2.1. | Установка прибора учета для присоединения индивидуального жилого дома Бийц И.В., расположенного по адресу: Ростовская область, Октябрьский район, сл. Красюковская, пер. Советский 3-й, д. 3, КН ЗУ: 61:28:0070101:1781 |  | 2022 | 0,4 кВ и ниже | 1 | 15 | 23.1132
685 | 8.2.1. | Установка прибора учета для присоединения жилого дома Короткой Т.Г., расположенного по адресу: Ростовская область, Октябрьский район, х. Калинин, ул. Донская, д. 14а, КН ЗУ: 61:28:0030201:1307 |  | 2022 | 0,4 кВ и ниже | 1 | 9 | 23.4488
820 | 8.2.1. | Установка прибора учета для присоединения базовой станции сотовой связи ПАО «Вымпел-Коммуникации», расположенной по адресу: Ростовская область, Октябрьский район, ст-ца Кривянская, ул. Тузлова, д.50, КН ЗУ: 61:28:0040110:42 |  | 2022 | 0,4 кВ и ниже | 1 | 15 | 24.8896
688 | 8.2.1. | Установка прибора учета для присоединения Малоэтажной жилой застройки (Индивидуального жилого дома/Садового/Дачного дома) Еременко М.В., расположенной по адресу: Ростовская область, Октябрьский район, х. Маркин, ул. Транспортная, д.9, КН ЗУ: 61:28:0100701:314 |  | 2022 | 0,4 кВ и ниже | 1 | 15 | 23.1132
691 | 8.2.1. | Установка прибора учета для присоединения объекта торговли (магазина, торгового центра, прочего) ИП Морозова А.А., расположенного по адресу: Ростовская область, Октябрьский район, ст-ца Кривянская, ул. Мостовая, д. 4а |  | 2022 | 0,4 кВ и ниже | 1 | 13 | 23.1132
677 | 8.2.1. | Установка прибора учета для присоединения садового дома Калашниковой А.С., расположенного по адресу: Ростовская область, Октябрьский район, садоводческое товарищество «Электровозостроитель», уч. 216, КН ЗУ: 61:28:0502501:416 |  | 2022 | 0,4 кВ и ниже | 1 | 15 | 23.1132
693 | 8.2.1. | Установка прибора учета для присоединения садового дома Качаловского А.Г., расположенного по адресу: Ростовская область, Октябрьский район, с/т «Электровозостроитель», уч. 58, КН ЗУ: 61:28:0502501:297 |  | 2022 | 0,4 кВ и ниже | 1 | 15 | 23.1132
671 | 8.2.1. | Установка прибора учета для присоединения жилого дома Кондратовой Л.В., расположенного по адресу: Ростовская область, Октябрьский район, садоводческое товарищество «Электровозостроитель», зем.уч. 73, КН ЗУ: 61:28:0502501:264 |  | 2022 | 0,4 кВ и ниже | 1 | 15 | 23.1132
635 | 8.2.1. | Установка прибора учета для присоединения жилого дома Макарян Г.С., расположенного по адресу: Ростовская область, Красносулинский район, х. Гривенный, ул. Победы, д.43, КН ЗУ: 61:18:0100301:59 |  | 2022 | 0,4 кВ и ниже | 1 | 9 | 27.006
692 | 8.2.1. | Установка прибора учета для присоединения объектов наружного освещения Министерства транспорта Ростовской области, расположенных по адресу: Ростовская область, Октябрьский район, г. Новочеркасск – п. Багаевский на участке км 16+500, КН ЗУ: 61:28:0000000:323 |  | 2022 | 0,4 кВ и ниже | 1 | 15 | 23.1132
636 | 8.2.1. | Установка прибора учета для присоединения садового дома Пильчук Л.В., расположенного по адресу: Ростовская область, Октябрьский район, с/т «Электровозостроитель», уч. №37, КН ЗУ: 61:28:0502501:344 |  | 2022 | 0,4 кВ и ниже | 1 | 15 | 27.4534
594 | 8.2.1. | Обеспечение коммерческим учетом электрической энергии (мощности) в точке поставки по присоединению объектов заявителей. Ростовская область, Октябрьский район, п. Верхнегрушевский, ул. Молодежная д.13 (Ромазанов М.М.) (1 шт.) |  | 2022 | 0,4 кВ и ниже | 1 | 15 | 25.6556
687 | 8.2.1. | Установка прибора учета для присоединения жилого дома Швачка В.А., расположенного по адресу: Ростовская область, Октябрьский район, х. Калинин, ул. Донская, д.89, КН ЗУ: 61:28:0030201:621 |  | 2022 | 0,4 кВ и ниже | 1 | 9 | 24.2316
626 | 8.2.1. | Установка прибора учета для присоединения жилого дома Богдановой А.С., расположенного по адресу: Ростовская область, Октябрьский район, ст-ца Кривянская, ул. Некрасова, д. 17А, КН ЗУ: 61:28:0040107:580 |  | 2022 | 0,4 кВ и ниже | 1 | 15 | 27.3216
676 | 8.2.1. | Установка прибора учета для присоединения садового дома Гаврилова А.Ю., расположенного по адресу: Ростовская область, Октябрьский район, садоводческое товарищество «Электровозостроитель», уч. 119, КН ЗУ: 61:28:0502501:628 |  | 2022 | 0,4 кВ и ниже | 1 | 15 | 23.1132
659 | 8.2.1. | Установка прибора учета для присоединения жилого дома Гасайниевой В.Б., расположенного по адресу: Ростовская область, Октябрьский район, ст-ца Бессергеневская, ул. Семисохина, д. 54, КН ЗУ: 61:28:0030301:419 |  | 2022 | 0,4 кВ и ниже | 1 | 9 | 23.4488
652 | 8.2.1. | Установка прибора учета для присоединения колбасного цеха ИП Рубцова Д.В., расположенного по адресу: Ростовская область, Октябрьский район, п. Новоперсиановка, ул. Советская, д. 12, КН здания: 61:28:0600012:1294 |  | 2022 | 0,4 кВ и ниже | 1 | 15 | 23.1132
631 | 8.2.1. | Установка прибора учета для присоединения для электроснабжения жилого дома Касимова С.А., расположенного по адресу: Ростовская область, Октябрьский район, х. Яново-Грушевский, ул. Речная, д. 3-а, КН ЗУ: 61:28:0070201:2340 |  | 2022 | 0,4 кВ и ниже | 1 | 5 | 27.2731
644 | 8.2.1. | Установка прибора учета для присоединения садового дома Клейменова А.Б., расположенного по адресу: Ростовская область, Октябрьский район, с/т «Электровозостроитель», уч. №113, КН ЗУ: 61:28:0502501:641 |  | 2022 | 0,4 кВ и ниже | 1 | 15 | 27.1284
632 | 8.2.1. | Установка прибора учета для присоединения жилого дома Коноплева А.К., расположенного по адресу: Ростовская область, Октябрьский район, х. Калинин, ул. Центральная, д.235, КН ЗУ: 61:28:0030201:687 |  | 2022 | 0,4 кВ и ниже | 1 | 9 | 26.9375
679 | 8.2.1. | Установка прибора учета для присоединения садового дома Коноплева А.М., расположенного по адресу: Ростовская область, Октябрьский район, садоводческое товарищество «Электровозостроитель», уч. 107, КН ЗУ: 61:28:0502501:654 |  | 2022 | 0,4 кВ и ниже | 1 | 15 | 23.1132
643 | 8.2.1. | Установка прибора учета для присоединения магазина ИП Лямзиной С.М., расположенного по адресу: Ростовская область, Октябрьский район, п. Персиановский, ул. Школьная, д. 39, помещение 4,5, КН ЗУ: 61:28:0110101:5878 |  | 2022 | 0,4 кВ и ниже | 1 | 15 | 27.2072
680 | 8.2.1. | Установка прибора учета для присоединения садового дома Махнач Н.А., расположенного по адресу: Ростовская область, Октябрьский район, х. Калинин, садоводческое товарищество «Дон», садовый участок №58, КН ЗУ: 61:28:0504201:41 |  | 2022 | 0,4 кВ и ниже | 1 | 15 | 23.1132
662 | 8.2.1. | Установка прибора учета для присоединения индивидуального жилого дома Мироненко А.И., расположенного по адресу: Ростовская область, Октябрьский район, ст-ца Кривянская, ул. Ленина, д. 129, КН ЗУ: 61:28:0040113:89 |  | 2022 | 0,4 кВ и ниже | 1 | 9 | 23.5605
640 | 8.2.1. | Установка прибора учета для присоединения жилого дома Шляхтина В.А., расположенного по адресу: Ростовская область, Октябрьский район, п. Новозарянский, ул. Калинина, д.2, КН ЗУ: 61:28:0100101:146 |  | 2022 | 0,4 кВ и ниже | 1 | 9 | 26.7955
796 | 8.2.1. | Установка прибора учета для присоединения малоэтажной жилой застройки Дементьевой Л.В., расположенной по адресу: Ростовская область, Октябрьский район, с/т «Электровозостроитель», уч. 60, КН ЗУ: 61:28:0502501:292 |  | 2022 | 0,4 кВ и ниже | 1 | 10 | 24.8805
799 | 8.2.1. | Установка прибора учета для присоединения малоэтажной жилой застройки Комиссаровой Р.П., расположенной по адресу: Ростовская область, Октябрьский район, п. Красногорняцкий, ул. Борзик, д.11, КН ЗУ: 61:28:0090501:97 |  | 2022 | 0,4 кВ и ниже | 1 | 9 | 24.9923
798 | 8.2.1. | Установка прибора учета для присоединения малоэтажной жилой застройки Киракосян И.В., расположенной по адресу: Ростовская область, Октябрьский район, садоводческое товарищество «Электровозостроитель», уч. №64, КН ЗУ: 61:28:0502501:284 |  | 2022 | 0,4 кВ и ниже | 1 | 10 | 23.9473
610 | 8.2.1. | Установка прибора учета для присоединения физкультурно-оздоровительного комплекса МБОУ СОШ №43, расположенного по адресу: Ростовская область, Октябрьский район, х. Ильичевка, ул. Заречная, д. 46а, к.н.з.у.: 61:28:0010207:178 |  | 2022 | 0,4 кВ и ниже | 1 | 15 | 26.2703
619 | 8.2.1. | Установка прибора учета для присоединения садового дома Высоцкого А.П., расположенного по адресу: Ростовская область, Октябрьский район, х. Яново-Грушевский, сад. Электровозостроитель, д.2, к.н.з.у.: 61:28:0502501:451 |  | 2022 | 0,4 кВ и ниже | 1 | 15 | 26.6684
620 | 8.2.1. | Установка прибора учета для присоединения садового дома Рыбалко А.В., расположенного по адресу: Ростовская область, Октябрьский район, х. Яново-Грушевский, сад. Электровозостроитель, д. 32, к.н.з.у.: 61:28:0502501:354 |  | 2022 | 0,4 кВ и ниже | 1 | 15 | 26.5876
725 | 8.2.1. | Установка прибора учета для присоединения Малоэтажной жилой застройки Хуноян Д.А., расположенной по адресу: Ростовская область, Октябрьский район, рп. Каменоломни, ул. Королевой, д. 7, КН ЗУ: 61:28:0600020:586 |  | 2022 | 0,4 кВ и ниже | 1 | 15 | 24.9803
625 | 8.2.1. | Установка прибора учета для присоединения жилого дома Артемова Н.В., расположенного по адресу: Ростовская область, Октябрьский район, х. Калинин, ТСН СНТ «Дон» участок №108 А, КН ЗУ: 61:28:0030201:3481 |  | 2022 | 0,4 кВ и ниже | 1 | 15 | 27.8323
779 | 8.2.1. | Установка прибора учета для присоединения жилого дома Илларионова В.П., расположенного по адресу: Ростовская область, Усть-Донецкий район, ст-ца Усть-Быстрянская, ул. Гагарина, д. 8, КН ЗУ: 61:39:0080101:1054 |  | 2022 | 0,4 кВ и ниже | 1 | 9 | 27.3976
718 | 8.2.1. | Установка прибора учета для присоединения учебно-спортивного здания ПОУ Усть-Донецкого учебного центра РО ООГО "Добровольное общество содействия армии, авиации и флоту России" Ростовской области, расположенного по адресу: Ростовская область, Усть-Донецкий район, р.п. Усть-Донецкий, ул. Промышленная, д. 11, КН ЗУ: 61:39:0010106:90 |  | 2022 | 0,4 кВ и ниже | 1 | 15 | 25.7035
757 | 8.2.1. | Установка прибора учета для присоединения объекта «Малоэтажная жилая застройка (Индивидуальный жилой дом/Садовый/Дачный дом)» Алексаньян Т.В., расположенного по адресу: Аксайский район, х. Горизонт, ул. Центральная, д. 14, КН ЗУ: 61:02:0600002:2392 |  | 2022 | 0,4 кВ и ниже | 1 | 15 | 25.1196
599 | 8.2.1. | Обеспечение коммерческим учетом электрической энергии (мощности) в точке поставки по присоединению объектов заявителей. Ростовская область, Родионово-Несветайский район, с. Генеральское, ул. Звездова, д. 14 (Белау И.Э.) (1 шт.) |  | 2022 | 0,4 кВ и ниже | 1 | 14 | 24.2159
753 | 8.2.1. | Установка прибора учета для присоединения объекта Малоэтажная жилая застройка (Индивидуальный жилой дом/Садовый/Дачный дом) Богдан В.В., расположенного по адресу: Ростовская область, Родионово-Несветайский район, х. Октябрьский, СНТ Электромонтажник, участок 235, КН ЗУ: 61:33:00500201:431 |  | 2022 | 0,4 кВ и ниже | 1 | 15 | 24.947
815 | 8.2.1. | Установка прибора учета для присоединения коровника 4-х рядного ИП Главы КФХ Глущенко С.И., расположенного по адресу: Ростовская область, Родионово-Несветайский район, с. Плато-Ивановка, участок находится примерно 110 м на юг от земельного участка, ул. Советская, 26, КН ЗУ: 61:33:0600005:478 |  | 2022 | 0,4 кВ и ниже | 1 | 15 | 28.358
794 | 8.2.1. | Установка прибора учета для присоединения объекта «Малоэтажная жилая застройка (Индивидуальный жилой дом/Садовый/Дачный дом)» Гнилицкого С.М., расположенного по адресу: Ростовская область, Родионово-Несветайский район, х. Дарьевка, ул. Молодежная, д. 1-З, КН ЗУ: 61:33:0020701:968 |  | 2022 | 0,4 кВ и ниже | 1 | 15 | 25.0535
810 | 8.2.1. | Установка прибора учета для присоединения объекта «Малоэтажная жилая застройка (Индивидуальный жилой дом/Садовый/Дачный дом)» Ельниковой Н.А., расположенного по адресу: Ростовская область, Родионово-Несветайский район, х. Октябрьский, СНТ Электромонтажник, уч. 105а, КН ЗУ: 61:33:0500201:383 |  | 2022 | 0,4 кВ и ниже | 1 | 15 | 25.2413
616 | 8.2.1. | Установка прибора учета для присоединения жилого дома Ерофеевой Т.В., расположенного по адресу: Ростовская область, Родионово-Несветайский район, х. Октябрьский, ул. Клубная, д. 16, к.н.з.у.: 61:33:0030401:756 |  | 2022 | 0,4 кВ и ниже | 1 | 15 | 26.1374
617 | 8.2.1. | Установка прибора учета для присоединения жилого дома Желенковой В.В., расположенного по адресу: Ростовская область, Родионово-Несветайский район, х. Волошино, ул. Северная, д. 10а, к.н.з.у.: 61:33:0070101:473 |  | 2022 | 0,4 кВ и ниже | 1 | 15 | 26.3999
628 | 8.2.1. | Установка прибора учета для присоединения жилого дома Жилиной А.Л., расположенного по адресу: Ростовская область, Родионово-Несветайский район, с. Генеральское, ул. Ворошилова, д. 18, КН ЗУ: 61:33:0070601:318 |  | 2022 | 0,4 кВ и ниже | 1 | 9 | 28.0195
715 | 8.2.1. | Установка прибора учета для присоединения объекта Малоэтажная жилая застройка (Индивидуальный жилой дом/Садовый/Дачный дом) Клокова Р.С., расположенного по адресу: Ростовская область, Родионово-Несветайский район, х. Глинки, ул. Степная, д. 9, КН ЗУ: 61:33:0070401:67 |  | 2022 | 0,4 кВ и ниже | 1 | 14 | 26
760 | 8.2.1. | Установка прибора учета для присоединения объекта «Малоэтажная жилая застройка (Индивидуальный жилой дом/Садовый/Дачный дом)» Лукашевич А.А., расположенного по адресу: Ростовская область, Аксайский район, х. Горизонт, ул. Центральная, д. 22, КН ЗУ: 61:02:0600002:2372 |  | 2022 | 0,4 кВ и ниже | 1 | 15 | 24.947
589 | 8.2.1. | Обеспечение коммерческим учетом электрической энергии (мощности) в точке поставки по присоединению объекта заявителя. Ростовская область р-н. примерно в 50 м по направлению на север от х. Красильников (Матвеева Н.И.) (1 шт.) |  | 2022 | 0,4 кВ и ниже | 1 | 15 | 24.2256
593 | 8.2.1. | Обеспечение коммерческим учетом электрической энергии (мощности) в точке поставки по присоединению объекта заявителя. Ростовская область р-н. Родионово-Несветайский, х. Каменный Брод, ул. Курсантов РАУ, д. 6 (Мирзаханян Т.И.) (1 шт.) |  | 2022 | 0,4 кВ и ниже | 1 | 13 | 23.9123
609 | 8.2.1. | Обеспечение коммерческим учетом электрической энергии (мощности) в точке поставки по присоединению объектов заявителей. Ростовская область, Родионово-Несветайский район, с.Генеральское пер. Школьный, д. 12, (Плотников А.Г.) (1 шт.) |  | 2022 | 0,4 кВ и ниже | 1 | 15 | 26.4
723 | 8.2.1. | Установка прибора учета для присоединения объекта Малоэтажная жилая застройка (Индивидуальный жилой дом/Садовый/Дачный дом) Симутенковой О.М., расположенного по адресу: Ростовская область, Родионово-Несветайский район, х. Гребцово, ул. Степная, д. 20А, КН ЗУ: 61:33:0030201:82 |  | 2022 | 0,4 кВ и ниже | 1 | 15 | 25.1027
812 | 8.2.1. | Установка прибора учета для присоединения объекта «Малоэтажная жилая застройка (Индивидуальный жилой дом/Садовый/Дачный дом)» Шараповой О.Л., расположенного по адресу: Ростовская область, Родионово-Несветайский район, СНТ Электромонтажник, уч. 306, КН ЗУ: 61:33:0500201:137 |  | 2022 | 0,4 кВ и ниже | 1 | 14 | 25.2414
863 | 8.2.1. | Установка прибора учета для присоединения «Малоэтажная жилая застройка (Индивидуальный жилой дом/Садовый/Дачный дом)» Шевченко С.В. расположенного по адресу: р-н. Родионово-Несветайский СНТ Электромонтажник участок 343 к.н.з.у. 61:33:0500201:312 |  | 2022 | 0,4 кВ и ниже | 1 | 15 | 25.8307
511 | 8.2.1. | Строительство ВЛИ-0,4 кВ от оп.59 по ВЛ-0,4кВ № 1 от КТП 10/0,4кВ № 230 по ВЛ-10кВ «Кутейниково» ПС Н-9, для электроснабжения жилого дома Райз Е.В.по адресу: Ростовская обл, р-н. Родионово-Несветайский, сл. Родионово-Несветайская, ул. Папанина, д. 26, (ориентировочная протяженность ЛЭП – 0,040 км) |  | 2022 | 0,4 кВ и ниже | 1 | 15 | 30.3279
491 | 8.2.1. | Строительство ВЛИ-0,4 кВ от оп.21 по ВЛ-0,4кВ № 3 от КТП 10/0,4кВ № 71 по ВЛ-10кВ «Каменный Брод» ПС АС-12, для электроснабжения жилого дома Тимашевой К.В.по адресу: р-н. Родионово-Несветайский, х. Каменный Брод, ул. Курсантов РАУ, д. 55А, (ориентировочная протяженность ЛЭП – 0,050 км) |  | 2022 | 0,4 кВ и ниже | 1 | 15 | 27.2643
489 | 8.2.1. | Строительство ВЛИ-0,4 кВ от оп.6 по ВЛ-0,4кВ № 1 от КТП 10/0,4кВ № 135 по ВЛ-10кВ «Заря» ПС Н-9, для электроснабжения ангара главы К(Ф)Х Шалатова И.А.по адресу: Родионово-Несветайский р-н примерно в 250м по направлению на северо-восток от участка по адресу: х.Большой Должик, ул. Октября.12 (ориентировочная протяженность ЛЭП – 0,070 км) |  | 2022 | 0,4 кВ и ниже | 1 | 15 | 26.4633
669 | 8.2.1. | Установка прибора учета для присоединения жилого дома Шматкова И.Я., расположенного по адресу: Ростовская область, Октябрьский район, сл. Красюковская, ул. Делегатская, д. 76-а, КН ЗУ: 61:28:0070101:7395 |  | 2022 | 0,4 кВ и ниже | 1 | 15 | 26.0844
588 | 8.2.1. | Обеспечение коммерческим учетом электрической энергии (мощности) в точке поставки по присоединению объектов заявителей. Ростовская область, Октябрьский район, х. Мокрый Лог, ул. Рослова д. 52а, ул. Рослова д. 20А (Жилин Т.О., Муниципальное образование "Мокрологское сельское поселение") |  | 2022 | 0,4 кВ и ниже | 1 | 30 | 26.719
510 | 8.2.1. | Строительство ВЛИ-0,4 кВ от оп. №46 ВЛИ-0,4 кВ №3 КТП №206 ВЛ-6 кВ Кривянка ПС Ш-43 для электроснабжения жилого дома Емельянова Г.А. по адресу: Октябрьский р-н, ст. Кривянская, ул. Советская, д.183 (ориентировочная протяженность ЛЭП – 0,06 км) |  | 2022 | 0,4 кВ и ниже | 1 | 15 | 28.2447
510 | 8.2.1. | Строительство ВЛИ-0,4 кВ от оп. №46 ВЛИ-0,4 кВ №3 КТП №206 ВЛ-6 кВ Кривянка ПС Ш-43 для электроснабжения жилого дома Емельянова Г.А. по адресу: Октябрьский р-н, ст. Кривянская, ул. Советская, д.183 (ориентировочная протяженность ЛЭП – 0,06 км) |  | 2022 | 0,4 кВ и ниже | 1 | 15 | 28.2447
517 | 8.2.1. | Строительство ВЛИ-0,4 кВ от оп. №16/9 ВЛ-0,4 кВ №3 МТП №220 ВЛ-6 кВ Рыбхоз ПС Ш-41 для электроснабжения жилого дома Козлова М.И. по адресу: Октябрьский р-н, ст. Бессергеневская, ул. Школьная, д.1-Д (ориентировочная протяженность ЛЭП – 0,15 км) |  | 2022 | 0,4 кВ и ниже | 1 | 15 | 27.926
485 | 8.2.1. | Строительство ВЛИ-0,4 кВ от оп.№1 ВЛ-0,4кВ №1 от ЗТП 6/0,4 кВ №59 по ВЛ-6кВ Совхоз-7 ПС 35 кВ Ш-15 для электроснабжения гаража ИП Воробьева А.В. (ориентировочная протяженность ЛЭП – 0,1 км) |  | 2022 | 0,4 кВ и ниже | 1 | 15 | 29.0967
554 | 8.2.1. | Строительство ВЛИ-0,4 кВ от оп. №17 ВЛИ-0,4 кВ №2 МТП №802 ВЛ-10 кВ Красюковка ПС Ш-39 для электроснабжения малоэтажной жилой застройки Гурова С.Н. по адресу: Октябрьский р-н, садоводческое товарищество «Электровозостроитель», уч.11 (ориентировочная протяженность ЛЭП – 0,12 км) |  | 2022 | 0,4 кВ и ниже | 1 | 15 | 33.9405
522 | 8.2.1. | Строительство ВЛИ-0,4 кВ от оп. №5 ВЛИ-0,4 кВ №1 КТП №95 по ВЛ-10 Маркин-2 ПС 35 кВ Ш-27 для присоединения малоэтажной жилой застройки Стебловского И.Н. по адресу: Ростовская область, Октябрьский район, х. Маркин, пер. Луговой, д.2 (ориентировочная протяженность ЛЭП 0,12 км) |  | 2022 | 0,4 кВ и ниже | 1 | 15 | 30.9618
524 | 8.2.1. | Строительство ВЛИ 0,4 кВ от ВЛИ 0,4 кВ МТП 228 ВЛ 10 кВ Каныгин ПС 110 кВ Ш37 для электроснабжения ВРУ-0.4кВ дачного дома Ругаева В.Е. по адресу: Усть-Донецкий район, х. Коныгин, КН ЗУ 61:39:0600011:296 (ориентировочная протяженность ЛЭП – 0,085 км) |  | 2022 | 0,4 кВ и ниже | 1 | 15 | 29.6135
869 | 8.2.1. | Установка прибора учета для присоединения объекта ВРУ-0.4кВ автомагазина ИП Горбункова А.А., расположенного по адресу: Ростовская область, Усть-Донецкий район, х. Кривая Лука, ул. Донская, д. 2-а |  | 2022 | 0,4 кВ и ниже | 1 | 9 | 27.8249
656 | 8.1.1. | Установка прибора учета для присоединения дачного домика Луговского А.Н., расположенного по адресу: Ростовская область, Красносулинский район, г. Красный Сулин, ул. Урожайная, д. 67, КН ЗУ: 61:18:0140104:20 |  | 2022 | 0,4 кВ и ниже | 1 | 15 | 34.3466
776 | 8.1.1. | Установка прибора учета для присоединения жилого дома Аллахвердян Т.А., расположенного по адресу: Ростовская область, Красносулинский район, ст-ца Владимировская, ул. Мира, д.20, КН ЗУ: 61:18:0020103:64 |  | 2022 | 0,4 кВ и ниже | 1 | 15 | 27.9735
730 | 8.2.1. | Установка прибора учета для присоединения малоэтажной жилой застройки Богатыревой К.Н., расположенной по адресу: Ростовская область, Красносулинский район, х. Садки, ул. Садовая, д.12, КН ЗУ: 61:18:0090105:38 |  | 2022 | 0,4 кВ и ниже | 1 | 15 | 29.1195
603 | 8.2.1. | Установка прибора учета для присоединения частного домовладения Исаевой С.А., расположенного по адресу: Ростовская область, Красносулинский район, п.Донлесхоз, ул. Пионерская, б/н, к.н.з.у.: 61:18:0080201:110 |  | 2022 | 0,4 кВ и ниже | 1 | 15 | 24.9225
684 | 8.2.1. | Установка прибора учета для присоединения базовой станции сотовой связи ПАО «МТС», расположенной по адресу: Ростовская область, Октябрьский район, п. Мокрый Лог, ул. Рослова, д.52а |  | 2022 | 0,4 кВ и ниже | 1 | 15 | 24.2846
602 | 8.2.1. | Обеспечение коммерческим учетом электрической энергии (мощности) в точке поставки и установка шкафа 0,4 кВ с коммутационным аппаратом для электроснабжения базовой станции сотовой связи ПАО «МТС», расположенного по адресу: Ростовская область, Октябрьский район, х. Верхняя Кадамовка, ул. Галенко, д. 6, к.н.з.у.: 61:28:0020701:122 |  | 2022 | 0,4 кВ и ниже | 1 | 15 | 24.5573
807 | 8.2.1. | Установка прибора учета для присоединения парковой зоны, расположенной по адресу: Ростовская область, Октябрьский район, п. Новоперсиановка, вблизи СДК по ул. Советская, 12,КН ЗУ: 61:28:0070801:446 |  | 2022 | 0,4 кВ и ниже | 1 | 15 | 24.6718
743 | 8.2.1. | Установка прибора учета для присоединения малоэтажной жилой застройки Антипиной С.В., расположенной по адресу: Ростовская область, Октябрьский район, ст. Красюковская, пер. Школьный, д.9а, КН ЗУ: 61:28:0070101:7945 |  | 2022 | 0,4 кВ и ниже | 1 | 10 | 17.3539
740 | 8.2.1. | Установка прибора учета для присоединения малоэтажной жилой застройки Арутюнян В.В., расположенной по адресу: Ростовская область, Октябрьский район, х. Маркин, ул. Транспортная, д.13-а, КН ЗУ: 61:28:0100701:2284 |  | 2022 | 0,4 кВ и ниже | 1 | 15 | 24.6752
731 | 8.2.1. | Установка прибора учета для присоединения малоэтажной жилой застройки Воронина С.А., расположенной по адресу: Ростовская область, Октябрьский район, с/т «Электровозостроитель», уч. 65, КН ЗУ: 61:28:0502501:282 |  | 2022 | 0,4 кВ и ниже | 1 | 15 | 24.5525
777 | 8.2.1. | Установка прибора учета для присоединения жилого дома Гень Т.А., расположенного по адресу: Ростовская область, Октябрьский район, ст-ца Бессергеневская, ул. Аксайская, д. 1А, КН ЗУ: 61:28:030301:0002 |  | 2022 | 0,4 кВ и ниже | 1 | 9 | 24.5693
759 | 8.2.1. | Установка прибора учета для присоединения малоэтажной жилой застройки Жуковой Ю.Б., расположенной по адресу: Ростовская область, Октябрьский район, сл. Красюковская, пер. Западный, д.18-а, КН ЗУ: 61:28:0070101:7677 |  | 2022 | 0,4 кВ и ниже | 1 | 15 | 25.1259
645 | 8.2.1. | Обеспечение коммерческим учетом электрической энергии (мощности) в точке поставки по присоединению объектов заявителей. Ростовская область, Октябрьский район, х. Калинин, ул. Центральная д. 107-В; ул. Донская д. 113-Д (Иванченко Н.А.; Ковалев В.В.) |  | 2022 | 0,4 кВ и ниже | 2 | 30 | 51.9318
741 | 8.2.1. | Установка прибора учета для присоединения малоэтажной жилой застройки Лазарева Е.А., расположенной по адресу: Ростовская область, Октябрьский район, ст-ца Кривянская, ул. Кирпичная, д.99, КН ЗУ: 61:28:0040104:52 |  | 2022 | 0,4 кВ и ниже | 1 | 9 | 24.5693
842 | 8.2.1. | Установка прибора учета для присоединения жилого дома Москового Н.Н., расположенного по адресу: Ростовская область, Октябрьский район, п. Персиановский, ул. Университетская, д. 10, КН ЗУ: 61:28:0110101:1027 |  | 2022 | 0,4 кВ и ниже | 1 | 10 | 25.4464
739 | 8.2.1. | Установка прибора учета для присоединения жилого дома Панченко М.С., расположенного по адресу: Ростовская область, Октябрьский район, п. Мокрый Лог, ул. Комарова, д. 2, КН ЗУ: 61:28:0100601:8 |  | 2022 | 0,4 кВ и ниже | 1 | 9 | 25.3949
751 | 8.2.1. | Установка прибора учета для присоединения садового дома Пасека О.Л., расположенного по адресу: Ростовская область, Октябрьский район, с/т «Электровозостроитель», участок №74, КН ЗУ: 61:28:0502501:261 |  | 2022 | 0,4 кВ и ниже | 1 | 15 | 25.9308
781 | 8.2.1. | Установка прибора учета для присоединения жилого дома Пометун Е.А., расположенного по адресу: Ростовская область, Октябрьский район, ст-ца Бессергеневская, ул. Аксайская, д. 3, КН ЗУ: 61:28:0030301:2988 |  | 2022 | 0,4 кВ и ниже | 1 | 9 | 24.5693
729 | 8.2.1. | Установка прибора учета для присоединения жилого дома Поповой О.С., расположенного по адресу: Ростовская область, Октябрьский район, сл. Красюковская, ул. Московская, д. 41, КН ЗУ: 61:28:0070101:1117 |  | 2022 | 0,4 кВ и ниже | 1 | 9 | 24.5525
742 | 8.2.1. | Установка прибора учета для присоединения малоэтажной жилой застройки Салтуриной О.А., расположенной по адресу: Ростовская область, Октябрьский район, ст-ца Бессергеневская, ул. 2-я Аксайская, КН ЗУ: 61:28:0030301:3370 |  | 2022 | 0,4 кВ и ниже | 1 | 15 | 25.3863
755 | 8.2.1. | Установка прибора учета для присоединения малоэтажной жилой застройки Сукачевой Н.Л., расположенной по адресу: Ростовская область, Октябрьский район, ст-ца Кривянская, ул. Большая, д.114, КН ЗУ: 61:28:0040113:1156 |  | 2022 | 0,4 кВ и ниже | 1 | 15 | 24.7055
750 | 8.2.1. | Установка прибора учета для присоединения объекта торговли ИП Хачатрян В.Р., расположенного по адресу: Ростовская область, Октябрьский район, ст-ца Кривянская, ул. Мостовая, возле №204, КН ЗУ: 61:28:0060022:990 |  | 2022 | 0,4 кВ и ниже | 1 | 15 | 24.5693
627 | 8.2.1. | Установка прибора учета для присоединения жилого дома Грибачева В.С., расположенного по адресу: Ростовская область, Октябрьский район, п. Красногорняцкий, пер. Школьный, д. 4, КН ЗУ: 61:28:0090501:2790 |  | 2022 | 0,4 кВ и ниже | 1 | 15 | 26.3251
778 | 8.2.1. | Установка прибора учета для присоединения жилого дома Зуевой А.И., расположенного по адресу: Ростовская область, Октябрьский район, ст. Кривянская, ул. Мостовая, д. 74, КН ЗУ: 61:28:0040118:35 |  | 2022 | 0,4 кВ и ниже | 1 | 15 | 24.5693
711 | 8.2.1. | Установка прибора учета для присоединения малоэтажной жилой застройки Зунникова Г.Г., расположенной по адресу: Ростовская область, Октябрьский район, п. Красногорняцкий, ул. Кудаченко, д. 6, КН ЗУ: 61:28:0600020:351 |  | 2022 | 0,4 кВ и ниже | 1 | 15 | 25.4593
630 | 8.2.1. | Установка прибора учета для присоединения жилого дома Карпенко Н.Н., расположенного по адресу: Ростовская область, Октябрьский район, ст-ца Кривянская, ул. Октябрьская, д. 4А, КН ЗУ: 61:28:0040127:1394 |  | 2022 | 0,4 кВ и ниже | 1 | 15 | 26.3576
590 | 8.2.1. | Обеспечение коммерческим учетом электрической энергии (мощности) в точке поставки и установка шкафа 0,4 кВ с коммутационным аппаратом для электроснабжения садового домика Кияновой В.В., расположенного по адресу: Ростовская область, Октябрьский район, садоводческое товарищество «Электровозостроитель», уч. №72, к.н.з.у.: 61:28:0502501:266 |  | 2022 | 0,4 кВ и ниже | 1 | 15 | 22.3416
633 | 8.2.1. | Установка прибора учета для присоединения жилого дома Крисько М.В., расположенного по адресу: Ростовская область, Октябрьский район, сл. Красюковская, ул. Советская, д. 101-в/1, КН ЗУ: 61:28:0070101:79 |  | 2022 | 0,4 кВ и ниже | 1 | 15 | 26.3871
673 | 8.2.1. | Установка прибора учета для присоединения малоэтажной жилой застройки Кузьмина А.Н., расположенной по адресу: Ростовская область, Октябрьский район, ст-ца Кривянская, ул. Большая, д. 73Б, КН ЗУ: 61:28:0040122:984 |  | 2022 | 0,4 кВ и ниже | 1 | 15 | 23.1981
761 | 8.2.1. | Установка прибора учета для присоединения малоэтажной жилой застройки Меркулова А.А., расположенной по адресу: Ростовская область, Октябрьский район, х. Калинин, ул. Донская, д. 129, КН ЗУ: 61:28:0030201:3295 |  | 2022 | 0,4 кВ и ниже | 1 | 15 | 24.5693
663 | 8.2.1. | Установка прибора учета для присоединения жилого дома Мироненко Л.Ф., расположенного по адресу: Ростовская область, Октябрьский район, ст-ца Кривянская, ул. Большая, д. 73 В, КН ЗУ: 61:28:0040122:985 |  | 2022 | 0,4 кВ и ниже | 1 | 15 | 27.3894
722 | 8.2.1. | Установка прибора учета для присоединения малоэтажной жилой застройки Молоковой М.Е., расположенной по адресу: Ростовская область, Октябрьский район, ст-ца Бессергеневская, ул. 2-я Аксайская, КН ЗУ: 61:28:0030301:3369 |  | 2022 | 0,4 кВ и ниже | 1 | 15 | 24.6887
664 | 8.2.1. | Установка прибора учета для присоединения жилого дома Обозненко И.С., расположенного по адресу: Ростовская область, Октябрьский район, х. Красный Луч, ул. Центральная, д. 75, КН ЗУ: 61:28:0060101:220 |  | 2022 | 0,4 кВ и ниже | 1 | 15 | 22.923
704 | 8.2.1. | Установка прибора учета для присоединения жилого дома Пеленис Н.Ю., расположенного по адресу: Ростовская область, Октябрьский район, х. Ягодинка, ул. Есенина, д.15, КН ЗУ: 61:28:0060201:47 |  | 2022 | 0,4 кВ и ниже | 1 | 9 | 22.937
707 | 8.2.1. | Установка прибора учета для присоединения малоэтажной жилой застройки Петровой В.С., расположенной по адресу: Ростовская область, Октябрьский район, п. Каменоломни, ул. Пролератская, уч. 78, КН ЗУ: 61:28:0600020:225 |  | 2022 | 0,4 кВ и ниже | 1 | 15 | 22.937
605 | 8.2.1. | Обеспечение коммерческим учетом электрической энергии (мощности) в точке поставки и установка шкафа 0,4 кВ с коммутационным аппаратом для электроснабжения садового дома Соколовой Н.Н., расположенного по адресу: Ростовская область, Октябрьский район, садоводческое товарищество «Электровозостроитель», уч. №62, к.н.з.у.: 61:28:0502501:288 |  | 2022 | 0,4 кВ и ниже | 1 | 15 | 22.3712
756 | 8.2.1. | Установка прибора учета для присоединения малоэтажной жилой застройки Хачикян С.Ш., расположенного по адресу: Ростовская область, Октябрьский район, п.Красногорняцкий, ул. Королевой, д. 3, КН ЗУ: 61:28:0600020:583 |  | 2022 | 0,4 кВ и ниже | 1 | 15 | 24.5693
853 | 8.2.1. | Установка прибора учета для присоединения малоэтажной жилой застройки Хохловой Р.В., расположенного по адресу: Ростовская область, Октябрьский район, п. Красногорняцкий, ул. Парковая, д. 6, КН ЗУ: 61:28:0600020:270 |  | 2022 | 0,4 кВ и ниже | 1 | 15 | 25.4464
674 | 8.2.1. | Установка прибора учета для присоединения малоэтажной жилой застройки Ятчук П.В., расположенной по адресу: Ростовская область, Октябрьский район, сл. Красюковская, ул. Набережная, д. 71а, КН ЗУ: 61:28:0070101:8207 |  | 2022 | 0,4 кВ и ниже | 1 | 15 | 22.9258
787 | 8.2.1. | Установка прибора учета для присоединения малоэтажной жилой застройки Белова С.А., расположенной по адресу: Ростовская область, Октябрьский район, х. Калинин, пер. Зоологический, д.6-А, КН ЗУ: 61:28:0030201:3360 |  | 2022 | 0,4 кВ и ниже | 1 | 10 | 26.2032
791 | 8.2.1. | Установка прибора учета для присоединения малоэтажной жилой застройки Венглярской Е.Ю., расположенной по адресу: Ростовская область, Октябрьский район, х. Яново-Грушевский, ул. Подгорная, д.30, КН ЗУ: 61:28:0070201:507 |  | 2022 | 0,4 кВ и ниже | 1 | 9 | 25.5224
838 | 8.2.1. | Установка прибора учета для присоединения базовой станции сотовой связи ПАО «МТС», расположенного по адресу: Ростовская область, Октябрьский район, ст-ца. Кривянская, ул. Некрасова, д. 3 |  | 2022 | 0,4 кВ и ниже | 1 | 13 | 25.9911
836 | 8.2.1. | Обеспечение коммерческим учетом электрической энергии (мощности) в точке поставки и установка шкафа 0,4 кВ с коммутационным аппаратом для электроснабжения административного/офисного здания ГКУ РО «Противопожарная служба Ростовской области», расположенного по адресу: Ростовская область, Октябрьский район, ст-ца. Заплавская, ул. Клубная, д. 20А, КН ЗУ: 61:28:0030101:4995 |  | 2022 | 0,4 кВ и ниже | 1 | 45 | 28.7486
790 | 8.2.1. | Установка прибора учета для присоединения малоэтажной жилой застройки Бошняк А.В., расположенной по адресу: Ростовская область, Октябрьский район, с/т «Электровозостроитель», уч. 66, КН ЗУ: 61:28:0502501:280 |  | 2022 | 0,4 кВ и ниже | 1 | 15 | 24.9778
846 | 8.2.1. | Установка прибора учета для присоединения малоэтажная жилая застройка Власенко Е.В., расположенного по адресу: Ростовская область, Октябрьский район, садоводческое товарищество «Электровозостроитель», д. 84, КН ЗУ: 61:28:0502501:239 |  | 2022 | 0,4 кВ и ниже | 1 | 15 | 25.4464
784 | 8.2.1. | Установка прибора учета для присоединения жилого дома Володиной Ю.А., расположенного по адресу: Ростовская область, Октябрьский район, х. Красный Луч, ул. Центральная, д.119, КН ЗУ: 61:28:0060101:140 |  | 2022 | 0,4 кВ и ниже | 1 | 9 | 24.5693
848 | 8.1.1. | Установка прибора учета для присоединения малоэтажной жилой застройки Павловой О.В., расположенного по адресу: Ростовская область, Октябрьский район, садоводческое товарищество «Электровозостроитель», д. 85, КН ЗУ: 61:28:0502501:237 |  | 2022 | 0,4 кВ и ниже | 1 | 15 | 25.4465
802 | 8.2.1. | Установка прибора учета для присоединения малоэтажной жилой застройки Панкратовой Р.Е., расположенной по адресу: Ростовская область, Октябрьский район, п. Новосветловский, ул. Мелиховская, д.13, КН ЗУ: 61:28:0090205:276 |  | 2022 | 0,4 кВ и ниже | 1 | 15 | 24.566
803 | 8.2.1. | Установка прибора учета для присоединения малоэтажной жилой застройки Путченко А.В., расположенной по адресу: Ростовская область, Октябрьский район, х. Калинин, ул. Донская, д.48, КН ЗУ: 61:28:0030201:1227 |  | 2022 | 0,4 кВ и ниже | 1 | 15 | 24.5693
849 | 8.2.1. | Установка прибора учета для присоединения малоэтажной жилой застройки Рассолова Е.В., расположенного по адресу: Ростовская область, Октябрьский район, с/т «Электровозостроитель», уч. 156, КН ЗУ: 61:28:0502501:546 |  | 2022 | 0,4 кВ и ниже | 1 | 15 | 25.4464
694 | 8.2.1. | Установка прибора учета для присоединения Модульного ФАП МБУЗ «Районная больница г. Красного Сулина и Красносулинского района Ростовской области», расположенного по адресу: Ростовская область, Красносулинский район, х. Гривенный, Табунщиковское сельское поселение, в 50 м на восток от земельного участка №21 по ул. Победы, КН ЗУ: 61:18:0100301:360 |  | 2022 | 0,4 кВ и ниже | 1 | 30 | 28.3876
531 | 8.2.1. | Строительство участка ВЛИ-0,4 кВ от РУ-0,4 кВ КТП – 10/0,4 кВ № 188 по ВЛ – 10 кВ «Завод-1» ПС С-5, с установкой на границе земельного участка заявителя прибора учета для объектов дорожного хозяйства Министерства транспорта, Российская Федерация, Ростовская область, Красносулинский район, ст-ца Владимировская, автомобильная дорога г. Шахты-ст. Владимирская (до магистрали «Дон»), К.Н З.М: 61:00:0000000:870.(ориентировочная протяженность ЛЭП – 0,03 км.) |  | 2022 | 0,4 кВ и ниже | 1 | 15 | 26.6702
871 | 8.2.1. | Установка прибора учета для присоединения жилого дома Акимовой О.А., расположенного по адресу: Ростовская область, Красносулинский район, х. Пролетарка, пер. Степной, д. 28, КН ЗУ: 61:18:0080102:1052 |  | 2022 | 0,4 кВ и ниже | 1 | 7 | 26.2071
797 | 8.2.1. | Установка прибора учета для присоединения малоэтажной жилой застройки (Индивидуальный жилой дом/ Садовый/ Дачный дом) Кайсын Л.А., расположенной по адресу: Ростовская область, Красносулинский район, х. Пролетарка, пер. Мостовой, д. 1б, КН ЗУ: 61:28:0080102:1265 |  | 2022 | 0,4 кВ и ниже | 1 | 15 | 25.5182
825 | 8.2.1. | Установка прибора учета для присоединения жилого дома Щедрина Н.В.. расположенной по адресу: Ростовская область, Красносулинский район, с. Киселево, ул. Нахичевань, д. 1, КН ЗУ: 61:18:0050105:57 (1 шт.) |  | 2022 | 0,4 кВ и ниже | 1 | 9 | 25.5331
545 | 8.2.1. | Строительство ВЛИ-0,4 кВ от оп.5 по ВЛ-0,4 кВ № 2 от КТП 6/0,4 кВ № 62 по ВЛ-6 кВ «Кадамовка» ПС С-6, с установкой прибора учета на границе земельного участка заявителя для жилого дома Сулименко И.А., Ростовская обл., Красносулинский район, х. Садки, пер. Первомайский, 11. (ориентировочная протяженность ЛЭП – 0,04 км.) |  | 2022 | 0,4 кВ и ниже | 1 | 15 | 23.9131
773 | 8.2.1. | Установка прибора учета для присоединения объекта «Малоэтажная жилая застройка (Индивидуальный жилой дом/ Садовый/ Дачный дом)» Дудкиной И.Н., расположенного по адресу: Ростовская область, Красносулинский район, х. Платово, пер. Орловский, д. 19 |  | 2022 | 0,4 кВ и ниже | 1 | 12 | 26.0008
497 | 8.2.1. | Строительство ВЛ 0,4 кВ от крайней опоры строящейся ВЛ 0,4 кВ, по договору ТП №61-1-20-00520753 от 17.07.2020 ИП Петросян Н.Э подключенного от КТП №239 по ВЛ 6- кВ Орошение от ПС Н-8 для присоединения домика отдыха, Ростовская область, Красносулинский район, г. Красный Сулин, в районе Н-ГРЭС (Лозовой Н.В.) (ориентировочная протяженность ЛЭП-0,07 км) |  | 2022 | 0,4 кВ и ниже | 1 | 7 | 27.8264
486 | 8.2.1. | Строительство ВЛИ-0,4 кВ от ВЛ-0,4кВ №5 КТП № 265 ВЛ-10кВ «Мелиховка» ПС Ш-34 с коммерческим учетом электрической энергии (мощности) в точке поставки для электроснабжения жилого дома Тесленко Н.Н.: ул. Набережная, д. 39, ст. Мелиховская, Усть-Донецкого р-на, (ориентировочная протяженность ЛЭП 0,06 км) |  | 2022 | 0,4 кВ и ниже | 1 | 15 | 25.6035
833 | 8.2.1. | Установка прибора учета для присоединения объекта ВРУ-0.4кВ гаража Кузьминский Н.А., расположенного по адресу: Ростовская обл., р-н. Усть-Донецкий, п. Керчикский, примерно 18 метров по направлению на юг от земельного участка с к.н. 61:39:0020301:174, кадастровый номер земельного участка: 61:39:0020301:1303 (1 шт.) |  | 2022 | 0,4 кВ и ниже | 1 | 15 | 26.7085
785 | 8.2.1. | Установка прибора учета для присоединения квартиры Костиной В.В., расположенной по адресу: Ростовская область, Усть-Донецкий район, ст-ца Мелиховская, пер. 19-й, д. 8, кв./оф. 1, КН ЗУ: 61:39:0020101:275 |  | 2022 | 0,4 кВ и ниже | 1 | 12 | 26.1559
808 | 8.1.1. | Установка прибора учета для присоединения объекта ВРУ-0.4кВ малоэтажной жилой застройки Яхновец Д.А., расположенного по адресу: Ростовская обл., р-н. Усть-Донецкий, ст-ца. Раздорская, ул. Кошевого, д. 5, кадастровый номер земельного участка: 61:39:00830102:86 |  | 2022 | 0,4 кВ и ниже | 1 | 10.5 | 28.2841
818 | 8.2.1. | Установка прибора учета для присоединения объекта ВРУ-0.4кВ объектов наружного освещения Муниципального бюджетного учреждения культуры "Культурный центр Раздорского сельского поселения", расположенного по адресу: Ростовская обл., р-н. Усть-Донецкий, ст-ца. Раздорская, ул. Ленина, сквер (станичный парк), кадастровый номер земельного участка: 61:39:0030102:1438 (1 шт.) |  | 2022 | 0,4 кВ и ниже | 1 | 15 | 26.8802
879 | 8.2.1. | Установка прибора учета для присоединения объекта ВРУ-0.4кВ квартиры Вещевайловой С.Н., расположенного по адресу: Ростовская область, Усть-Донецкий район, ст. Мелиховская, пер. 20-й, д. 6, кв. 1 |  | 2022 | 0,4 кВ и ниже | 1 | 9 | 17.1271
683 | 8.2.1. | Установка приборов учета для присоединения объектов заявителей: Волкова С.А., Волковой А.В., расположенных по адресу: Ростовская область, Родионово-Несветайский район, х. Каменный Брод, ул. Смирнова (2 шт.) |  | 2022 | 0,4 кВ и ниже | 2 | 30 | 56.6499
809 | 8.2.1. | Установка прибора учета для присоединения объекта «Малоэтажная жилая застройка (Индивидуальный жилой дом/Садовый/Дачный дом)» Дроздовой К.В., расположенного по адресу: Ростовская область, Родионово-Несветайский район, х. Юдино, ул. Лермонтова, д. 18А, КН ЗУ: 61:33:0070201:620 |  | 2022 | 0,4 кВ и ниже | 1 | 15 | 24.9014
854 | 8.2.1. | Установка прибора учета для присоединения Малоэтажной жилой застройки (Индивидуальный жилой дом/Садовый/Дачный дом) Ичираули И.Н., расположенной по адресу: Ростовская область, Родионово-Несветайский район, х. Юдино, ул. Лермонтова, д. 10В, КН ЗУ: 61:33:0070201:189 |  | 2022 | 0,4 кВ и ниже | 1 | 15 | 25.658
649 | 8.2.1. | Установка прибора учета для освещения автомобильной дороги общего пользования Министерства транспорта Ростовской области, расположенной по адресу: Ростовская область, Родионово-Несветайский район, сл. Родионово-Несветайская, КН ЗУ: 61:33:0000000:33 |  | 2022 | 0,4 кВ и ниже | 1 | 7.5 | 22.9672
857 | 8.2.1. | Установка прибора учета для присоединения Малоэтажной жилой застройки (Индивидуальный жилой дом/Садовый/Дачный дом) Михайленко Т.В., расположенной по адресу: Ростовская область, Родионово- Несветайский район, х. Каменный Брод, ул. Каменка, д. 37, КН ЗУ: 61:33:0030501:569 |  | 2022 | 0,4 кВ и ниже | 1 | 15 | 27.0173
860 | 8.1.1. | Установка прибора учета для присоединения Малоэтажной жилой застройки (Индивидуальный жилой дом/Садовый/Дачный дом) Сырова В.Е., расположенной по адресу: Ростовская область, Родионово-Несветайский, сл. Родионово-Несветайская, ул. Садовая, д. 44, КН ЗУ: 61:33:0040123:150 |  | 2022 | 0,4 кВ и ниже | 1 | 12 | 25.4878
506 | 8.2.1. | Строительство ВЛИ-0,4 кВ от ВЛИ-0,4кВ строящейся сетевой организацией по Договору ТП №61-1-20-00525035 от 13.08.2020 с Мирущенко Н.П. от оп.34 по ВЛ 0,4кВ № 2 КТП №214 ВЛ-10 кВ Ростовский ПС Н-9, для электроснабжения «Малоэтажная жилая застройка (Индивидуальный жилой дом/Садовый/Дачный дом)» Гомелаури Е.А. по адресу: р-н. Родионово-Несветайский, х. Веселый, ул. Новая, д.21(ориентировочная протяженность ЛЭП – 0,04 км) |  | 2022 | 0,4 кВ и ниже | 1 | 15 | 29.353
556 | 8.2.1. | Строительство ВЛИ-0,4 кВ от оп.25 по ВЛ-0,4кВ № 1 от КТП 10/0,4кВ № 218 по ВЛ-10кВ «Ростовский» ПС Н-9, для электроснабжения «Малоэтажная жилая застройка (Индивидуальный жилой дом/Садовый/Дачный дом)» Друпова В.И. по адресу: р-н. Родионово-Несветайский, х. Веселый, ул. Дачная, д. 1Б, (ориентировочная протяженность ЛЭП – 0,045 км) |  | 2022 | 0,4 кВ и ниже | 1 | 15 | 30.4182
519 | 8.2.1. | Строительство ВЛИ-0,4 кВ от оп.3 по ВЛ 0,4кВ № 1 от КТП № 512 ВЛ-10 кВ «Каменный Брод» ПС АС-12 для электроснабжения «Малоэтажная жилая застройка (Индивидуальный жилой дом/Садовый/Дачный дом)» Милен А.С., Золоторева А.Л. по адресу: Ростовская обл., р-н. Родионово-Несветайский, р-н. Родионово-Несветайский, СНТ "Комбайностроитель", участок 3-353,3-352 (ориентировочная протяженность ЛЭП – 0,07 км) |  | 2022 | 0,4 кВ и ниже | 2 | 30 | 55.5574
561 | 8.2.1. | Строительство ВЛИ-0,4 кВ от оп. №19 ВЛ-0,4 кВ №1 КТП №363 по ВЛ-10 кВ Зерновой ПС 110 кВ Ш-36 для присоединения полевого стана ИП Минина В.В. по адресу: Ростовская область, Октябрьский район, Керчикское сельское поселение, вблизи п. Атлантово (ориентировочная протяженность ЛЭП-0,3 км) |  | 2022 | 0,4 кВ и ниже | 1 | 15 | 59.39
856 | 8.2.1. | Установка прибора учета для присоединения малоэтажной жилой застройки (Индивидуальный жилой дом/Садовый/Дачный дом) Кудрявцева О.Е., расположенной по адресу: Ростовская область, Родионово-Несветайский район, х. Павленков, ул. Центральная, д. 2А, КН ЗУ: 61:33:0040201:551 |  | 2022 | 0,4 кВ и ниже | 1 | 9 | 25.98
852 | 8.2.1. | Установка прибора учета для присоединения Малоэтажной жилой застройки (Индивидуальный жилой дом/Садовый/Дачный дом) Жильцова М.В., расположенной по адресу: Ростовская область, Родионово-Несветайский район, х. Греково-Балка, ул. Центральная, д. 2"А", КН ЗУ: 61:33:0060401:631 |  | 2022 | 0,4 кВ и ниже | 1 | 15 | 26.1602
855 | 8.2.1. | Установка прибора учета для присоединения Малоэтажной жилой застройки (Индивидуальный жилой дом/Садовый/Дачный дом) Крупенко Е.Н., расположенной по адресу: Ростовская область, Родионово-Несветайский район, х. Дарьевка, ул. Центральная, д. 47/2, КН ЗУ: 61:33:0020701:172 |  | 2022 | 0,4 кВ и ниже | 1 | 13 | 25.98
876 | 8.2.1. | Установка прибора учета для присоединения квартиры Кишкиновой В.И., расположенной по адресу: Ростовская область, Красносулинский район, г. Красный Сулин, ул. Виноградная д. 8, кв./оф. 3 |  | 2022 | 0,4 кВ и ниже | 1 | 6 | 19.9561
845 | 8.2.1. | Установка прибора учета для присоединения жилого дома Новиковой Л.И. расположенного по адресу: Ростовская область, Красносулинский район, п. Пригородный ул. 47-й Гвардейской Стрелковой Дивизии д. 80. (1 шт.) |  | 2022 | 0,4 кВ и ниже | 1 | 6 | 19.3121
814 | 8.2.1. | Установка прибора учета для присоединения жилого дома Тарик В.А. расположенной по адресу: Ростовская область, Красносулинский район, х. Васецкий, ул. Колхозная, д. 30, КН ЗУ: 61:18:0030202:32 |  | 2022 | 0,4 кВ и ниже | 1 | 9 | 26.1503
821 | 8.2.1. | Установка прибора учета для присоединения жилого дома Иванковой Л.Ю., расположенного по адресу: Ростовская область, Красносулинский район, г. Красный Сулин, ул. Прибрежная, д. б/н, КН ЗУ: 61:53:0000351:299 |  | 2022 | 0,4 кВ и ниже | 1 | 7 | 26.932
499 | 8.2.1. | Строительство ВЛИ 0,4 кВ от ВЛ 0,4 кВ №2 КТП 321 ВЛ 10 кВ Пухляковка ПС Ш34 для электроснабжения жилого дома Тищенко О.Р. по адресу: Усть-Донецкий р-н, х. Пухляковский (ориентировочная протяженность ЛЭП – 0,13 км) |  | 2022 | 0,4 кВ и ниже | 1 | 15 | 26.455
488 | 8.2.1. | Строительство ВЛИ-0,4 кВ от оп. №11 ВЛ-0,4 кВ №1 КТП №430 ВЛ-6 кВ Рыбхоз ПС Ш-41 для электроснабжения жилого дома Губченко О.Н., Ростовская обл., Октябрьский р-н, садоводческое товарищество «Дон», уч. №299. (ориентировочная протяженность ЛЭП – 0,05 км) |  | 2022 | 0,4 кВ и ниже | 1 | 15 | 26.1271
889 | 8.2.1. | Установка прибора учета для присоединения объектов наружного освещения, расположенного по адресу: Ростовская область, Родионово-Несветайский район, сл. Большекрепинская, автомобиьная дорога общего пользования межмуниципального значения пос.Матвеев Курган-сл.Большекрепинская- сл.Родионово-Несветайская на участках км 44+500-км 48+700, км55+700-км57+800 в Родионово-Несветайском районе, КН ЗУ 61:33:0000000:56 |  | 2022 | 0,4 кВ и ниже | 1 | 14.75 | 19.6927
888 | 8.2.1. | Установка прибора учета для присоединения объектов наружного освещения, расположенного по адресу: Ростовская область, Родионово-Несветайский район, сл. Аграфеновка, начало объекта-место стыка с осью автомобильной дороги с.Куйбышево-сл.Алексеево-Тузловка-сл.Родионово-Несветайская, точка стыка расположена в 850 м юго-восточнее сл.Барило-Крепинская Родионово-Несветайского района Ростовской области. Конец объекта-северо-восточная окраина сл.Большекрепинская Родионово-Несветайского района Ростовской области на участке км 7+350 км 9+000 в Родионово-Несветайском районе,КН ЗУ: 61:33:0000000:0:7 |  | 2022 | 0,4 кВ и ниже | 1 | 5 | 19.6927
887 | 8.2.1. | Установка прибора учета для присоединения объектов наружного освещения, расположенного по адресу: Ростовская область, Родионово-Несветайский район, с. Каршенно-Анненка, автомобильная дорога общего пользования регионального значения с. Самбек - пос. Матвеев-Курган - с. Куйбышево - г. Снежное (до границы Украины) - с. Новиковка - с. Лысогорка - с. Каршенно-Анненка на участке км 30+000 - км 31+344 в Родионово-Несветайском районе, КН ЗУ: 61:33:0000000:57 |  | 2022 | 0,4 кВ и ниже | 1 | 6 | 19.6927
885 | 8.2.1. | "Установка прибора учета для присоединения Малоэтажной жилой застройки (Индивидуальный жилой дом/Садовый/Дачный дом) Семисотовой Н.Е., расположенного по адресу: Ростовская область, Родионово-Несветайский район, х. Гребцово, ул. Космонавтов, д. 7, КН ЗУ: 61:33:0030201:591" |  | 2022 | 0,4 кВ и ниже | 1 | 15 | 19.6927
890 | 8.2.1. | Установка прибора учета для присоединения объектов наружного освещения, расположенного по адресу: Ростовская область, Родионово-Несветайский район, сл. Родионово-Несветайская, участок автомобильной дороги общего пользования межмуниципального значения сл.Родионово-Несветайская-г.Новочеркасск на км 0+000-км 15+240(км0+000-км6+155) в Родионово-Несветайском районе", КН ЗУ: 61:33:0000000:115 |  | 2022 | 0,4 кВ и ниже | 1 | 7 | 19.6926
702 | 8.2.1. | Установка прибора учета для присоединения объекта торговли (магазин) Янченко Н.М., расположенного по адресу: Ростовская область, Октябрьский район, ст. Бессергеневская, ул. Кооперативная, д. 23Б, КН ЗУ: 61:28:0030301:3131 |  | 2022 | 0,4 кВ и ниже | 1 | 15 | 21.8066
525 | 8.2.1. | Строительство ВЛИ-0,4 кВ от оп. №16 ВЛИ-0,4 кВ №3 КТП №670 по ВЛ-10 кВ Совхоз ПС 110 кВ Ш-16 для присоединения малоэтажной жилой застройки Князяна Р.Г. по адресу: Ростовская область, Октябрьский район, п. Красногорняцкий, ул. Королевой, д. 5 (ориентировочная протяженность ЛЭП 0,06 км) |  | 2022 | 0,4 кВ и ниже | 1 | 15 | 27.0483
503 | 8.2.1. | Строительство ВЛИ-0,4 кВ от оп. №55 ВЛИ-0,4 кВ №4 КТП №54 ВЛ-6 кВ Рыбхоз ПС Ш-41 для электроснабжения жилого дома Неведровой Т.С. по адресу: Октябрьский р-н, х. Калинин, ул. Донская, д.55Б (ориентировочная протяженность ЛЭП – 0,075 км) |  | 2022 | 0,4 кВ и ниже | 1 | 15 | 26.4952
695 | 8.2.1. | Обеспечение коммерческим учетом электрической энергии (мощности) в точке поставки и установка шкафа 0,4 кВ с коммутационным аппаратом для электроснабжения ВРУ-0,4 кВ объекта зернотока ИП Голубева Н.В., расположенного по адресу: Ростовская область, Красносулинский район, Киселевское с/п, с. Киселево. к.н.з.у.: 61:18:0600011:1304 (1 шт.) |  | 2022 | 0,4 кВ и ниже | 1 | 130 | 48.2695
891 | 8.2.1. | Установка прибора учета для присоединения жилого дома Бадина Виталия Александровича, расположенного по адресу: Ростовская область, Красносулинский район, х. Васецкий. ул. Колхозная, д.20, кадастровый номер земельного участка: 61:18:0030202:37 (1 шт.) |  | 2022 | 0,4 кВ и ниже | 1 | 9 | 21.7393
892 | 8.2.1. | Установка прибора учета для присоединения жилого дома Гутор Марины Александровны расположенного по адресу: Ростовская область, Красносулинский район, х.Васецкий, ул. Колхозная д.1-а,кадастровый номер земельного участка: 61:18:030203:0021 (1 шт.) |  | 2022 | 0,4 кВ и ниже | 1 | 9 | 20.1611
893 | 8.2.1. | Установка прибора учета для присоединения здания закусочной Мнацаканян Максима Мовсесовича, расположенного по адресу: Ростовская область, Красносулинский р-н, п. Тополевый, ул. Советская, д. 10-а, кадастровый номер земельного участка: нет. (1 шт.) |  | 2022 | 0,4 кВ и ниже | 1 | 13.3 | 22.5284
894 | 8.2.1. | Установка прибора учета для присоединения жилого дома Чекунова Владимира Александровича расположенного по адресу: Ростовская область, Красносулинский район, х. Платово, ул. Молодежная, д.6, кадастровый номер земельного участка: 61:18:0060109:36 (1 шт.) |  | 2022 | 0,4 кВ и ниже | 1 | 9 | 20.1611
895 | 8.2.1. | Установка прибора учета для присоединения жилого дома Шангина Сергея Николаевича расположенного по адресу: Ростовская область, Красносулинский район, х. Большая Федоровка, ул. Октябрьская д.8, кадастровый номер земельного участка: 61:18:0020203:60 (1 шт.) |  | 2022 | 0,4 кВ и ниже | 1 | 15 | 20.161
822 | 8.2.1. | Установка прибора учета для присоединения жилого дома Маймур А.А. расположенной по адресу: Ростовская область, Красносулинский район, ст-ца. Владимировская, ул. Октябрьская, д. 26, КН ЗУ: 61:18:0020102:39 (1 шт.) |  | 2022 | 0,4 кВ и ниже | 1 | 15 | 26.7621
898 | 8.2.1. | Установка прибора учета для присоединения Малоэтажной жилой застройки (Индивидуальный жилой дом/Садовый/Дачный дом) Ефимовой Е.В., расположенного по адресу: Ростовская область, Родионово-Несветайский район, сл. Родионово-Несветайская, ул. Вишневая, д.28, КН ЗУ: 61:33:040123:178 |  | 2022 | 0,4 кВ и ниже | 1 | 15 | 19.1645
899 | 8.2.1. | Установка прибора учета для присоединения Малоэтажной жилой застройки (Индивидуальный жилой дом/Садовый/Дачный дом) Скориковой А.С., расположенного по адресу: Ростовская область, Родионово-Несветайский район х. Кирбитово, ул. Степная, д.6, КН ЗУ: 61:33:0030301:31 |  | 2022 | 0,4 кВ и ниже | 1 | 14 | 19.3084
900 | 8.2.1. | Установка прибора учета для присоединения Малоэтажной жилой застройки (Индивидуальный жилой дом/Садовый/Дачный дом) Мошкарина А.А., расположенного по адресу: Ростовская область, Родионово-Несветайский район, садовое некоммерческое товарищество "Электромонтажник" участок №297, КН ЗУ: 61:33:0500201:188 |  | 2022 | 0,4 кВ и ниже | 1 | 13 | 19.3084
901 | 8.2.1. | Установка прибора учета для присоединения Малоэтажной жилой застройки (Индивидуальный жилой дом/Садовый/Дачный дом) Каплина С.А., расположенного по адресу: Ростовская область, Родионово-Несветайский район х. Каменный Брод, ул. Калининская, д.31а, КН ЗУ: 61:33:0030501:1813 |  | 2022 | 0,4 кВ и ниже | 1 | 15 | 19.3084
902 | 8.2.1. | Установка прибора учета для присоединения Малоэтажной жилой застройки (Индивидуальный жилой дом/Садовый/Дачный дом) Соботюк А.А., расположенного по адресу: Ростовская область, Родионово-Несветайский район, х. Веселый, ул. Дачная, д. 1Д, КН ЗУ 61:33:0040701:986 |  | 2022 | 0,4 кВ и ниже | 1 | 15 | 19.3084
903 | 8.2.1. | Установка прибора учета для присоединения Малоэтажной жилой застройки (Индивидуальный жилой дом/Садовый/Дачный дом) Пруцакова Д.В., расположенного по адресу: Ростовская область, Родионово-Несветайский район, х. Юдино, ул. Победы, д. 2, КН ЗУ 61:33:0070201:98 |  | 2022 | 0,4 кВ и ниже | 1 | 9 | 19.3084
904 | 8.2.1. | Установка прибора учета для присоединения Малоэтажной жилой застройки (Индивидуальный жилой дом/Садовый/Дачный дом) Агишевой Е.Ш., расположенного по адресу: Ростовская область, Родионово-Несветайский район, х. Октябрьский, ул. Заречная, д. 19, КН ЗУ 61:33:0030401:349 |  | 2022 | 0,4 кВ и ниже | 1 | 15 | 19.3084
905 | 8.2.1. | Установка прибора учета для присоединения Малоэтажной жилой застройки (Индивидуальный жилой дом/Садовый/Дачный дом) Рамазанова С.Р., расположенного по адресу: Ростовская область, Родионово-Несветайский район, х. Волошино, ул. Новоселов, д. 15, КН ЗУ: 61:33:0070101:384 |  | 2022 | 0,4 кВ и ниже | 1 | 15 | 19.3084
906 | 8.2.1. | Установка прибора учета для присоединения Малоэтажной жилой застройки (Индивидуальный жилой дом/Садовый/Дачный дом) Косенко В.В.., расположенного по адресу: Ростовская область, Родионово-Несветайский район, х. Краснознаменка, ул. Центральная, д. 43, КН ЗУ: 61:33:0020601:71 |  | 2022 | 0,4 кВ и ниже | 1 | 14 | 19.3084
907 | 8.2.1. | Установка прибора учета для присоединения (Индивидуальный жилого дома Савченко О.В., расположенного по адресу: Ростовская область, Родионово-Несветайский район, с. Генеральское, ул. Набережная, д. 2, КН ЗУ: 61:33:0070601:307 |  | 2022 | 0,4 кВ и ниже | 1 | 14 | 19.3083
828 | 8.2.1. | Установка прибора учета для присоединения малоэтажной жилой застройки Иващенко М.А., расположенной по адресу: Ростовская область, Октябрьский район, п. Верхнегрушевский, ул.Южная, д.1А, КН ЗУ: 61:28:0090101:743 |  | 2022 | 0,4 кВ и ниже | 1 | 15 | 24.4458
877 | 8.2.1. | Установка прибора учета для присоединения нежилой застройки ИП Абасова Р.А., расположенной по адресу: Ростовская область, Октябрьский район, х. Яново-Грушевский, ул. Огородняя, д. 27, КН ЗУ: 61:28:0070201:2499 |  | 2022 | 0,4 кВ и ниже | 1 | 15 | 25.4455
811 | 8.2.1. | Установка прибора учета для присоединения малоэтажной жилой застройки Колесникова А.П., расположенной по адресу: Ростовская область, Октябрьский район, п. Верхнегрушевский, ул. Полевая, д.26, КН ЗУ: 61:28:0090105:15 |  | 2022 | 0,4 кВ и ниже | 1 | 15 | 24.4458
823 | 8.2.1. | Установка прибора учета для присоединения жилого дома Подсвирова В. Е., расположенного по адресу: Ростовская область, Октябрьский район, ст-ца. Бессергеневская, ул. Подгорная, д.8а, КН ЗУ: 61:28:0030301:2669 |  | 2022 | 0,4 кВ и ниже | 1 | 5 | 24.8516
824 | 8.2.1. | Установка прибора учета для присоединения жилого дома Сергеева И.С., расположенного по адресу: Ростовская область, Октябрьский район, сл. Красюковская, ул. Вишневая, д.29, КН ЗУ: 61:28:0070101:6601 (1 шт.) |  | 2022 | 0,4 кВ и ниже | 1 | 5 | 24.4458
859 | 8.2.1. | Установка прибора учета для присоединения малоэтажной жилой застройки Серикова А.Ю., расположенной по адресу: Ростовская область, Октябрьский район, х. Яново-Грушевский, сад. Электровозостроитель, д. 83, КН ЗУ: 61:28:0502501:241 |  | 2022 | 0,4 кВ и ниже | 1 | 15 | 25.2291
832 | 8.2.1. | Установка прибора учета для присоединения малоэтажной жилой застройки Чайковского А.М., расположенной по адресу: Ростовская область, Октябрьский район, х. Красный Кут, ул. Социалистическая, д. 33 |  | 2022 | 0,4 кВ и ниже | 1 | 9 | 24.4458
562 | 8.2.1. | Строительство ВЛИ 0,4 кВ от ВЛ 0,4 кВ №1 КТП 87 ВЛ 10 кВ Крымский ПС Ш14 для электроснабжения ВРУ-0.4кВ малоэтажной жилой застройки Колоскова В.В. по адресу: Усть-Донецкий район, х. Ещеулов, ул. Комарова, д. 11, КН ЗУ:61:39:0050301:649 (ориентировочная протяженность ЛЭП – 0,780 км |  | 2022 | 0,4 кВ и ниже | 1 | 15 | 99.1655
563 | 8.2.1. | Строительство ВЛИ-0,4 кВ от оп. №26 ВЛ-0,4 кВ №4 КТП №204 по ВЛ-6 кВ Кривянка ПС 110 кВ Ш-43 для присоединения жилых домов Морозова Р.М., Шаповалова А.И, Морозовой Т.Н. по адресу: Ростовская область, Октябрьский район, ст. Кривянская (ориентировочная протяженность ЛЭП 0,26 км |  | 2022 | 0,4 кВ и ниже | 3 | 27 | 139.8923
564 | 8.2.1. | Строительство ВЛИ-0,4 кВ от оп. №14 ВЛИ-0,4 кВ №1 КТП №412 по ВЛ-6 кВ ПТФ ПС 35 кВ Ш-20 для присоединения склада ИП Штогрина С.В. по адресу: Ростовская область, Красносулинский район, с/п Табунщиковское, в 150 м на запад от с. Табунщиково (ориентировочная протяженность ЛЭП 0,37 км) |  | 2022 | 0,4 кВ и ниже | 1 | 15 | 50.114
565 | 8.2.1. | Строительство ЛЭП-0,4 кВ от РУ 0,4 кВ КТП № 152 по ВЛ 6 кВ «Пролетарка» ПС С2, с установкой прибора учета на границе земельного участка заявителя для нежилой застройки (хозяйственная постройка, нежилое здание), Ткачев Эдуард Анатольевич, Ростовская обл., Красносулинский район, с. Прохоровка, с/п Пролетарское, К.Н З.М: 61:18:0000000:7103. (ориентировочная протяженность ЛЭП – 0,410 км.) |  | 2022 | 0,4 кВ и ниже | 1 | 15 | 51.0326
566 | 8.2.1. | Строительство ЛЭП-0,4 кВ от оп. № 6 ВЛ 0,4 кВ № 3 от ЗТП 6/0,4 кВ № 177 по ВЛ 6 кВ «Пролетарка» ПС 110/6 С2, с установкой прибора учета на границе земельного участка заявителя для жилого дома, Фастишевская А.В., Российская Федерация, Ростовская обл., Красносулинский х. Пролетарка, пер. Трудовой, д. 2-б., К.Н З.М: 61:18:0080102:163.(ориентировочная протяженность ЛЭП – 0,210 км.) |  | 2022 | 0,4 кВ и ниже | 1 | 9 | 63.13
908 | 8.2.1. | Установка прибора учета для присоединения объекта малоэтажной жилой застройки Гудкова С.В., расположенного по адресу: Ростовская область, р-н. Усть-Донецкий, ст-ца. Мелиховская, ул. Донская, д. Коммунистическая, д. 15 |  | 2022 | 0,4 кВ и ниже | 1 | 9 | 26.5751
909 | 8.2.1. | Установка прибора учета для присоединения объекта малоэтажной жилой застройки Супруна Р.П., расположенного по адресу: Ростовская область, р-н. Усть-Донецкий, ст-ца. Раздорская, ул. Донская, д. 92, корп. А |  | 2022 | 0,4 кВ и ниже | 1 | 9 | 17.0675
851 | 8.2.1. | Установка прибора учета для присоединения малоэтажной жилой застройки Беляйкиной З.Л., расположенной по адресу: Ростовская область, Октябрьский район, сл. Красюковская, ул. М.Горького, д.112, КН ЗУ: 61:28:070101:0254 |  | 2022 | 0,4 кВ и ниже | 1 | 9 | 25.1729
847 | 8.2.1. | Установка прибора учета для присоединения малоэтажной жилой застройки Забейворота М.Л., расположенной по адресу: Ростовская область, Октябрьский район, п. Красногорняцкий, ул. Дружелюбная, д. 25, КН ЗУ: 61:28:090501:0009 |  | 2022 | 0,4 кВ и ниже | 1 | 15 | 25.1729
873 | 8.2.1. | Установка прибора учета для присоединения жилого дома Крылова А.Ф., расположенного по адресу: Ростовская область, Октябрьский район, рп. Каменоломни, ул. Дружелюбная, д. 18, КН ЗУ: 61:28:0090501:2857 |  | 2022 | 0,4 кВ и ниже | 1 | 5 | 25.1729
874 | 8.2.1. | Установка прибора учета для присоединения жилого дома Мовсисян Т.Э., расположенной по адресу: Ростовская область, Октябрьский район, ст-ца Кривянская, ул. Кирпичная, д.24, КН ЗУ: 61:28:0040123:435 |  | 2022 | 0,4 кВ и ниже | 1 | 5 | 25.1729
864 | 8.2.1. | Установка прибора учета для присоединения малоэтажной жилой застройки Пудова В.А., расположенной по адресу: Ростовская область, Октябрьский район, ст-ца Кривянская, ул. Кирпичная, д.22, КН ЗУ: 61:28:0040123:41 |  | 2022 | 0,4 кВ и ниже | 1 | 9 | 25.1729
865 | 8.2.1. | Установка прибора учета для присоединения малоэтажной жилой застройки Расторгуева Р.О., расположенной по адресу: Ростовская область, Октябрьский район, ст-ца Кривянская, ул. Кирпичная, д.26, КН ЗУ: 61:28:0040123:45 |  | 2022 | 0,4 кВ и ниже | 1 | 9 | 25.1693
866 | 8.2.1. | Установка прибора учета для присоединения малоэтажной жилой застройки Саратовского В.И., расположенной по адресу: Ростовская область, Октябрьский район, ст-ца Кривянская, ул. Кирпичная, д.25, КН ЗУ: 61:28:0040123:44 |  | 2022 | 0,4 кВ и ниже | 1 | 9 | 25.1728
831 | 8.2.1. | Установка прибора учета для присоединения малоэтажной жилой застройки Сорочинской М.А., расположеннй по адресу: Ростовская область, Октябрьский район, п. Красногорняцкий, ул. Маграждановой, д.8, КН ЗУ: 61:28:0600020:272 |  | 2022 | 0,4 кВ и ниже | 1 | 15 | 24.4232
843 | 8.2.1. | Установка прибора учета для присоединения квартиры Торховой С.Г., расположенной по адресу: Ростовская область, Октябрьский район, п. Верхнегрушевский, ул. Железнодорожная, д.8, кв.2, КН ЗУ: 61:28:0090103:83 |  | 2022 | 0,4 кВ и ниже | 1 | 7 | 28.0871
862 | 8.2.1. | Установка прибора учета для присоединения малоэтажной жилой застройки Черезовой Н.Г., расположенной по адресу: Ростовская область, Октябрьский район, х. Керчик-Савров, ул. Советская, д.20, КН ЗУ: 61:28:0050101:337 |  | 2022 | 0,4 кВ и ниже | 1 | 9 | 25.3671
875 | 8.2.1. | Установка прибора учета для присоединения жилого дома Юрченко В.Н., расположенного по адресу: Ростовская область, Октябрьский район, с. Алексеевка, ул. Школьная, д. 4, КН ЗУ: 61:28:0010105:9 |  | 2022 | 0,4 кВ и ниже | 1 | 9 | 25.1693
867 | 8.2.1. | Установка прибора учета для присоединения малоэтажной жилой застройки Якуниной О.А., расположенной по адресу: Ростовская область, Октябрьский район, ст-ца Заплавская, ул. Виноградная, д. 2-б, КН ЗУ: 61:28:0030101:4437 |  | 2022 | 0,4 кВ и ниже | 1 | 15 | 25.1728
819 | 8.2.1. | Установка прибора учета для присоединения сооружения связи ООО «Дон Связь Конструкция», расположенного по адресу: Ростовская область, Октябрьский район, ст-ца. Кривянская, ул. Кирпичная, д.88, КН ЗУ: 61:28:0040104 |  | 2022 | 0,4 кВ и ниже | 1 | 10 | 24.7146
914 | 8.2.1. | Установка прибора учета для присоединения нежилого здания, расположенной по адресу: Ростовская область, г. Шахты, ул. Дачная (Барсуков С.С.)" |  | 2022 | 0,4 кВ и ниже | 1 | 5 | 16.5342
915 | 8.2.1. | Установка прибора учета для присоединения объекта малоэтажной жилой застройки Сарвилина А.В., расположенного по адресу: Ростовская область, Октябрьский р-н, х. Киреевка, ул. Набережная, д. 11 |  | 2022 | 0,4 кВ и ниже | 1 | 9 | 16.3392
916 | 8.2.1. | Установка прибора учета для присоединения объекта малоэтажной жилой застройки Стахарновой А.Е., расположенного по адресу: Ростовская область, Октябрьский р-н, х. Калинин, пер. Первый, д. 8а |  | 2022 | 0,4 кВ и ниже | 1 | 15 | 16.3392
480 | 8.2.1. | Строительство ВЛИ-0,4 кВ от оп.20 по ВЛ-0,4кВ №1 от КТП 10/0,4 кВ № 423 по ВЛ-10кВ Комсомолец ПС Ш-35 для электроснабжения жилого дома Смирнова Е.Н., Ростовская обл., Октябрьский р-н, п. Новозарянский, ул. Степная, д. 11 (ориентировочная протяженность ЛЭП – 0,07 км) |  | 2022 | 0,4 кВ и ниже | 1 | 15 | 20.6968
482 | 8.2.1. | Строительство ВЛИ-0,4 кВ от конечной опоры ВЛИ-0,4кВ, строящейся по договору №61-1-20-00519625 от 14.07.2020 с Арутюновой В.К. от оп. №7 ВЛИ-0,4 кВ №2 КТП №654 ВЛ-10 кВ Совхоз ПС Ш-16 для электроснабжения блокированного жилого дома ИП Козиной Т.В. (ориентировочная протяженность ЛЭП – 0,04 км) |  | 2022 | 0,4 кВ и ниже | 1 | 15 | 43.6613
918 | 8.2.1. | Установка прибора учета для присоединения Административное/офисное здание АО «Почта России», расположенного по адресу: Ростовская обл., р-н. Родионово-Несветайский, сл. Кутейниково, ул. Булановой, д. 34 |  | 2022 | 0,4 кВ и ниже | 1 | 14 | 16.11
923 | 8.2.1. | Установка прибора учета для присоединения Административное/офисное здание АО «Почта России», расположенного по адресу: Ростовская обл., р-н. Родионово-Несветайский, сл. Барило-Крепинская, ул. Ленина, д. 15, КН ЗУ: 61:33:0050101:46 |  | 2022 | 0,4 кВ и ниже | 1 | 14 | 16.11
567 | 8.2.1. | Строительство ВЛИ-0,4 кВ от РУ-0,4 кВ КТП №398 по ВЛ-10 кВ Центр ПС 110 кВ Ш-36 для присоединения объекта КФХ ИП Буримова А.С. по адресу: Ростовская область, Октябрьский район, вблизи х. Керчик-Савров (ориентировочная протяженность ЛЭП 0,45 км) |  | 2022 | 0,4 кВ и ниже | 1 | 15 | 53.7204
465 | 8.2.1. | Строительство участка ВЛЗ-10 кВ от ВЛ10 кВ Западной ПС 35/10 Ш26, с установкой ТП 10/0,4 кВ, и строительство ВЛИ 0,4 кВ от вновь установленной ТП 10/0,4 кВ, для присоединения ВРУ-0,4кВ объекта сельскохозяйственного производства по адресу: Ростовская обл., Усть-Донецкий район, ст. Усть-Быстрянская КН ЗУ: 61:39:0600002:289 (ориентировочная протяженность ЛЭП 0,335 км, ориентировочная мощность трансформатора 0,025 МВА) |  | 2022 | 0,4 кВ и ниже | 2 | 15 | 246.6271
501 | 8.2.1. | Строительство ВЛИ-0,4 кВ от оп.45 по ВЛ-0,4кВ № 1 от КТП 10/0,4кВ № 230 по ВЛ-10кВ «Кутейниково» ПС Н-9 для электроснабжения «Малоэтажная жилая застройка (Индивидуальный жилой дом/Садовый/Дачный дом)» по адресу: Российская Федерация, Ростовская обл., р-н. Родионово-Несветайский, р-н. Родионово-Несветайский, сл. Родионово-Несветайская, ул. Челюскина, д. 11 (ориентировочная протяженность ЛЭП – 0,040 км) |  | 2022 | 0,4 кВ и ниже | 1 | 15 | 25.567
493 | 8.2.1. | Строительство ВЛИ-0,4 кВ от оп.4 ВЛ 0,4кВ № 3 КТП 10/0,4кВ № 8 по ВЛ-10кВ «Кутейниково» ПС Н-9, для электроснабжения БС 2687 ООО "Т2 Мобайл" по адресу: сл. Кутейниково, ул. Булановой, д. 30 (ориентировочная протяженность ЛЭП – 0,055 км) |  | 2022 | 0,4 кВ и ниже | 1 | 7.5 | 25.3248
516 | 8.2.1. | Строительство ВЛИ-0,4 кВ от оп.12 по ВЛ 0,4кВ № 1 от КТП № 118 ВЛ-10 кВ Краснознаменка ПС Н-21 для электроснабжения «Малоэтажная жилая застройка (Индивидуальный жилой дом/Садовый/Дачный дом)» Шиколенко Г.П. по адресу: Ростовская обл., р-н. Родионово-Несветайский, р-н. Родионово-Несветайский, х. Болдыревка, ул. Гагаринская, д. 24 (ориентировочная протяженность ЛЭП – 0,085 км) |  | 2022 | 0,4 кВ и ниже | 1 | 13 | 28.0053
496 | 8.2.1. | Строительство ВЛИ-0,4 кВ от оп.4 ВЛ 0,4кВ № 1 КТП 10/0,4кВ № 71А по ВЛ-10кВ «Каменный Брод» ПС АС-12, для электроснабжения здания Багян М.В. по адресу: Родионово-Несветайский р-н х. Каменный Брод, ул. Каменка, д. 6А (ориентировочная протяженность ЛЭП – 0,030 км) |  | 2022 | 0,4 кВ и ниже | 1 | 15 | 27.8562
555 | 8.2.1. | Строительство ВЛИ-0,4 кВ оп оп.7 ВЛ 0,4 кВ № 1 от ТП 10/0,4кВ № 55 по ВЛ-10кВ «Заря» ПС Н-9 для электроснабжения жилого дома Горошко Н.П. Родионово-Несветайский р-н сл. Родионово-Несветайская, ул. Калинина, д. 15А (ориентировочная протяженность ЛЭП – 0,05 км) |  | 2022 | 0,4 кВ и ниже | 1 | 15 | 28.8907
526 | 8.2.1. | Строительство ВЛИ-0,4 кВ от оп.31 по ВЛ-0,4кВ № 2 от КТП 10/0,4кВ № 178 по ВЛ-10кВ «Заря» ПС Н-9 для электроснабжения «Малоэтажная жилая застройка (Индивидуальный жилой дом/Садовый/Дачный дом)» Савченко С.И. по адресу: р-н. Родионово-Несветайский, сл. Родионово-Несветайская, ул. Абрикосовая, д. 7А (ориентировочная протяженность ЛЭП – 0,03км) |  | 2022 | 0,4 кВ и ниже | 1 | 15 | 25.3923
523 | 8.2.1. | Строительство ВЛИ 0,4 кВ от ВЛИ 0,4 кВ МТП 21 ВЛ 10 кВ Комплекс ПС 110 кВ Ш14 для электроснабжения ВРУ-0.4кВ жилого дома Стеценко А.А. по адресу: Усть-Донецкий район, х. Броницкий, ул. Степная, д. 17 КН ЗУ 61:39:0050201:93 (ориентировочная протяженность ЛЭП – 0,190 км) |  | 2022 | 0,4 кВ и ниже | 1 | 9 | 29.9188
926 | 8.2.1. | Установка прибора учета для присоединения объекта малоэтажной жилой застройки Новикова Е.А., расположенного по адресу: Ростовская область, р-н. Усть-Донецкий, ст-ца. Раздорская, ул. Донская, д. 76, корп. Б |  | 2022 | 0,4 кВ и ниже | 1 | 15 | 16.7866
929 | 8.2.1. | Установка прибора учета для присоединения объекта малоэтажной жилой застройки Дудину Ю.М., расположенного по адресу: Ростовская область, Усть-Донецкий район, ст-ца. Мелиховская, ул. Интернациональная, д. 7, КН ЗУ: 61:39:0020104:390 |  | 2022 | 0,4 кВ и ниже | 1 | 9 | 16.7866
930 | 8.2.1. | Установка прибора учета для присоединения объекта набережной хутора Пухляковский «Пухляковского культурно-просветительского-спортивного комплекса», расположенного по адресу: Ростовская область, р-н. Усть-Донецкий, х. Пухляковский, ул. Набережная |  | 2022 | 0,4 кВ и ниже | 1 | 15 | 16.7866
931 | 8.2.1. | Установка прибора учета для присоединения объекта отделения почтовой связи, расположенного по адресу: Ростовская область, р-н. Октябрьский, п. Нижнедонской, ул. Ленина, д.13, КН ЗУ: 61:28:0060301:592 |  | 2022 | 0,4 кВ и ниже | 1 | 6 | 16.7659
932 | 8.2.1. | Установка прибора учета для присоединения объекта отделения почтовой связи, расположенного по адресу: Ростовская область, р-н. Усть-Донецкий, ст-ца. Усть-Быстрянская, ул. Центральная, д. 31, КН ЗУ: 61:39:0080101:420 |  | 2022 | 0,4 кВ и ниже | 1 | 13.4 | 16.7659
933 | 8.2.1. | Установка прибора учета для присоединения объекта отделения почтовой связи, расположенного по адресу: Ростовская область, р-н. Усть-Донецкий, х. Апаринский, ул. Комсомольская, д. 3, КН ЗУ: 61:39:0050102:791 |  | 2022 | 0,4 кВ и ниже | 1 | 10.3 | 17.0524
934 | 8.2.1. | Установка прибора учета для присоединения объекта отделения почтовой связи, расположенного по адресу: Ростовская область, р-н. Усть-Донецкий, ст-ца. Нижнекундрюченская, ул. Советская, д. 14, КН ЗУ: 61:39:0060105:83 |  | 2022 | 0,4 кВ и ниже | 1 | 12.8 | 17.0524
935 | 8.2.1. | Установка прибора учета для присоединения объекта отделения почтовой связи, расположенного по адресу: Ростовская область, р-н. Семикаракорский, ст. Кочетовская, ул. Набережная, д.46, КН ЗУ: 61:35:0080101:3656 |  | 2022 | 0,4 кВ и ниже | 1 | 13 | 17.0526
936 | 8.2.1. | Установка прибора учета для присоединения объекта отделения почтовой связи, расположенного по адресу: Ростовская область, р-н. Усть-Донецкий, ст-ца. Мелиховская, пер. 6-й, д. 15, КН ЗУ: 61:39:0020105:648 |  | 2022 | 0,4 кВ и ниже | 1 | 12.2 | 17.0523
937 | 8.2.1. | Установка прибора учета для присоединения нежилого помещения, расположенного по адресу: Ростовская область, Октябрьский р-н, п. Верхнегрушевский, ул. Школьная, д.13 (АО «Почта России») |  | 2022 | 0,4 кВ и ниже | 1 | 14.6 | 34.1237
938 | 8.2.1. | Установка прибора учета для присоединения нежилого помещения, расположенного по адресу: Ростовская область, Октябрьский р-н, х. Керчик-Савров, ул. Советская, д.38 (АО «Почта России») |  | 2022 | 0,4 кВ и ниже | 1 | 14.6 | 34.1231
939 | 8.2.1. | Установка прибора учета для присоединения нежилого помещения, расположенного по адресу: Ростовская область, Октябрьский р-н, х. Красный Кут, ул. Калинина, д. 2-а (АО «Почта России») |  | 2022 | 0,4 кВ и ниже | 1 | 14.6 | 34.1231
940 | 8.2.1. | Установка прибора учета для присоединения базовой станции сотовой связи, расположенной по адресу: Ростовская область, Октябрьский р-н, х. Веселая Бахмутовка, адресные ориентиры: примерно 14м по направлению на запад от границы участка с к.н. 61:28:0050201:23 по адресу: ул. Дородная, №8 (ПАО «Ростелеком») |  | 2022 | 0,4 кВ и ниже | 1 | 7.5 | 34.123
570 | 8.2.1. | Строительство ВЛИ-0,4 кВ от РУ-0,4 кВ МТП №803 ВЛ-10 кВ Красюковка ПС Ш-39 для электроснабжения пяти садовых домов с/т «Электровозостроитель» Ростовская обл., Октябрьский р-н. (ориентировочная протяженность ЛЭП – 0,66 км) |  | 2022 | 0,4 кВ и ниже | 5 | 75 | 171.4787
571 | 8.2.1. | Строительство ВЛИ-0,4 кВ оп.12 по ВЛ-0,4кВ № 2 от КТП 10/0,4кВ № 26 по ВЛ-10кВ «Генеральское» ПС Н-19 для электроснабжения объекта К(Ф)Х по адресу: Установлено относительно ориентира, расположенного в границах участка. Ориентир с.Генеральское. Участок находится примерно в 1750 м от ориентира по направлению на юго-запад. Почтовый адрес ориентира: Ростовская область, Родионово-Несветайский район, кадастровый номер земельного участка: 61:33:060012:28. (ориентировочная протяженность ЛЭП – 0,350 |  | 2022 | 0,4 кВ и ниже | 1 | 15 | 62.2491
572 | 8.2.1. | Строительство ВЛИ- 0,4 кВ от оп. 10 по BЛ 0,4 кВ № 1 от КТП 10/0,4 кВ, № 71 по BЛ-10 кВ Каменный Брод ПС АС -12 для электроснабжения малоэтажная жилая застройка (Индивидуальный жилой дом/Садовый/Дачный дом) Галстян А.Р., по адресу: Ростовская область, Р- Несветайский район, х. Каменный Брод, ул. Калининская, д. 16а, к.н.61:33:0030501:669 (ориентировочная протяженность ЛЭП 0,088 км) |  | 2022 | 0,4 кВ и ниже | 1 | 15 | 49.2097
573 | 8.2.1. | Строительство ВЛИ-0,4 кВ от оп.2 по ВЛ-0,4кВ № 1 от КТП 10/0,4кВ №121 по ВЛ-10кВ Генеральское ПС Н19 для электроснабжения «Малоэтажная жилая застройка (Индивидуальный жилой дом/Садовый/Дачный дом)» Ищенко А.Е.: р-н. Родионово-Несветайский, с. Генеральское, ул. Набережная, д. 6А (ориентировочная протяженность ЛЭП – 0,085 км) |  | 2022 | 0,4 кВ и ниже | 1 | 15 | 76.7653
574 | 8.2.1. | Строительство ВЛИ-0,4 кВ от опоры ВЛИ-0,4 кВ, построенной сетевой организацией по договору ТП №61-1-20-00551983 от 17.12.2020 (Соболева Н.С.) от РУ-0,4 кВ МТП №803 ВЛ-10 Красюковка ПС 35 кВ Ш-39 для присоединения двух садовых домов Чувакова И.А., Кубанкиной Е.И. по адресу: Ростовская область, Октябрьский район, садоводческое товарищество «Электровозостроитель» уч. 89, уч.89Б (ориентировочная протяженность ЛЭП 0,27 км) |  | 2022 | 0,4 кВ и ниже | 2 | 30 | 98.9987
472 | 8.2.1. | Строительство ТП-6/0,4, ЛЭП-6 кВ от оп. №10 отпайки к КТП №228 по ВЛ 6 кВ Кривянка ПС Ш-43, и ВЛИ-0,4 кВ от вновь установленной ТП-6/0,4 кВ для присоединения восьми жилых домов (Сидоренко Е.Н., Гречишкин А.Н., Ягодкин А.В., Величко Л.А., Юрасов С.В., Морщагин Н.С., Череповская В.П., Куреннов А.Г.) по адресу:Октябрьский район, ст. Кривянская, ул. Жданова, ул. Чехова (ориентировочная протяженность ЛЭП 1,070 км, ориентировочная мощность трансформатора 160 кВА) |  | 2022 | 0,4 кВ и ниже | 4 | 100 | 231.1689
575 | 8.2.1. | Строительство ВЛИ-0,4 кВ от РУ 0,4кВ КТП 10/0,4кВ № В-19 по ВЛ-10кВ Прохоровка ПС Н22 для электроснабжения «нежилая застройка (хозяйственная застройка, нежилое здание)» ИП Мирошниченко В.И. по адресу: р-н. Родионово-Несветайский, примерно в 124м по направлению на юг от х. Новопрохоровка (ориентировочная протяженность ЛЭП – 0,085 км) |  | 2022 | 0,4 кВ и ниже | 1 | 15 | 54.9406
576 | 8.2.1. | Строительство ВЛИ-0,4 кВ от ВЛИ-0,4кВ строящейся сетевой организацией по Договору ТП №61-1-21-00580543 от 02.06.21с Виниченко Г.А. от оп.6 по ВЛ 0,4кВ № 1 КТП №512 ВЛ-10 кВ Каменный Брод ПС АС-12, для электроснабжения «Малоэтажная жилая застройка (Индивидуальный жилой дом/Садовый/Дачный дом)» Афанасьевой А.Д. по адресу: Ростовская обл., р-н. Родионово-Несветайский, р-н. Родионово-Несветайский, СНТ "Комбайностроитель" участок 3-752 (ориентировочная протяженность ЛЭП – 0,035 км) |  | 2022 | 0,4 кВ и ниже | 1 | 15 | 62.9766
577 | 8.2.1. | Строительство ВЛИ-0,4 кВ от конечной опоры ВЛИ-0,4кВ, строящейся по договору №61-1-21-00598211 от 30.08.2021 с Афанасьевой А.Д для электроснабжения «Малоэтажная жилая застройка (Индивидуальный жилой дом/Садовый/Дачный дом)» Васильевой Н.П. по адресу: р-н. Родионово-Несветайский, СНТ "Комбайностроитель" участок 3-753, к.н.з.у.: 61:33:0500101:2398 (ориентировочная протяженность ЛЭП – 0,035 км) |  | 2022 | 0,4 кВ и ниже | 1 | 15 | 65.8204
487 | 8.2.1. | Строительство ВЛИ-0,4 кВ от ВЛИ-0,4кВ строящейся по Договору ТП 61-1-20-00519917 от 27.07.2020 с Васильевым Ш.И. от оп.39 ВЛ 0,4кВ № 1от КТП 10/0,4кВ № 124 по ВЛ-10кВ «Юдино» ПС Н-19 для электроснабжения жилого дома Шаталова Д.В. Родионово-Несветайский р-н х. Волошино, ул. Северная, д. 7(ориентировочная протяженность ЛЭП – 0,1 км) |  | 2022 | 0,4 кВ и ниже | 1 | 15 | 25.4332
946 | 8.2.1. | Установка прибора учета для присоединения нежилой застройки, ИП Сактанов О.И., расположенной по адресу: Ростовская область, Родионово-Несветайский район, х. Октябрьский, в 2000м на северо-запад от х. Октябрьский, КН ЗУ: 61:33:0600014:871 |  | 2022 | 0,4 кВ и ниже | 1 | 15 | 16.3623
949 | 8.2.1. | Установка прибора учета для присоединения объекта торговли, ИП Абаева Б.Б., расположенной по адресу: Ростовская область, Родионово-Несветайский район, х. Юдино, ул. Лермонтова, д. 3Б КН 61:33:0070201:546 |  | 2022 | 0,4 кВ и ниже | 1 | 15 | 16.1375
952 | 8.2.1. | Установка прибора учета для присоединения жилого дома, расположенного по адресу: Ростовская обл., Родионово-Несветайский р-н., с. Генеральское, ул. Советская, д. 29Б кадастровый номер 61:33:0070601:2484 |  | 2022 | 0,4 кВ и ниже | 1 | 15 | 18.7975
953 | 8.2.1. | Установка прибора учета для присоединения нежилой застройки(ИП Обаян С.А.), расположенного по адресу: Ростовская область, Родионово-Несветайский р-он, примерно 2200 м на северо-запад от сл. Родионово-Несветайской КН ЗУ 61:33:0600010:3127 |  | 2022 | 0,4 кВ и ниже | 1 | 81 | 27.8227
954 | 8.2.1. | Установка прибора учета для присоединения объекта туристической отрасли (ООО «Окна-Профиль), расположенного по адресу: Ростовская область, Родионово-Несветайский р-он, х. Волошино, ул. Заречная, д.26 КН ЗУ 61:33:0070101:1774 |  | 2022 | 0,4 кВ и ниже | 1 | 100 | 27.603
955 | 8.2.1. | Установка прибора учета для присоединения объектов наружного освещения, расположенного по адресу: Ростовская область, Родионово-Несветайский район, сл. Алексеево-Тузловка, автомобильная дорога общего пользования регионального значения с. Куйбышево – сл. Алексеево-Тузловка – сл. Родионово-Несветайская на участке км 37+400– км 42+880 в Родионово-Несветайском районе, кадастровый номер 61:33:0000000:0:2 |  | 2022 | 0,4 кВ и ниже | 1 | 15 | 19.0172
956 | 8.2.1. | Установка прибора учета для присоединения объектов наружного освещения, расположенного по адресу: Ростовская обл., р-н. Родионово-Несветайский, х. Тимский, автомобильная дорога общего пользования регионального значения с. Куйбышево – сл. Алексеево-Тузловка – сл. Родионово-Несветайская на участке км 37+400– км 42+880 в Родионово-Несветайском районе, кадастровый номер 61:33:0000000:0:2 |  | 2022 | 0,4 кВ и ниже | 1 | 15 | 19.0453
560 | 8.2.1. | Техперевооружение КТП 6/0,4 кВ № 46 ВЛ 6 кВ Правда ПС 35 кВ Г6 для электроснабжения производственного здания ИП Ильин В.В. в г.Зверево, ул.Макаренко, д.3т. (предполагаемая мощность трансформатора 630 кВА) |  | 2022 | 0,4 кВ и ниже | 1 | 0 | 10.4881
872 | 8.2.1. | Установка прибора учета для присоединения жилого дома Демьянова В.В., расположенного по адресу: Ростовская область, Красносулинский район, х. Коминтерн, ул. Черемушки, д. 13 |  | 2022 | 0,4 кВ и ниже | 1 | 9 | 43.4728
959 | 8.2.1. | Установка прибора учета для присоединения базовая станция/оборудование сотовой связи Ростелеком, расположенного по адресу: Ростовская область, Красносулинский район, х. Богненко, примерно 73 м по направлению на запад от границ участка по ул. Центральная, 29 |  | 2022 | 0,4 кВ и ниже | 1 | 7.5 | 35.2106
960 | 8.2.1. | Установка прибора учета для присоединения административного/офисного здания АО «Почты России», расположенного по адресу: Ростовская область, Красносулинский район, п. Тополёвый, пер. Пушкино, д. 9 |  | 2022 | 0,4 кВ и ниже | 1 | 14.5 | 39.4483
961 | 8.2.1. | Установка прибора учета для присоединения административного/офисного здания АО «Почты России», расположенного по адресу: Ростовская область, Красносулинский район, х. Божковка, ул. Советская, д. 5. |  | 2022 | 0,4 кВ и ниже | 1 | 14.5 | 39.4484
962 | 8.2.1. | Установка прибора учета для присоединения административного/офисного здания АО «Почты России», расположенного по адресу: Ростовская область, Красносулинский район, х. Лихой, ул. Ленина, д. 64. |  | 2022 | 0,4 кВ и ниже | 1 | 14.4 | 39.4484
963 | 8.2.1. | Установка прибора учета для присоединения административного/офисного здания АО «Почты России», расположенного по адресу: Ростовская область, Красносулинский район, х. Садки, ул. Чистова, д. 11 |  | 2022 | 0,4 кВ и ниже | 1 | 12.2 | 39.4482
569 | 8.2.1. | Строительство ВЛИ-0,4 кВ от оп.1 ВЛ-0,4 кВ № 2 от КТП 10/0,4 кВ № 362 по ВЛ-10 кВ «Мичурино» ПС 35/10 кВ С-11, с установкой прибора учета на границе земельного участка заявителя для базовой станции ПАО «Ростелеком», Российская Федерация, Ростовская обл., Красносулинский район, с. Ребряковка, 95 м на северо-восток от дома № 17, ул. Веселая.(ориентировочная протяженность ЛЭП – 0,055 км.) |  | 2022 | 0,4 кВ и ниже | 1 | 7.5 | 44.0133
964 | 8.2.1. | Установка прибора учета для присоединения офисного здания Главы К(Ф)Х Альшенко Александра Николаевича, расположенного по адресу: Ростовская область, Красносулинский район, х. Малая Гнилуша, кадастровый номер земельного участка: 61:18:0600013:970 (1шт.) |  | 2022 | 0,4 кВ и ниже | 1 | 15 | 37.7332
965 | 8.2.1. | Установка прибора учета для присоединения жилого дома Нарышкина Алексея Александровича, расположенного по адресу: Ростовская область, Красносулинский район, п. Пригородный, ул. Степная д.2, кадастровый номер земельного участка: 61:18:0110105:45 (1 шт.) |  | 2022 | 0,4 кВ и ниже | 1 | 15 | 37.7331
966 | 8.2.1. | Установка прибора учета для присоединения жилого дома Шмыкова Александра Николаевича расположенного по адресу: Ростовская область, г. Шахты, ул. Крупской д.8. (1 шт.) |  | 2022 | 0,4 кВ и ниже | 1 | 9 | 37.7332
967 | 8.2.1. | Установка прибора учета для присоединения торгового ларька Шумилина Бориса Афанасьевича, расположенного по адресу: Ростовская область, Красносулинский район, х. Пролетарка, СПК "Русь", кадастровый номер земельного участка: 61:18:0600013:968 (1 шт.) |  | 2022 | 0,4 кВ и ниже | 1 | 15 | 37.7331
509 | 8.2.1. | Строительство ВЛИ-0,4 кВ от оп. №46 ВЛИ-0,4 кВ №3 КТП №206 ВЛ-6 кВ Кривянка ПС Ш-43 для электроснабжения жилого дома Касаткина А.А. по адресу: Октябрьский р-н, ст. Кривянская, ул. Советская, д.177 (ориентировочная протяженность ЛЭП – 0,13 км) |  | 2022 | 0,4 кВ и ниже | 1 | 15 | 45.3014
520 | 8.2.1. | Строительство ВЛИ-0,4 кВ от оп. №7/7 ВЛ-0,4 кВ №1 КТП №534 ВЛ-10 кВ Зверпромхоз ПС Ш-42 для электроснабжения жилого дома Кухарчук Д.О. по адресу: Ростовская область, Октябрьский р-н, сл. Красюковская, ул. М.Горького, д.53-А (ориентировочная протяженность ЛЭП – 0,03 км) |  | 2022 | 0,4 кВ и ниже | 1 | 6 | 47.3948
500 | 8.2.1. | Строительство ВЛИ-0,4 кВ от оп. №29 ВЛИ-0,4 кВ №3 КТП №670 ВЛ-10 кВ Совхоз ПС Ш-16 для электроснабжения жилого дома Коваленко В.Ю. по адресу: Октябрьский р-н, п. Красногорняцкий, ул. Кудаченко, д.24 (ориентировочная протяженность ЛЭП – 0,03 км) |  | 2022 | 0,4 кВ и ниже | 1 | 15 | 45.3307
968 | 8.2.1. | Установка прибора учета для присоединения объекта малоэтажной жилой застройки Выштейн В.Н., расположенного по адресу: Ростовская область, Октябрьский р-н, х. Калинин с/т «Дон», уч. №173 |  | 2022 | 0,4 кВ и ниже | 1 | 15 | 34.2266
969 | 8.2.1. | Установка прибора учета для присоединения нежилого помещения, расположенного по адресу: Ростовская область, Октябрьский р-н, сл. Красюковская, ул. Советская, д.14 (АО «Почта России») |  | 2022 | 0,4 кВ и ниже | 1 | 13.9 | 34.2266
970 | 8.2.1. | Установка прибора учета для присоединения нежилого помещения, расположенного по адресу: Ростовская область, Октябрьский р-н, ст. Бессергеневская, ул. Советская, д.38, пом. №12,13,14,15 (АО «Почта России») |  | 2022 | 0,4 кВ и ниже | 1 | 14.6 | 34.3372
971 | 8.2.1. | Установка прибора учета для присоединения нежилого помещения, расположенного по адресу: Ростовская область, Октябрьский р-н, х. Маркин, ул. Школьная, д. 52 (АО «Почта России») |  | 2022 | 0,4 кВ и ниже | 1 | 14.8 | 34.4422
972 | 8.2.1. | Установка прибора учета для присоединения базовой станции, расположенной по адресу: Ростовская область, Октябрьский р-н, п.Заозерье, адресные ориентиры: примерно 26м по направлению на северо-запад от границы участка с к.н. 61:28:0050201:23 (ПАО «Ростелеком») |  | 2022 | 0,4 кВ и ниже | 1 | 7.5 | 34.3344
983 | 8.2.1. | Установка прибора учета для присоединения объекта малоэтажной жилой застройки Авакяна А.В., расположенного по адресу: Ростовская область, Октябрьский р-н, х. Маркин, ул. Школьная, д. 28» |  | 2022 | 0,4 кВ и ниже | 1 | 9 | 34.7662
984 | 8.2.1. | Установка прибора учета для присоединения объекта малоэтажной жилой застройки Андреева А.В., расположенного по адресу: Ростовская область, Красносулинский р-н, с. Табунщиково, ул. Школьная, д. 25 |  | 2022 | 0,4 кВ и ниже | 1 | 15 | 34.7662
985 | 8.2.1. | Установка прибора учета для присоединения объекта магазин ИП Денисенко М.Ю., расположенного по адресу: Ростовская область, Октябрьский р-н, п. Красногорняцкий, ул. Комарова, д. 25 |  | 2022 | 0,4 кВ и ниже | 1 | 7 | 34.7662
986 | 8.2.1. | Установка прибора учета для присоединения объекта жилой дом Кандыба В.В., расположенного по адресу: Ростовская область, Октябрьский р-н, х. Калинин, ул. Центральная, д. 142а |  | 2022 | 0,4 кВ и ниже | 1 | 15 | 34.2271
987 | 8.2.1. | Установка прибора учета для присоединения объекта малоэтажной жилой застройки Мирошниченко Л.В., расположенного по адресу: Ростовская область, Октябрьский р-н, х. Яново-Грушевский, с/т «Электровозостроитель», уч. №87 |  | 2022 | 0,4 кВ и ниже | 1 | 15 | 34.2271
988 | 8.2.1. | Установка прибора учета для присоединения объекта малоэтажной жилой застройки Османовой Б.К., расположенного по адресу: Ростовская область, Октябрьский р-н, с/т «Электровозостроитель», уч. №55/1 |  | 2022 | 0,4 кВ и ниже | 1 | 15 | 34.3349
989 | 8.2.1. | Установка прибора учета для присоединения объекта жилой дом Приймак Г.А., расположенного по адресу: Ростовская область, Октябрьский р-н, х. Калинин, ул. Донская, д. 83г |  | 2022 | 0,4 кВ и ниже | 1 | 15 | 34.3349
568 | 8.2.1. | троительство ВЛИ 0,4 кВ от ВЛИ 0,4кВ КТП 228 ВЛ 10кВ Каныгин ПС 110/10 Ш37 для электроснабжения ВРУ-0.4кВ Объекта сельскохозяйственного производства Манаева Э.Ю. по адресу: Ростовская область, Усть-Донецкий район, х. Коныгин, примерно 1м на запад от земельного участка с КН 61:39:0600011:26, КН ЗУ 61:39:0600011:358 (ориентировочная протяженность ЛЭП – 0,075 км) |  | 2022 | 0,4 кВ и ниже | 1 | 15 | 66.2998
990 | 8.2.1. | Установка прибора учета для присоединения объекта малоэтажной жилой застройки Чубовскова А.А., расположенного по адресу: Ростовская область, р-н. Усть-Донецкий, ст-ца. Мелиховская, ул. Крючкова, д. 2б, КН ЗУ: 61:39:0020105:222 |  | 2022 | 0,4 кВ и ниже | 1 | 15 | 34.7376
992 | 8.2.1. | Установка прибора учета для присоединения объекта крестьянско-фермерского хозяйства ИП Бахмадова А.Х, расположенного по адресу: Ростовская область, р-н. Усть-Донецкий, ст.Нижнекундрюченская, примерно в 1 км на северо-восток от ст. Нижнекундрюченской, КН ЗУ: 61:39:0600005:168 |  | 2022 | 0,4 кВ и ниже | 1 | 15 | 34.7377
993 | 8.2.1. | Установка прибора учета для присоединения объекта ВРУ-0.4кВ малоэтажной жилой застройки Саркисян Э.В., расположенного по адресу: Ростовская область, Усть-Донецкий район, ст-ца. Раздорская, ул. Набережная, д. 30, корп. в, КН ЗУ: 61:39:0030101:880 |  | 2022 | 0,4 кВ и ниже | 1 | 15 | 35.4087
997 | 8.2.1. | Установка прибора учета для присоединения объекта жилого дома Дворниковой И.А., расположенного по адресу: Ростовская область, р-н. Семикаракорский, ст-ца. Кочетовская, пер. Тупиковый 9-й, д. 4 |  | 2022 | 0,4 кВ и ниже | 1 | 7 | 34.7377
998 | 8.2.1. | Установка прибора учета для присоединения объекта малоэтажной жилой застройки Дорофеева В.В., расположенного по адресу: Ростовская область, Усть-Донецкий район, х. Апаринский, ул. Дачная, д. 124, КН ЗУ: 61:39:0600009:522 |  | 2022 | 0,4 кВ и ниже | 1 | 15 | 34.7377
999 | 8.2.1. | Установка прибора учета для присоединения объекта малоэтажной жилой застройки Куркова И.А., расположенного по адресу: Ростовская область, р-н. Усть-Донецкий, ст. Раздорская, ул. Калинина, д. 93 КН ЗУ: 61:39:0030102:447 |  | 2022 | 0,4 кВ и ниже | 1 | 9 | 34.7376
1001 | 8.2.1. | Установка прибора учета для присоединения объекта малоэтажной жилой застройки Пономаренко А.А., расположенного по адресу: Ростовская область, Усть-Донецкий район, п. Огиб, ул. Новая, д. 20, КН ЗУ: 61:39:0600005:225 |  | 2022 | 0,4 кВ и ниже | 1 | 15 | 34.7376
1003 | 8.2.1. | Установка прибора учета для присоединения объекта ВРУ-0,4 кВ жилого дома Яковенко П.А., расположенного по адресу: Ростовская область, р-н. Усть-Донецкий, х. Листопадов, ул. Садовая, д. 39 |  | 2022 | 0,4 кВ и ниже | 1 | 15 | 34.7377
578 | 8.2.1. | Строительство ВЛИ-0,4 кВ от оп.18 ВЛ 0,4 кВ №1 от КТП 10/0,4кВ 77 по ВЛ-10кВ Юдино ПС 35 кВ Н19 для электроснабжения «Малоэтажная жилая застройка (Индивидуальный жилой дом/Садовый/Дачный дом)» Романовой Е.В. по адресу: р-н. Родионово-Несветайский, х. Ивановка, ул. Магистральная, д. 15, к.н.з.у.: 61:33:070301:53. (ориентировочная протяженность ЛЭП – 0,380 км) |  | 2022 | 0,4 кВ и ниже | 1 | 15 | 41.8171
579 | 8.2.1. | Строительство ВЛИ 0,4 кВ от РУ 0,4кВ КТП 29 ВЛ 10кВ Мостовой ПС 35/10 Ш18 для электроснабжения ВРУ 0,4кВ малоэтажной жилой застройки Винниковой Ю.В. по адресу: Ростовская обл., Усть-Донецкий район, ст. Верхнекундрюченская, ул. Пушкина, д. 13, КН ЗУ:61:39:0070101:643 (ориентировочная протяженность ЛЭП – 0,470 км) |  | 2022 | 0,4 кВ и ниже | 1 | 9 | 69.0168
581 | 8.2.1. | Строительство ВЛИ-0,4 кВ от конечной опоры ВЛИ-0,4кВ, строящейся по договору №61-1-20-00533939 от 21.09.2020 с Потапченко К.А. для электроснабжения «Малоэтажная жилая застройка (Индивидуальный жилой дом/Садовый/Дачный дом)» Берестовой О.В. по адресу: р-н. Родионово-Несветайский, СНТ "Комбайностроитель" участок 3-382. (ориентировочная протяженность ЛЭП – 0,07 км) |  | 2022 | 0,4 кВ и ниже | 1 | 15 | 49.9833
582 | 8.2.1. | Строительство ВЛИ 0,4 кВ от РУ 0,4кВ КТП 63 ВЛ 10кВ МТФ ПС 110/10 Ш47 (Усть-Донецкий РЭС) для электроснабжения ВРУ-0.4кВ объекта сельскохозяйственного производства ООО Агрофирма «Кочетовская» по адресу: Ростовская обл., Семикаракорский район, ст. Кочетовская, КН ЗУ: 61:35:0600003:713 (ориентировочная протяженность ЛЭП – 0,270 км) |  | 2022 | 0,4 кВ и ниже | 1 | 15 | 46.316
514 | 8.2.1. | Строительство ВЛИ 0,4 кВ от ВЛ 0,4 кВ №2 КТП 48 ВЛ 10 кВ Апаринка ПС Ш14 для электроснабжения сторожки ИП Орехов А.Б. по адресу: Усть-Донецкий р-н, х. Апаринский (ориентировочная протяженность ЛЭП – 0,15 км) |  | 2022 | 0,4 кВ и ниже | 1 | 15 | 49.3434
553 | 8.2.1. | Строительство ВЛИ-0,4 кВ от оп.69 по ВЛ-0,4кВ № 1 от КТП 10/0,4кВ № 230 по ВЛ-10кВ «Кутейниково» ПС Н-9, для электроснабжения «Малоэтажная жилая застройка (Индивидуальный жилой дом/Садовый/Дачный дом)» Дзюбенко В.В., Ростовская обл, р-н. Родионово-Несветайский, сл. Родионово-Несветайская, пер. Амурский, д. 30, (ориентировочная протяженность ЛЭП – 0,030 км) |  | 2022 | 0,4 кВ и ниже | 1 | 15 | 29.6621
518 | 8.2.1. | Строительство ВЛИ-0,4 кВ от оп.19 по ВЛ-0,4кВ № 1 от КТП 10/0,4кВ № 15 по ВЛ-10кВ «Юдино» ПС Н-19 для электроснабжения «Малоэтажная жилая застройка (Индивидуальный жилой дом/Садовый/Дачный дом)» Заломновой Н.Н. по адресу: Ростовская обл., р-н. Родионово-Несветайский, р-н. Родионово-Несветайский, х. Юдино, ул. Лермонтова, д. 5а (ориентировочная протяженность ЛЭП – 0,040 км) |  | 2022 | 0,4 кВ и ниже | 1 | 15 | 45.7166
530 | 8.2.1. | Строительство ВЛИ-0,4 кВ от оп.59 по ВЛ 0,4кВ № 1 КТП 10/0,4кВ 124 по ВЛ 10кВ Юдино ПС Н19 для электроснабжения «Малоэтажная жилая застройка (Индивидуальный жилой дом/Садовый/Дачный дом)» Литовченко Ю.В. по адресу: р-н. Родионово-Несветайский, х. Волошино, ул. Северная,д. 12 (ориентировочная протяженность ЛЭП – 0,03км) |  | 2022 | 0,4 кВ и ниже | 1 | 15 | 25.2843
508 | 8.2.1. | Строительство ВЛИ-0,4 кВ от оп.11 по ВЛ-0,4кВ № 3 от КТП 10/0,4кВ № 71-А по ВЛ-10кВ «Каменный Брод» ПС АС-12, для электроснабжения «Малоэтажная жилая застройка (Индивидуальный жилой дом/Садовый/Дачный дом)» Романчук И.А. р-н. Родионово-Несветайский, кадастровый номер земельного участка: 61:33:0030501:1849, (ориентировочная протяженность ЛЭП – 0,045 км) |  | 2022 | 0,4 кВ и ниже | 1 | 15 | 47.1095
557 | 8.2.1. | Строительство ВЛИ-0,4 кВ от оп. №4 ВЛИ-0,4 кВ №1 КТП №585 ВЛ-10 кВ Маркин-1 ПС Ш-27 для электроснабжения малоэтажной жилой застройки Арутюнян Е.В. по адресу: Октябрьский р-н, х. Маркин, ул. Степная, д.31-б (ориентировочная протяженность ЛЭП – 0,045 км) |  | 2022 | 0,4 кВ и ниже | 1 | 15 | 49.0463
502 | 8.2.1. | Строительство ВЛИ-0,4 кВ от оп. №5 ВЛ-0,4 кВ №1 КТП №180 по ВЛ-10 Красюковка ПС 35 кВ Ш-39 для присоединения малоэтажной жилой застройки Ятчук Т.В. по адресу: Ростовская область, Октябрьский район, сл. Красюковская, ул. Агролесная, д.47 (ориентировочная протяженность ЛЭП 0,045 км) |  | 2022 | 0,4 кВ и ниже | 1 | 15 | 47.8065
1032 | 8.2.1. | Установка прибора учета для присоединения объекта малоэтажная жилая застройка Бакайкина А.П., расположенного по адресу: Ростовская область, Октябрьский р-н, ст. Заплавская, ул. Северная, д. 5 |  | 2022 | 0,4 кВ и ниже | 1 | 9 | 34.4113
1033 | 8.2.1. | Установка прибора учета для присоединения объекта малоэтажная жилая застройка Богучарова В.Ю., расположенного по адресу: Ростовская область, Октябрьский р-н, х. Калинин, пер. Садовый, д.4Б |  | 2022 | 0,4 кВ и ниже | 1 | 15 | 34.6314
1034 | 8.2.1. | Установка прибора учета для присоединения объекта малоэтажная жилая застройка Брездина В.Г., расположенного по адресу: Ростовская область, Октябрьский р-н, ст-ца. Кривянская, ул. Октябрьская, д. 23 |  | 2022 | 0,4 кВ и ниже | 1 | 9 | 34.4113
1035 | 8.2.1. | Установка прибора учета для присоединения объекта малоэтажная жилая застройка Грибова С.А., расположенного по адресу: Ростовская область, Октябрьский р-н, ст. Заплавская, ул. Виноградная, д. 48 |  | 2022 | 0,4 кВ и ниже | 1 | 9 | 34.4114
1036 | 8.2.1. | Установка прибора учета для присоединения объекта малоэтажная жилая застройка Черепахиной Н.А., расположенного по адресу: Ростовская область, Октябрьский р-н, ст. Заплавская, ул. Школьная, д. 8 |  | 2022 | 0,4 кВ и ниже | 1 | 15 | 34.6314
583 | 8.2.1. | Строительство ВЛИ-0,4 кВ от оп. 25 по ВЛ 0,4кВ № 2 от МТП 10/0,4кВ 05 по ВЛ 10кВ Кутейниково ПС 110 кВ Н9 для электроснабжения «Малоэтажная жилая застройка (Индивидуальный жилой дом/Садовый/Дачный дом)» Важаевой Н.В. по адресу: р-н. Родионово-Несветайский, сл. Родионово-Несветайская, ул. Персиковая, д. 1, (ориентировочная протяженность ЛЭП – 0,03км) |  | 2022 | 0,4 кВ и ниже | 1 | 15 | 88.4778
584 | 8.2.1. | Строительство ВЛИ-0,4 кВ от оп. 22 по ВЛ 0,4кВ № 2 от МТП 10/0,4кВ 05 по ВЛ 10кВ Кутейниково ПС 110 кВ Н9 для электроснабжения «Малоэтажная жилая застройка (Индивидуальный жилой дом/Садовый/Дачный дом)» Токаренко К.О. по адресу: р-н. Родионово-Несветайский, сл. Родионово-Несветайская, ул. Персиковая, д. 2. (ориентировочная протяженность ЛЭП – 0,03км) |  | 2022 | 0,4 кВ и ниже | 1 | 15 | 60.5154
585 | 8.2.1. | Строительство ВЛИ-0,4 кВ от оп. 17 по ВЛ -0,4кВ № 2 от КТП 10/0,4кВ 124 по ВЛ 10кВ Юдино ПС 35 кВ Н19 для электроснабжения «Малоэтажная жилая застройка (Индивидуальный жилой дом/Садовый/Дачный дом)» Абаева Б.Б. по адресу: р-н. Родионово-Несветайский, х. Волошино. Участок находится примерно в 30 м, по направлению на северо-запад от ориентира, кадастровый номер земельного участка: 61:33:0600013:591 (ориентировочная протяженность ЛЭП – 0,075км) |  | 2022 | 0,4 кВ и ниже | 1 | 15 | 62.4489
586 | 8.2.1. | Строительство ВЛИ 0,4 кВ от РУ 0,4кВ КТП 242 ВЛ 10кВ Черни ПС 35/10 Ш32 для электроснабжения ВРУ 0.4кВ малоэтажной жилой застройки Халачян М.О. по адресу: Ростовская обл., Усть-Донецкий район, ст. Верхнекундрюченская, ул. Центральная, д. 2Б, КН ЗУ 61:39:0070101:878 (ориентировочная протяженность ЛЭП – 0,3 км) |  | 2022 | 0,4 кВ и ниже | 1 | 15 | 65.959
1015 | 8.2.1. | Установка прибора учета для присоединения объекта садовый дом Лысенко С.А., расположенного по адресу: Ростовская область, Октябрьский р-н, с/т «Электровозостроитель», уч. №71 |  | 2022 | 0,4 кВ и ниже | 1 | 15 | 34.2451
1016 | 8.2.1. | Установка прибора учета для присоединения объекта малоэтажная жилая застройка Борисовой О.М., расположенного по адресу: Ростовская область, Октябрьский р-н, с/т «Электровозостроитель», уч. №170 |  | 2022 | 0,4 кВ и ниже | 1 | 15 | 34.2426
1017 | 8.2.1. | Установка прибора учета для присоединения объекта малоэтажная жилая застройка Смышляковой А.А., расположенного по адресу: Ростовская область, Октябрьский р-н, х. Красный Кут, ул. Калинина, д. 19 |  | 2022 | 0,4 кВ и ниже | 1 | 9 | 34.2439
1018 | 8.2.1. | Установка прибора учета для присоединения объекта жилой дом Бурковой А.А., расположенного по адресу: Ростовская область, Октябрьский р-н, рп. Каменоломни, ул. Свердлова, д. 115 |  | 2022 | 0,4 кВ и ниже | 1 | 5 | 34.2451
4792 | 8.2.1. | Строительство участка ВЛ-10 кВ от опоры № 9, ВЛ-10 кВ № 2, ПС 35/10 кВ «Нижнепоповская», ТП 10/0,4 кВ и участка ВЛ-0,4 кВ от РУ-0,4 кВ новой ТП 10/0,4 кВ, для электроснабжения ВНС Администрации Белокалитвинского района, расположенного по адресу: Ростовская обл., Белокалитвинский р-н, х. Нижнепопов к.н. 61:04:0600013:997. (ориентировочная протяженность ЛЭП – 0,200 км, ориентировочная мощность ТП – 0, 063 МВА, прибор учёта электроэнергии - 1шт |  | 2022 | 0,4 кВ и ниже | 1 | 30.3 | 101
4793 | 8.2.1. | Строительство участка ВЛИ-0,4 кВ от РУ-0,4 кВ, КТП № 24, ВЛ-10 кВ № 6, ПС 35/10 кВ «Вишневецкая» для подключения жилого дома Головкова Н.А.. расположенного по адресу: Ростовская обл., Каменский р-н, х. Филиппенков, ул. Некрасова, д. № 56, корп. Б, к.н.з.у. 61:15:0080501:1924 (ориентировочная протяженность ЛЭП – 0,321км, прибор учёта электроэнергии - 1шт) |  | 2022 | 0,4 кВ и ниже | 1 | 15 | 54
4579 | 8.2.1. | Строительство участка ВЛ-0,4 кВ от опоры № 12, ВЛ-0,4 кВ № 1, КТП№ 243, ВЛ-10 кВ № 9, ПС 35/10 кВ «Селивановская», для подключения строящегося жилого дома Кривошлыкова А.А., расположенного по адресу: Ростовская обл., Милютинский р-н, х. Вячеслав, ул. Горелова. д. 1, КН ЗУ 61:23:050601:39 (ориентировочная протяженность ЛЭП – 0,070 км(прибор учета электроэнергии – 1шт). |  | 2022 | 0,4 кВ и ниже | 1 | 10 | 65
4581 | 8.2.1. | Строительство участка ВЛ-0,4 кВ от опоры № 7, ВЛ-0,4 кВ № 1, КТП 224, ВЛ 10 кВ № 3, ПС 35/10 кВ «Селивановская», для подключения жилого дома Осадченко Н.А., расположенного по адресу: Ростовская обл., Милютинский р-н, ст. Селивановская, пер. Вишнёвый, д.8, к.н. 61:21:080101:0289 (ориентировочная протяженность ЛЭП – 0,130 км). |  | 2022 | 0,4 кВ и ниже | 1 | 10 | 77
4794 | 8.2.1. | Строительство участка ВЛ-0,4 кВ от опоры №7, ВЛ-0,4 кВ №2 , КТП №851, ВЛ-10 кВ №1, ПС 35/10 кВ "Грушевская", для подключения строящегося жилого дома Денисенко Е.П., расположенного по адресу: Ростовская обл., Белокалитвенский р-н, х. Грушевка, ул. Солнечная д.35. (ориентировочная протяженность ЛЭП - 0,360 км) |  | 2022 | 0,4 кВ и ниже | 1 | 15 | 77
4798 | 8.2.1. | Строительство участка ВЛ-0,4 кВ от опоры № 1, ВЛ-0,4 кВ №1, КТП №680, ВЛ-6 кВ «Восход», ПС 110/6 кВ «Б-1», для подключения жилого дома Жигулиной О.М., расположенного по адресу: Ростовская обл., Белокалитвинский р-н, х.Поцелуев, ул.Есенина д. 19, кв. 2. (ориентировочная протяженность ЛЭП – 0,355 км) |  | 2022 | 0,4 кВ и ниже | 1 | 15 | 67
4795 | 8.2.1. | Строительство участка ВЛ-0,4 кВ от опоры № 1, ВЛ-0,4 кВ №2, КТП №82, ВЛ-10 кВ №6, ПС 35/10 кВ «Вишневецкая», для подключения строящегося жилого дома Анучкина С.И. расположенного по адресу: Ростовская обл., Каменский р-н, х. Верхнекрасный. расположен с северо-западной стороны от земельного участка с к.н 61:15:0100201:8, к.н. 61:15:0100201:781 (ориентировочная протяженность ЛЭП – 0,171км) |  | 2022 | 0,4 кВ и ниже | 1 | 15 | 70
4796 | 8.2.1. | Строительство участка ВЛ-0,4 кВ от опоры № 28, ВЛ-0,4 кВ №2, КТП №168, ВЛ-10 кВ №1, ПС 110/35/10/6 кВ «К-4», для подключения строящегося жилого дома Воликова Л.В. расположенного по адресу: Ростовская обл., Каменский р-н, х. Астахов, ул. Кирова, д.24, корпус А к.н. 61:15:020201:0056 (ориентировочная протяженность ЛЭП – 0,149км) |  | 2022 | 0,4 кВ и ниже | 1 | 12 | 87
4797 | 8.2.1. | Строительство участка ВЛ-0,4 кВ от опоры №8, ВЛ-0,4кВ №1, КТП №251, ВЛ-10 кВ №5, ПС 110/10 кВ «Обливская ПТФ», для подключения «здания конюшни» Обжерина С.Ю., расположенного по адресу: Ростовская область, Обливский район, х. Солонецкий, пер.Луговой, 4б, к.н. № 61:27:0600016:69 (ориентировочная протяженность ЛЭП – 0,390 км) |  | 2022 | 0,4 кВ и ниже | 1 | 15 | 73
4655 | 8.2.1. | Установка прибора коммерческого учёта электрической энергии, для присоединения жилого дома Кудиновой Н.Д., расположенного по адресу: Ростовская область, Тарасовский р-н, х. Каюковка, ул. Калинина, д.5, к.н. 61:37:0030501:221 (прибор учёта электроэнергии - 1шт) |  | 2022 | 0,4 кВ и ниже | 1 | 10 | 98
4563 | 8.2.1. | Обеспечение коммерческим учетом электрической энергиив точке поставки, по присоединению ВРУ-0,4 кВ жилого дома Конак А.А., расположенного по адресу: Ростовская область, Тацинский район, п. Быстрогорский, ул. Погудина, 53, К.Н.З.У. 61:38:0040141:10 (прибор учёта электроэнергии - 1шт). |  | 2022 | 0,4 кВ и ниже | 1 | 10 | 58
4564 | 8.2.1. | Обеспечение коммерческим учетом электрической энергии в точке поставки, по присоединению ВРУ-0,4 кВ жилого дома Банько А.П., расположенного по адресу: Ростовская область, Тацинский район, х. Зазерский, ул. Центральная, д. 33, КН ЗУ 61:38:09010160033 (прибор учёта электроэнергии - 1шт). |  | 2022 | 0,4 кВ и ниже | 1 | 10 | 63
4827 | 8.2.1. | 'Строительство участка ВЛИ-0,4 кВ от опоры № 6 ВЛ-0,4 кВ №2, КТП № 146, ВЛ-10 кВ № 3, ПС 35/10 кВ «Каменская СХТ», для подключения строящегося дома Шепелева В.М. расположенного по адресу: Ростовская обл., Каменский р-н, х. Старая Станица, пер. Транспортный, д. 41, КН 61:15:0130105:593 (ориентировочная протяженность ЛЭП – 0, 225 км, прибор учёта электроэнергии - 1шт) |  | 2022 | 0,4 кВ и ниже | 1 | 15 | 52
4725 | 8.2.1. | Установка прибора коммерческого учёта электрической энергии для присоединения ВРУ-0,4 кВ базовой станции ПАО «Ростелеком», расположенной по адресу: Ростовская область, Обливский район, хутор Кривов (прибор учёта электроэнергии - 1шт.) |  | 2022 | 0,4 кВ и ниже | 1 | 14 | 98
4815 | 8.2.1. | Установка прибора коммерческого учёта электрической энергии, для присоединения ВРУ-0,4 кВ «базовая станция» ПАО «Ростелеком», расположенного по адресу: Ростовская область, Обливский район, х. Караичев, к.н.з.у. 00:00:000000:00 (прибор учёта электроэнергии - 1шт.) |  | 2022 | 0,4 кВ и ниже | 1 | 14 | 86
4816 | 8.2.1. | Установка прибора коммерческого учёта электрической энергии, для присоединения ВРУ-0,4 кВ «базовая станция» ПАО «Ростелеком», расположенного по адресу: Ростовская область, Обливский район, х. Нестеркин, к.н.з.у. 00:00:000000:00 (прибор учёта электроэнергии-1шт.) |  | 2022 | 0,4 кВ и ниже | 1 | 14 | 86
4603 | 8.2.1. | Строительство участка ВЛ-10 кВ от опоры № 24, отпайка Л-527, ВЛ-10 кВ № 4, ПС 35/10 кВ «Колушкинская», ТП 10/0,4 кВ и ВЛ-0,4 кВ от РУ-0,4 кВ проектируемой ТП 10/0,4 кВ, для подключения строящегося помещения ИП Главы К(Ф)Х Давыденко С.Я, для содержания животных, расположенного по адресу: Ростовская обл., Тарасовский р-н, Ефремово-Степановское сельское поселение, 2,2 км на юго-запад от х. Нижнемакеевский, КН ЗУ 61:37:060008:910 (ориентировочная протяженность ЛЭП –0,03 км, трансформаторная мощность – 0,025 МВА, прибор учёта электроэнергии - 1шт) |  | 2022 | 0,4 кВ и ниже | 1 | 16 | 72
4604 | 8.2.1. | Строительство участка ВЛ-10 кВ от опоры № 7, отпайка Л-183, ВЛ-10 кВ №3, ПС 110/35/10 кВ «Чеботовская», ТП 10/0,4 кВ и ВЛ-0,4 кВ от РУ-0,4 кВ проектируемой ТП 10/0,4 кВ, для подключения телятника ООО «Деметра», расположенного по адресу: Ростовская обл., Тарасовский р-н, х. Зеленовка, ул. Центральная, д. 85 а, КН ЗУ 61:37:0600021:1327 (ориентировочная протяженность ЛЭП –0,19 км, трансформаторная мощность – 0,063 МВА, прибор учёта электроэнергии - 1шт) |  | 2022 | 0,4 кВ и ниже | 1 | 25 | 64
4828 | 8.2.1. | Строительство участка ВЛ-0,4 кВ от РУ-0,4 кВ КТП № 556, ВЛ-10 кВ № 5, ПС 35/10 кВ «Колушкинская» для подключения коровника Серякова В.В. расположеного по адресу: местоположение установлено относительно ориентира, расположенного в границах участка. Почтовый адрес ориентира: Ростовская область, Тарасовский район, 530 м на север от х.Рыновка, КН 61:37:0600023:128 (ориентировочная протяженность ЛЭП – 0,65 км, прибор учёта электроэнергии - 1шт) |  | 2022 | 0,4 кВ и ниже | 1 | 15 | 60
4576 | 8.2.1. | Установка прибора коммерческого учёта электрической энергии, для присоединения ВРУ-0,4 кВ маслоцеха ИП Алексеенко А.Ю., расположенного по адресу: Ростовская область, Тацинский район, х. Качалин, примерно в 0,1 км на восток, к.н. 61:38:0600001:2 (прибор учёта электроэнергии - 1шт.) |  | 2022 | 0,4 кВ и ниже | 1 | 15 | 106
4588 | 8.2.1. | Установка прибора коммерческого учёта электрической энергии, для присоединения ВРУ-0,4 кВ склада Игнатовой Я.С., расположенного по адресу: Ростовская область, Тацинский район, п. Новосуховый, примерно в 0,27 км на северо-восток от ул. Административная, 8, к.н. 61:38:0600012:1571 (прибор учёта электроэнергии - 1шт.) |  | 2022 | 0,4 кВ и ниже | 1 | 15 | 98
4852 | 8.2.1. | 'Строительство участка ВЛ-0,4 кВ от опоры № 6, ВЛ-0,4 кВ № 2, КТП № 80, ВЛ-10 кВ № 4, ПС 35/10 кВ «Скосырская», для подключения ВРУ-0,4 кВ жилого дома Карпенко Г.А., расположенного по адресу: Ростовская область, Тацинский район, х. Пролетарский, ул. Набережная, д. 14, к.н. 61:38:0061001:71 (ориентировочная протяженность ЛЭП – 0,25 км, прибор учёта электроэнергии - 1шт) |  | 2022 | 0,4 кВ и ниже | 1 | 10 | 47
4558 | 8.2.1. | Обеспечение коммерческим учетом электрической энергии в точке поставки, по присоединению жилого жома Пономарева В.В., расположенного по адресу: Ростовская область, Морозовский район, х. Донской, ул. Донская, д. 46 к.н. 61:24:0080302:83(прибор учёта электроэнергии - 1шт) |  | 2022 | 0,4 кВ и ниже | 1 | 10 | 41
4585 | 8.2.1. | Установка прибора коммерческого учёта электрической энергии для присоединения жилого дома Романченко Д.В., расположенного по адресу: Ростовская область, Морозовский р-н, х. Скачки-Малюгин, д. 48, к.н. 61:24:0020601:150 (прибор учёта электроэнергии - 1шт) |  | 2022 | 0,4 кВ и ниже | 1 | 10 | 36
4748 | 8.2.1. | Установка прибора коммерческого учёта электрической энергии, для присоединения ВРУ-0,4 кВ жилого дома Кречетова П.В., расположенного по адресу: Ростовская область, Обливский район, хутор Машинский, улица Береговая, д. 14, к.н. 61:27:0020201:67(прибор учёта электроэнергии - 1шт.) |  | 2022 | 0,4 кВ и ниже | 1 | 15 | 42
4749 | 8.2.1. | Установка прибора коммерческого учёта электрической энергии, для присоединения ВРУ-0,4 кВ «жилой дом» Бондарева С.С., расположенного по адресу: Ростовская область, Обливский район, х. Алексеевский, ул. Новая, д. 10, к.н. 61:27:0020101:313 (прибор учёта электроэнергии - 1шт.) |  | 2022 | 0,4 кВ и ниже | 1 | 10 | 41
4876 | 8.2.1. | Строительство участка ВЛ-0,4 кВ от РУ-0,4 кВ КТП № 255, ВЛ-10 кВ № 2, ПС 110/35/10/6 кВ «К - 4» для подключения рыбной фермы ИП Хабарова О.Н. расположенной по адресу: Ростовская обл., Каменский р-н, х. Филиппенков, АКХ «Колос», участок № 48, КН 61:15:0602101:2668 (ориентировочная протяженность ЛЭП – 0,394 км, прибор учёта электроэнергии - 1шт) |  | 2022 | 0,4 кВ и ниже | 1 | 15 | 63
4877 | 8.2.1. | Строительство участка ВЛ-10 кВ от опоры № 7, ВЛ-10 кВ № ДКУ, ПС 110/35/10 кВ «Б-4», ТП 10/0,4кВ и участка ВЛ-0,4кВ от РУ-0,4 кВ проектируемого ТП 10/0,4 кВ для подключения объекта крестьянского (фермерского) хозяйства Байкова Н.Н. расположенного по адресу: Ростовская обл., Каменский р-н, х. Богданов, ТсОО им. Кирова, пастбище р.у. 7, к.н.з.у. 61:15:0602501:1372 (ориентировочная протяженность ЛЭП – 0,353 км,трансформаторная мощность – 0,063МВА,прибор учёта электроэнергии 40 кВт- 1шт) |  | 2022 | 0,4 кВ и ниже | 1 | 40 | 103
4641 | 8.2.1. | Строительство участка ВЛ-0,4 кВ от КТП № 88, ВЛ-10 кВ № 3, ПС 35/10 кВ «Владимировская», для подключения здания фермы ООО «Ермак», расположенного по адресу: Ростовская обл., Морозовский р-н, совхоз Россия 1,5 км на юго-запад от ул. Безменова, п. Знаменка, к.н. 61:24:0090103:239 (ориентировочная протяженность ЛЭП – 0,14 км, прибор учёта электроэнергии - 1шт) |  | 2022 | 0,4 кВ и ниже | 1 | 15 | 58
4615 | 8.2.1. | Строительство участка ВЛ-0,4 кВ от опоры № 3/6, ВЛ-0,4 кВ №1, КТП № 62, ВЛ-10 кВ № 1, ПС 35/10 кВ «Советская-1», для подключения строящегося нежилого здания Артюковской О.Н, расположенного по адресу: Ростовская обл., Советский р-н, примерно в 0,05 км на север от ориентира х. Русаков, КНЗУ 61:36:0600002:454 (ориентировочная протяженность ЛЭП – 0,095 км, прибор учёта электроэнергии - 1шт) |  | 2022 | 0,4 кВ и ниже | 1 | 15 | 70
4554 | 8.2.1. | Обеспечение коммерческим учетом электрической энергии в точке поставки, по присоединению жилого дома Зарубина В.А., расположенного по адресу: Ростовская область, Советский район, с. Чистяково, ул. Гагарина, д.15, к.н. 61:36:0020101:229 (прибор учета электроэнергии – 1шт). |  | 2022 | 0,4 кВ и ниже | 1 | 15 | 34
4555 | 8.2.1. | Обеспечение коммерческим учетом электрической энергии в точке поставки, по присоединению жилого дома Пагосян Х.С., расположенного по адресу: Ростовская область, Советский район, ст. Советская, ул. Орджоникидзе, д. 31, к.н.з.у. 61:36:0010101:180(прибор учета электроэнергии – 1шт) |  | 2022 | 0,4 кВ и ниже | 1 | 15 | 34
4571 | 8.2.1. | Установка прибора коммерческого учёта электрической энергии для присоединения жилого дома Артюковского А.В., расположенного по адресу: Ростовская область, Советский район, ст. Советская, ул. Кирова, д.76, к.н. 61:36:0010101:48 (прибор учета электроэнергии – 1шт) |  | 2022 | 0,4 кВ и ниже | 1 | 15 | 45
4575 | 8.2.1. | 'Установка прибора коммерческого учёта электрической энергии для присоединения квартиры Попова В.В., расположенного по адресу: Ростовская область, Советский район, п. Малые Озера, ул. Озерная, д. 3, кв./оф. 1, к.н. 61:36:0030401:37(прибор учета электроэнергии – 1шт). |  | 2022 | 0,4 кВ и ниже | 1 | 15 | 45
4661 | 8.2.1. | Установка прибора коммерческого учёта электрической энергии, для присоединения строящегося жилого дома Кравченко М.А.., расположенного по адресу: Ростовская область, Белокалитвинский р-н, п. Сосны, ул. Зеленая, д. 7, к.н. 61:04:0150414:98 (прибор учёта электроэнергии - 1шт) |  | 2022 | 0,4 кВ и ниже | 1 | 15 | 26
4664 | 8.2.1. | Установка прибора коммерческого учёта электрической энергии, для присоединения строящегося жилого дома Шкондина Н.Г., расположенного по адресу: Ростовская область, Белокалитвинский р-н, п. Сосны, ул. Сиреневая, д. 21, к.н. 61:04:0150404:149 (прибор учёта электроэнергии - 1шт) |  | 2022 | 0,4 кВ и ниже | 1 | 15 | 26
4572 | 8.2.1. | Установка прибора коммерческого учёта электрической энергии для присоединения жилого дома Коноваловой А.А., расположенного по адресу: Ростовская область, Милютинский район, х. Терновой, пер. Тенистый, д. № 6, к.н. 61:23:0030601:18 (прибор учёта электроэнергии - 1шт). |  | 2022 | 0,4 кВ и ниже | 1 | 10 | 70
4622 | 8.2.1. | Установка прибора коммерческого учёта электрической энергии, для присоединения ВРУ-0,4 кВ гаража Жиговца В.Б., расположенного по адресу: Ростовская область, Милютинский район, х. Орлов, в 200 м юго-восточнее х. Орлов, к.н. 61:23:0600015:430 (прибор учёта электроэнергии 15 кВт - 1шт.) |  | 2022 | 0,4 кВ и ниже | 1 | 15 | 54
4644 | 8.2.1. | Установка прибора коммерческого учёта электрической энергии, для присоединения ВРУ-0,4 кВ жилого дома Чернушкина С.Н., расположенного по адресу: Ростовская обл., Милютинский р-н, х. Семёновка, ул. Сибирская, д. 20, к.н.з.у. 61:23:0020801:40 (прибор учёта электроэнергии 15 кВт - 1шт.) |  | 2022 | 0,4 кВ и ниже | 1 | 10 | 54
4728 | 8.2.1. | Установка прибора коммерческого учёта электрической энергии, для присоединения ВРУ-0,4 кВ квартиры Замаевской О.В., расположенной по адресу: Ростовская область, Милютинский р-н, п. Полесье, ул. Сосновая, д. 2, кв.2, к.н. 61:23:0080301:147 (прибор учёта электроэнергии - 1шт) |  | 2022 | 0,4 кВ и ниже | 1 | 10 | 43
4727 | 8.2.1. | Установка прибора коммерческого учёта электрической энергии, для присоединения ВРУ-0,4 кВ жилого дома Симикина С.В., расположенного по адресу: Ростовская область, Обливский район, х. Лобачев, ул. Магистральная, д. 19, к.н. 61:27:0070301:105 (прибор учёта электроэнергии - 1шт.) |  | 2022 | 0,4 кВ и ниже | 1 | 10 | 37
4750 | 8.2.1. | Установка прибора коммерческого учёта электрической энергии, для присоединения ВРУ-0,4 кВ «квартира» Черничкина Е.В., расположенного по адресу: Ростовская область, Обливский район, поселок Каштановский, переулок Вишневый, д. 2, кв.1 к.н. 61:27:0030101:1127 (прибор учёта электроэнергии - 1шт.) |  | 2022 | 0,4 кВ и ниже | 1 | 10 | 37
4814 | 8.2.1. | Установка прибора коммерческого учёта электрической энергии, для присоединения ВРУ-0,4 кВ «базовая станция» ПАО «Ростелеком», расположенного по адресу: Ростовская область, Обливский район, п. Сосновый, к.н.з.у. 00:00:000000:00 (прибор учёта электроэнергии - 1шт.) |  | 2022 | 0,4 кВ и ниже | 1 | 14 | 27
4562 | 8.2.1. | Обеспечение коммерческим учетом электрической энергии в точке поставки, по присоединению освещения общественной территории Муниципального образования «Митякинское сельское поселение», расположенного по адресу: Ростовская область, Тарасовский район, ст. Митякинская, ул. Дюбина, д. 96, к.н. 61:37:0100101:1359 (прибор учёта электроэнергии - 1шт) |  | 2022 | 0,4 кВ и ниже | 1 | 12 | 35
4566 | 8.2.1. | Обеспечение коммерческим учетом электрической энергии в точке поставки, по присоединению жилого дома Пивоваровой Г.Н., расположенного по адресу: Ростовская область, Тарасовский район, сл. Колушкино, ул. Советская, д. 36, к.н. 61:37:090101:0035 (прибор учёта электроэнергии - 1шт) |  | 2022 | 0,4 кВ и ниже | 1 | 10 | 37
4573 | 8.2.1. | Установка прибора коммерческого учёта электрической энергии для присоединения жилого дома Талалаевой Т.Н., расположенного по адресу: Ростовская область, Тарасовский район, х. Дубы, ул. Речная, д. 17, к.н. 61:37:0100201:474 (прибор учёта электроэнергии - 1шт). |  | 2022 | 0,4 кВ и ниже | 1 | 10 | 36
4577 | 8.2.1. | Обеспечение коммерческим учетом электрической энергии в точке поставки, по присоединению жилого дома Мирнова В.А., расположенного по адресу: Ростовская область, Тарасовский район, сл. Ефремово-Степановка, ул. Ленина, д. 25, к.н. 61:37:0080101:7(прибор учета электроэнергии – 1шт) |  | 2022 | 0,4 кВ и ниже | 1 | 10 | 30
4587 | 8.2.1. | Установка прибора коммерческого учёта электрической энергии для присоединения жилого дома Хохлова А.С., расположенного по адресу: Ростовская область, Тарасовский район, х. Васильевка, ул. Вишневая, д. 14, к.н. 61:37:0030301:92 (прибор учета электроэнергии – 1шт). |  | 2022 | 0,4 кВ и ниже | 1 | 9 | 24.65
4607 | 8.2.1. | Установка прибора коммерческого учёта электрической энергии для присоединения зерносклада ИП главы К(Ф)Х Артюшенко С.П., расположенного по адресу: Ростовская область, Тарасовский район, х. Дубы, к.н. 61:37:0600019:1260 (прибор учета электроэнергии- 1шт) |  | 2022 | 0,4 кВ и ниже | 1 | 15 | 27.4
4640 | 8.2.1. | Установка прибора коммерческого учёта электрической энергии, для присоединения строящегося складского помещения ООО «Лето», расположенного по адресу: Ростовская область, Тарасовский р-н,х. Мокроталовка, к.н. 61:37:0600012:1909 (прибор учёта электроэнергии - 1шт) |  | 2022 | 0,4 кВ и ниже | 1 | 40 | 28.74
4898 | 8.2.1. | 'Строительство участка ВЛ-0,4 кВ от опоры № 8, ВЛ-0,4 кВ № 1, КТП 399, ВЛ 10 кВ № 2, ПС 35/10 кВ «Нижнепоповская», для подключения сада Сандулян Н.И., расположеннго по адресу: Ростовская обл., Белокалитвинский р-н, х. Верхнепопов., КН № 61:04:0600013:1004 (ориентировочная протяженность ЛЭП – 0,278 км) |  | 2022 | 0,4 кВ и ниже | 1 | 15 | 93
4601 | 8.2.1. | Установка прибора коммерческого учёта электрической энергии, для присоединения жилого дома Яковлева М.В., расположенного по адресу: Ростовская область, Белокалитвинский р-н, х. Западный, ул. Садовая, д. 26, к.н. 61:04:0080301:73, (прибор учёта электроэнергии 15 кВт - 1шт) |  | 2022 | 0,4 кВ и ниже | 1 | 15 | 23
4652 | 8.2.1. | Установка прибора коммерческого учёта электрической энергии, для присоединения жилого дома Рябова В.Н., расположенного по адресу: Ростовская область, Белокалитвинский р-н, х. Ильинка, ул. Советская, д. 10, к.н. 61:04:0140107:218 (прибор учёта электроэнергии - 1шт) |  | 2022 | 0,4 кВ и ниже | 1 | 15 | 27
4659 | 8.2.1. | Установка прибора коммерческого учёта электрической энергии, для присоединения магазина Репкина М.П., расположенного по адресу: Ростовская область, Белокалитвинский р-н, ст. Краснодонецкая, ул. Центральная, д. 32, к.н. 61:04:0080105:90 (прибор учёта электроэнергии - 1шт) |  | 2022 | 0,4 кВ и ниже | 1 | 15 | 27
4662 | 8.2.1. | Установка прибора коммерческого учёта электрической энергии, для присоединения строящегося жилого дома Парамоновой Т.Г., расположенного по адресу: Ростовская область, Белокалитвинский р-н, п. Сосны, ул. Зеленая, д. 37, к.н. 61:04:0150413:265 (прибор учёта электроэнергии - 1шт) |  | 2022 | 0,4 кВ и ниже | 1 | 15 | 26
4682 | 8.2.1. | Установка прибора коммерческого учёта электрической энергии, для присоединения административного/офисного здания «Противопожарная служба Ростовской области» в лице начальника Кравцова В.В., расположенного по адресу: Ростовская область, Белокалитвинский район, ст. Краснодонецкая, ул. Екатериновская, д. 3 б, к.н. 61:04:0080103:505 (прибор учёта электроэнергии - 1шт) |  | 2022 | 0,4 кВ и ниже | 1 | 45 | 28
4685 | 8.2.1. | Установка прибора коммерческого учёта электрической энергии, для присоединения жилого дома Мельниковой Е.В., расположенного по адресу: Ростовская область, Белокалитвинский р-н, ст. Краснодонецкая, пер. Зеленый, д. 20, к.н. 61:04:0080104:157 (прибор учёта электроэнергии - 1шт) |  | 2022 | 0,4 кВ и ниже | 1 | 15 | 28
4686 | 8.2.1. | Установка прибора коммерческого учёта электрической энергии, для присоединения жилого дома Пузанова А.В., расположенного по адресу: Ростовская область, Белокалитвинский р-н, х. Поцелуев, ул. Газодобытчиков, д. 15, к.н. 61:04:0050104:57 (прибор учёта электроэнергии - 1шт) |  | 2022 | 0,4 кВ и ниже | 1 | 15 | 26
4687 | 8.2.1. | Установка прибора коммерческого учёта электрической энергии, для присоединения жилого дома Синицкого А.В., расположенного по адресу: Ростовская область, Белокалитвинский р-н, х. Головка, ул. Центральная, д. 35, к.н. 61:04:0090101:102 (прибор учёта электроэнергии - 1шт) |  | 2022 | 0,4 кВ и ниже | 1 | 15 | 26
4695 | 8.2.1. | Установка прибора коммерческого учёта электрической энергии, для присоединения нежилого здания Минихматова С.С., расположенного по адресу: Ростовская область, Белокалитвинский р-н, п. Сосны, ул. Центральная, д. 80 а, к.н. 61:04:0150416:762 (прибор учёта электроэнергии - 1шт) |  | 2022 | 0,4 кВ и ниже | 1 | 15 | 26
4700 | 8.2.1. | Установка прибора коммерческого учёта электрической энергии, для присоединения строящегося жилого дома Венглярского А.С., расположенного по адресу: Ростовская область, Белокалитвинский р-н, п. Сосны, ул. Зеленая, д. 5, к.н. 61:04:0150414:100 (прибор учёта электроэнергии - 1шт) |  | 2022 | 0,4 кВ и ниже | 1 | 15 | 28
4643 | 8.2.1. | Установка прибора коммерческого учёта электрической энергии, для присоединения ВРУ-0,4 кВ жилого дома Магницкого И.Л., расположенного по адресу: Ростовская обл., Милютинский р-н, х. Николовка, ул. Торговая, д. 1, к.н.з.у. 61:23:0040301:143 (прибор учёта электроэнергии - 1шт) |  | 2022 | 0,4 кВ и ниже | 1 | 10 | 31
4710 | 8.2.1. | Установка прибора коммерческого учёта электрической энергии, для присоединения ВРУ-0,4 кВ Административного здания №2 Куфты Н.Ю., расположенного по адресу: Ростовская обл., Милютинский р-н, х. Николовка, ул. Центральная, д. 9, к.н.з.у. 61:23:0040301:656 (прибор учёта электроэнергии - 1шт.) |  | 2022 | 0,4 кВ и ниже | 1 | 15 | 31
4711 | 8.2.1. | Установка прибора коммерческого учёта электрической энергии, для присоединения ВРУ-0,4 кВ квартиры Марченко А.И., расположенного по адресу: Ростовская область, Милютинский р-н, х. Решетников, ул. Речная, д. 6, к.н. 61:23:0020301:40 (прибор учёта электроэнергии - 1шт.) |  | 2022 | 0,4 кВ и ниже | 1 | 10 | 31
4722 | 8.2.1. | Установка прибора коммерческого учёта электрической энергии, для присоединения Базовой станции ПАО «Ростелеком», расположенной по адресу: Ростовская область, Милютинский р-н, х. Николовка, ул. Торговая, д. 21 А, местоположение широта 48.680042, долгота 41.423489, к.н. 61:23:0040301 (прибор учёта электроэнергии - 1шт.) |  | 2022 | 0,4 кВ и ниже | 1 | 14 | 33
4840 | 8.2.1. | Установка прибора коммерческого учёта электрической энергии, для присоединения объекта для производства сельскохозяйственной продукции Кнышова И.И., расположенного по адресу: Ростовская обл., Милютинский р-н, х. Нижнепетровский, ул. Промышленная, д. 9, к.н.з.у. 61:23:0020901:532 (прибор учёта электроэнергии - 1шт) |  | 2022 | 0,4 кВ и ниже | 1 | 15 | 27
4841 | 8.2.1. | Установка прибора коммерческого учёта электрической энергии, для подключения ВРУ-0,4 кВ Базовой станции ПАО «Ростелеком», расположенной по адресу: Ростовская область, Милютинский район, х. Нижнепетровский, ул. Мира, д. 3 А, местоположение широта 48.735023, долгота 41.546571, к.н. 61:23:0020901 (прибор учёта электроэнергии - 1шт) |  | 2022 | 0,4 кВ и ниже | 1 | 14 | 25
4844 | 8.2.1. | Установка прибора коммерческого учёта электрической энергии, для присоединения жилого дома Дейнекина Д.А., расположенного по адресу: Ростовская обл., Милютинский р-н, х. Верхнепетровский, ул. Фатеева, д. 1, к.н.з.у. 61:23:0020701:245 (прибор учёта электроэнергии - 1шт) |  | 2022 | 0,4 кВ и ниже | 1 | 15 | 28
4869 | 8.2.1. | Установка прибора коммерческого учёта электрической энергии,для присоединения жилого дома Багаевой Е.А. расположенной по адресу: Ростовская обл., Милютинский р-н, сл. Маньково-Берёзовская, ул. Рожок, д. 7, к.н.з.у. 61:23:0020501:273 (прибор учёта электроэнергии - 1шт) |  | 2022 | 0,4 кВ и ниже | 1 | 10 | 27
4870 | 8.2.1. | Установка прибора коммерческого учёта электрической энергии, для присоединения жилого дома Борисенко Т.А., расположенного по адресу: Ростовская обл., Милютинский р-н, ст. Селивановская, ул. Садовая, д.12, к.н.з.у. 61:23:0080101:454 (прибор учёта электроэнергии - 1шт) |  | 2022 | 0,4 кВ и ниже | 1 | 10 | 28
4871 | 8.2.1. | Установка прибора коммерческого учёта электрической энергии, для присоединения жилого дома Незнамовой О.Ю., расположенного по адресу: Ростовская обл., Милютинский р-н, п. Светоч, ул. Южная, д.13/2, к.н.з.у. 61:23:0070101:37 (прибор учёта электроэнергии - 1шт) |  | 2022 | 0,4 кВ и ниже | 1 | 10 | 28
4872 | 8.2.1. | Установка прибора коммерческого учёта электрической энергии, для присоединения жилого дома Рельке В.В., расположенного по адресу: Ростовская обл., Милютинский р-н, х. Севостьянов, ул. Россошанская, д. 52, к.н.з.у. (прибор учёта электроэнергии - 1шт) |  | 2022 | 0,4 кВ и ниже | 1 | 10 | 25
4901 | 8.2.1. | Строительство участка ВЛ-0,4 кВ от опоры № 10 ВЛ-0,4 кВ № 1, КТП № 379, ВЛ-10 кВ № 9, ПС 35/10 кВ «Селивановская», для присоединения ВРУ-0,4 кВ жилого дома Ерошовой Е.А., расположенного по адресу: Ростовская обл., Милютинский р-н, ст. Селивановская, ул. Привольная, д. 48, к.н.з.у. 61:23:0080101:531 (ориентировочная протяженность ЛЭП-0,460 км, прибор учёта электроэнергии - 1шт.) |  | 2022 | 0,4 кВ и ниже | 1 | 10 | 61
4568 | 8.2.1. | Обеспечение коммерческим учетом электрической энергии в точке поставки, по присоединению жилого дома Павленко Е.В., расположенного по адресу: Ростовская область, Морозовский р-н, х. Новопроциков, ул. Речная, д. 22, к.н. 61:24:0020301:131 (прибор учёта электроэнергии - 1шт). |  | 2022 | 0,4 кВ и ниже | 1 | 10 | 36
4582 | 8.2.1. | Установка прибора коммерческого учёта электрической энергии для присоединения жилого дома Остривного А.А., расположенного по адресу: Ростовская область, Морозовский р-н, х. Беляев, ул. Степная, д. 31, к.н. 61:24:0070105:44 (прибор учёта электроэнергии - 1шт) |  | 2022 | 0,4 кВ и ниже | 1 | 10 | 28
4597 | 8.2.1. | Установка прибора коммерческого учёта электрической энергии, для присоединения жилого дома Малаховой Н.Г., расположенного по адресу: Ростовская область, Морозовский р-н, х. Покровский, ул. Покровская, д. 49, к.н. 61:24:080501:0135 (прибор учёта электроэнергии - 1шт) |  | 2022 | 0,4 кВ и ниже | 1 | 10 | 32
4599 | 8.2.1. | Установка прибора коммерческого учёта электрической энергии, для присоединения складского здания ИП Борка Д.Д., расположенного по адресу: Ростовская область, Морозовский р-н, х. Вознесенский, ул. Школьная, д. 1 е, к.н. 61:24:0600006:293 (прибор учёта электроэнергии 15 кВт - 1шт) |  | 2022 | 0,4 кВ и ниже | 1 | 15 | 28
4631 | 8.2.1. | Установка прибора коммерческого учёта электрической энергии, для присоединения жилого дома Латышевой Т.Я., расположенного по адресу: Ростовская область, Морозовский р-н, х. Грузинов, ул. Абрикосовая, д. 23, к.н. 61:24:0050306:120 (прибор учёта электроэнергии - 1шт.) |  | 2022 | 0,4 кВ и ниже | 1 | 10 | 28
4690 | 8.2.1. | Установка прибора коммерческого учёта электрической энергии, для присоединения жилого дома Узаировой М.И., расположенного по адресу: Ростовская область, Морозовский р-н, х. Сибирьки, ул. Большая Садовая, д. 46, к.н. 61:24:0060601:179 (прибор учёта электроэнергии - 1шт.). |  | 2022 | 0,4 кВ и ниже | 1 | 10 | 32
4693 | 8.2.1. | Установка прибора коммерческого учёта электрической энергии, для присоединения здания фермы ООО «Ермак», расположенного по адресу: Ростовская область, Морозовский р-н, п. Табунный, д. 47, к.н. 61:24:0090301:117 (прибор учёта электроэнергии - 1шт.) |  | 2022 | 0,4 кВ и ниже | 1 | 15 | 27
4835 | 8.2.1. | Установка прибора коммерческого учёта электрической энергии, для присоединения Базовой станции ПАО «Ростелеком», расположенной по адресу: Ростовская область, Морозовский р-н, х. Беляев, кадастровый номер земельного участка: 00:00:000000:00 (прибор учёта электроэнергии - 1шт.) |  | 2022 | 0,4 кВ и ниже | 1 | 14 | 23
4904 | 8.2.1. | Строительство участка ВЛ-0,4 кВ от опоры № 19 ВЛ-0,4 кВ 3, КТП № 4, ВЛ-10 кВ № 3, ПС 35/10 кВ «Вольно-Донская», для подключения жилого дома Узаировой Халиды Алижановны, расположенного по адресу: Ростовская обл., Морозовский р-н, х. Сибирьки, ул. Большая Садовая, д. 58, КНЗУ 61:24:0060601:168 (ориентировочная протяженность ЛЭП – 0,22 км, прибор учёта электроэнергии - 1шт) |  | 2022 | 0,4 кВ и ниже | 1 | 10 | 126
4596 | 8.2.1. | Установка прибора коммерческого учёта электрической энергии, для присоединения жилого дома Золотовской М.В., расположенного по адресу: Ростовская область, Обливский район, хутор Рябовский, улица Сосновая, дом 44, к.н. 61:27:0070201:211 (прибор учёта электроэнергии 15 кВт - 1шт) |  | 2022 | 0,4 кВ и ниже | 1 | 10 | 36
4598 | 8.2.1. | Установка прибора коммерческого учёта электрической энергии, для присоединения жилого дома Обуховой Н.В., расположенного по адресу: Ростовская область, Обливский р-н, п. Средний Чир, пер. Куйбышева, д. 8, кв./оф. 2, к.н.з.у. 61:27:070602:0134 (прибор учёта электроэнергии 15 кВт - 1шт) |  | 2022 | 0,4 кВ и ниже | 1 | 10 | 37
4610 | 8.2.1. | Установка прибора коммерческого учёта электрической энергии, для присоединения жилого дома Бирюковой Оксаны Сергеевны расположенного по адресу: Ростовская область, Обливский район, хутор Ковыленский, улица Лазоревая, дом 9, к.н. 61:27:0071101:17 (прибор учёта электроэнергии - 1шт) |  | 2022 | 0,4 кВ и ниже | 1 | 10 | 35
4611 | 8.2.1. | Установка прибора коммерческого учёта электрической энергии, для присоединения жилого дома Былич А.С., расположенного по адресу: Ростовская область, Обливский район, хутор Караичев, улица Солнечная, дом 3, к.н. 61:27:0040104:71 (прибор учёта электроэнергии - 1шт) |  | 2022 | 0,4 кВ и ниже | 1 | 10 | 34
4612 | 8.2.1. | Установка прибора коммерческого учёта электрической энергии, для присоединения жилого дома Еременко А.В., расположенного по адресу: Ростовская область, Обливский район, хутор Сеньшин, улица Березовая, дом 57, к.н. 61:27:0000000:1575 (прибор учёта электроэнергии - 1шт) |  | 2022 | 0,4 кВ и ниже | 1 | 10 | 35
4613 | 8.2.1. | Установка прибора коммерческого учёта электрической энергии, для присоединения жилого дома Мариева С.А., расположенного по адресу: Ростовская область, Обливский район, хутор Караичев, улица Солнечная, дом 5, к.н. 61:27:0040104:85 (прибор учёта электроэнергии - 1шт) |  | 2022 | 0,4 кВ и ниже | 1 | 10 | 34
4642 | 8.2.1. | Установка прибора коммерческого учёта электрической энергии, для присоединения ВРУ-0,4 кВ «модульное здание фельдшерско-акушерского пункта» Муниципального бюджетного учреждения здравохранения «Центральная районная больница» Обливского района Ростовской области, расположенного по адресу: Ростовская область, Обливский район, поселок Сосновый, улица Молодежная, дом 1а, к.н. 61:27:0040401:946 (прибор учёта электроэнергии - 1шт.) |  | 2022 | 0,4 кВ и ниже | 1 | 15 | 37
4649 | 8.2.1. | Установка прибора коммерческого учёта электрической энергии, для присоединения ВРУ-0,4 кВ жилого дома Орловой Е.А., расположенного по адресу: Ростовская область, Обливский район, поселок Сосновый, улица Жуланова, д. 23, к.н. 61:27:0040401:249(прибор учёта электроэнергии - 1шт.). |  | 2022 | 0,4 кВ и ниже | 1 | 10 | 37
4903 | 8.2.1. | Строительство участка ВЛИ-0,4 кВ от опоры № 3, ВЛ-0,4 кВ № 1, КТП № 301, ВЛ-10 кВ №1, ПС 35/10 кВ «Артемовская», для подключения летней кухни Брызгалина И.А., расположенной по адресу: Ростовская обл., Обливский район, поселок Сосновый, улица Лесная, д. № 3, КНЗУ 61:27:0040401:271 (ориентировочная протяженность ЛЭП – 0,382 км, прибор учёта электроэнергии- 1шт) |  | 2022 | 0,4 кВ и ниже | 1 | 10 | 107
4592 | 8.2.1. | Установка прибора коммерческого учёта электрической энергии для присоединения жилого дома Попова В.В., расположенного по адресу: Ростовская область, Советский район, ст. Советская, ул. 40 лет Октября, д.21 к.н. 61:36:0010101:351 (прибор учета электроэнергии – 1шт) |  | 2022 | 0,4 кВ и ниже | 1 | 15 | 26
4594 | 8.2.1. | Установка прибора коммерческого учёта электрической энергии, для присоединения квартиры Псёл Виктор Иванович, расположенного по адресу: Ростовская область, Советский р-н, п. Чирский, ул. Садовая, д. 16, кв./оф.2, к.н. 61:36:0030101:247 (прибор учёта электроэнергии - 1шт) |  | 2022 | 0,4 кВ и ниже | 1 | 15 | 26
4606 | 8.2.1. | Установка прибора коммерческого учёта электрической энергии, для присоединения жилого дома Лысенко Сергея Ивановича, расположенного по адресу: Ростовская область, Советский р-н, слобода Петрово, ул. Любимая, д. 19, к.н. 61:36:0040301:177 (прибор учёта электроэнергии - 1шт) |  | 2022 | 0,4 кВ и ниже | 1 | 15 | 25
4618 | 8.2.1. | Установка прибора коммерческого учёта электрической энергии, для присоединения жилого дома Картушин А.В., расположенного по адресу: Ростовская область, Советский р-н, ст. Советская, ул. Ю.Горева, д. 26, к.н. 61:36:0010101:603 (прибор учёта электроэнергии - 1шт) |  | 2022 | 0,4 кВ и ниже | 1 | 15 | 26
4619 | 8.2.1. | Установка прибора коммерческого учёта электрической энергии, для присоединения жилого дома Чекункова С.М., расположенного по адресу: Ростовская область, Советский р-н, слобода Чистяково, ул. Гагарина, д. 27, к.н. 61:36:0020101:1352 (прибор учёта электроэнергии - 1шт) |  | 2022 | 0,4 кВ и ниже | 1 | 15 | 26
4636 | 8.2.1. | Установка прибора коммерческого учёта электрической энергии, для присоединения жилого дома Нордгеймер Т.Б., расположенного по адресу: Ростовская область, Тарасовский р-н, х. Дубы, ул. Центральная, д. № 62, к.н.з.у. 61:37:0100201:238 (прибор учёта электроэнергии 15 кВт - 1шт) |  | 2022 | 0,4 кВ и ниже | 1 | 10 | 27
4899 | 8.2.1. | Строительство участка ВЛ-10 кВ от опоры № 16, отпайка Л-РК 58, ВЛ-10 кВ № 1, ПС 35/10 кВ «Митякинская», ТП 10/0,4 кВ и ВЛ-0,4 кВ от РУ-0,4 кВ новой ТП 10/0,4 кВ, для подключения жилых домов Лаврухиной Л. В., Кузьмичевой М. И., Талалаевой С. В., Дзюбенко В. М., расположенных по адресу: Ростовская обл., Тарасовский р-н, х. Верхний Митякин, ул.Заречная, жилые дома № 57 (к.н.з.у. 61:37:0060101:367), № 59 (к.н.з.у. 61:37:0060101:369), № 61 (к. н.з.у. 61:37:0060101:382) , № 58 (к.н.з.у.61:37:000000:4179) (ориентировочная протяженность ЛЭП –0,53 км, трансформаторная мощность – 0,1 МВА, прибор учёта электроэнергии – 4 шт) |  | 2022 | 0,4 кВ и ниже | 4 | 47 | 151
4648 | 8.2.1. | Установка прибора коммерческого учёта электрической энергии, для присоединения ВРУ-0,4 кВ жилого дома Близнюковой Л.В., расположенного по адресу: Ростовская область, Тацинский район, х. Пролетарский ул. Песчаная, д. 23, к.н. 61:38:061001:0075 (прибор учёта электроэнергии - 1шт.) |  | 2022 | 0,4 кВ и ниже | 1 | 10 | 29
4650 | 8.2.1. | Установка прибора коммерческого учёта электрической энергии, для присоединения ВРУ-0,4 кВ строящегося здания ИП Солошенко С.Ф., расположенного по адресу: Ростовская область, Тацинский район, ст. Тацинская, примерно в 150 м на юг от ул. Ковалева, д. 18, к.н. 61:38:0600009:1358 (прибор учёта электроэнергии - 1шт.) |  | 2022 | 0,4 кВ и ниже | 1 | 15 | 29
4651 | 8.2.1. | Установка прибора коммерческого учёта электрической энергии, для присоединения ВРУ-0,4 кВ уличного освещения автодороги А-280 (М-21) км 271+226-км 272+000, расположенного по адресу: Ростовская область, Тацинский район, х. Михайлов, автодорога А-280 (М-21) км 271+226-км 272+000, к.н.отсутствует (прибор учёта электроэнергии - 1шт.) |  | 2022 | 0,4 кВ и ниже | 1 | 4 | 27
4724 | 8.2.1. | Установка прибора коммерческого учёта электрической энергии, для присоединения ВРУ-0,4 кВ жилого дома Дудниковой И.П., расположенного по адресу: Ростовская область, Тацинский район, х. Качалин, ул. Харченко, д. 25, кв. 1, к.н. 61:38:0070501:16. (прибор учёта электроэнергии - 1шт.) |  | 2022 | 0,4 кВ и ниже | 1 | 10 | 26
4726 | 8.2.1. | Установка прибора коммерческого учёта электрической энергии, для присоединения ВРУ-0,4 кВ жилого дома Птицына М.В., расположенного по адресу: Ростовская область, Тацинский район, х. Новороссошанский, ул. Молодёжная, д. 79, к.н. 61:38:0080401:1(прибор учёта электроэнергии - 1шт.) |  | 2022 | 0,4 кВ и ниже | 1 | 13 | 26
4729 | 8.2.1. | Установка прибора коммерческого учёта электрической энергии, для присоединения жилого дома Агеева С.А., расположенного по адресу: Ростовская область, Тацинский район, х. Крюков, ул. Школьная, д. 21, к.н. 61:38:0060701:38 (прибор учёта электроэнергии - 1шт.) |  | 2022 | 0,4 кВ и ниже | 1 | 10 | 27
4735 | 8.2.1. | Установка прибора коммерческого учёта электрической энергии, для присоединения жилого дома Резниковой Л.Г., расположенного по адресу: Ростовская область, Тацинский район, п. Новосуховый, ул. Клубная, д. 8, к.н. 61:38:100101:0016. (прибор учёта электроэнергии - 1шт.) |  | 2022 | 0,4 кВ и ниже | 1 | 10 | 25
4743 | 8.2.1. | Установка прибора коммерческого учёта электрической энергии, для присоединения строящегося здания ИП Ткачук Г.Ф., расположенного по адресу: Ростовская область, Тацинский район, п. Быстрогорский, пер. Кооперативный, д. 20, к.н. 61:38:0600008:1699 (прибор учёта электроэнергии - 1шт.) |  | 2022 | 0,4 кВ и ниже | 1 | 15 | 26
4777 | 8.2.1. | Установка прибора коммерческого учёта электрической энергии для присоединения ВРУ-0,4 кВ базовой станции сотовой связи Ростовского филиала ПАО «Ростелеком», расположенной по адресу: Ростовская область, Тацинский район, х. Араканцев, к.н. 61:38:0090201. (прибор учёта электроэнергии - 1шт.) |  | 2022 | 0,4 кВ и ниже | 1 | 14 | 27
4779 | 8.2.1. | Установка прибора коммерческого учёта электрической энергии, для присоединения ВРУ-0,4 кВ жилого дома Калашникова А.Н., расположенного по адресу: Ростовская область, Тацинский район, х. Верхнеобливский, пер. Веселый, д. 7, к.н. 61:38:0070101:242 (прибор учёта электроэнергии - 1шт.) |  | 2022 | 0,4 кВ и ниже | 1 | 10 | 26
4780 | 8.2.1. | Установка прибора коммерческого учёта электрической энергии, для присоединения ВРУ-0,4 кВ жилого дома Кибенко А.Н., расположенного по адресу: Ростовская область, Тацинский район, п. Быстрогорский, ул. Социалистическая, д. 29, к.н. 61:38:0040114:53. (прибор учёта электроэнергии - 1шт.) |  | 2022 | 0,4 кВ и ниже | 1 | 10 | 26
4783 | 8.2.1. | Установка прибора коммерческого учёта электрической энергии, для присоединения ВРУ-0,4 кВ нежилого здания Мищенко А.Н., расположенного по адресу: Ростовская область, Тацинский район, х. Качалин, примерно в 2,3 км по направлению на запад, к.н. 00:00:0000:000. (прибор учёта электроэнергии - 1шт.) |  | 2022 | 0,4 кВ и ниже | 1 | 15 | 25
4817 | 8.2.1. | Установка прибора коммерческого учёта электрической энергии, для присоединения ВРУ-0,4 кВ базовой станции сотовой связи Ростовского филиала ПАО «Ростелеком», расположенной по адресу: Ростовская область, Тацинский район, х. Качалин, к.н. 61:38:0070501.(прибор учёта электроэнергии - 1шт.) |  | 2022 | 0,4 кВ и ниже | 1 | 14 | 24
4818 | 8.2.1. | Установка прибора коммерческого учёта электрической энергии, для присоединения ВРУ-0,4 кВ базовой станции сотовой связи Ростовского филиала ПАО «Ростелеком», расположенной по адресу: Ростовская область, Тацинский район, х. Луговой, ул. Мира, д.2, к.н. 61:38:0110401 (прибор учёта электроэнергии - 1шт.) |  | 2022 | 0,4 кВ и ниже | 1 | 14 | 24
4821 | 8.2.1. | Установка прибора коммерческого учёта электрической энергии, для присоединения ВРУ-0,4 кВ здания магазина ООО «Адамас», расположенного по адресу: Ростовская область, Тацинский район, х. Михайлов, ул. Ленина, д. 128, к.н. 61:38:030122:0028 (прибор учёта электроэнергии - 1шт.) |  | 2022 | 0,4 кВ и ниже | 1 | 12.5 | 23
4900 | 8.2.1. | Строительство участка ВЛИ-0,4 кВ от КТП № 360, ВЛ-10 кВ № 2,ПС 35/10 кВ "Верхне-Кольцовская", для подключения ВРУ-0,4 кВ нежилого здания Дядичко И.П., расположенного по адресу: Ростовская область, Тацинский район, х. Пуличев, ул. Кривая, д. 1, к.н. 61:38:0020401:53 (ориентировочная протяженность ЛЭП – 0,36 км, прибор учёта электроэнергии - 1шт) |  | 2022 | 0,4 кВ и ниже | 1 | 15 | 90
4902 | 8.2.1. | Строительство участка ВЛИ-0,4 кВ от КТП № 207, ВЛ-10 кВ № 3, ПС 35/10 кВ "Быстрянская", для подключения ВРУ-0,4 кВ жилого дома Соловьевой Т.М., расположенного по адресу: Ростовская область, Тацинский район, х. Ковылкин, ул. Луговая, д. 7, к.н. 61:38:0110101:168 (ориентировочная протяженность ЛЭП – 0,3 км, прибор учёта электроэнергии - 1шт) |  | 2022 | 0,4 кВ и ниже | 1 | 10 | 66
4617 | 8.2.1. | Строительство участка ВЛИ-0,4кВ от опоры № 64 ВЛ-0,4кВ №1, КТП № 120, ВЛ-10кВ № 2, ПС 35/10 кВ «Каменская СХТ» для подключения дома Войтенко И.А. расположенного по адресу: Ростовская обл., Каменский р-н, х. Старая Станица, ул. Чайковского, д. № 28, КН 61:15:0130106:547 (ориентировочная протяженность ЛЭП – 0,108км) |  | 2022 | 0,4 кВ и ниже | 1 | 15 | 72
4691 | 8.2.1. | Установка прибора коммерческого учёта электрической энергии, для присоединения жилого дома Шмариной Т.В., расположенного по адресу: Ростовская область, Каменский район, х. Старая Станица, ул. Восточная, д. № 13, к.н.з.у. 61:15:030105:445 (прибор учёта электроэнергии - 1шт.) |  | 2022 | 0,4 кВ и ниже | 1 | 12 | 25
4692 | 8.2.1. | Установка прибора коммерческого учёта электрической энергии, для присоединения жилого дома Яцковой Е.В., расположенного по адресу: Ростовская область, Каменский район, х. Старая Станица, пер. Молодежный, д. № 70, корп. А, к.н. 61:15:0130104:186 (прибор учёта электроэнергии - 1шт.) |  | 2022 | 0,4 кВ и ниже | 1 | 12 | 25
4704 | 8.2.1. | Установка прибора коммерческого учёта электрической энергии, для присоединения жилого дома Сапельникова В.А., расположенного по адресу: Ростовская обл., Каменский р-н, х. Астахов, пер. Шолохова, д. 1, корп. А, к.н.з.у. 61:15:0020201:13 (прибор учёта электроэнергии - 1шт) |  | 2022 | 0,4 кВ и ниже | 1 | 15 | 25
4731 | 8.2.1. | Установка прибора коммерческого учёта электрической энергии, для присоединения жилого дома Дорошевой Татьяны Алексеевны, расположенного по адресу: Ростовская область, Каменский район, х. Волченский, ул. Садовая, дом № 86, к.н.з.у. 61:15:0040101:381 (прибор учёта электроэнергии - 1шт.) |  | 2022 | 0,4 кВ и ниже | 1 | 12 | 26
4736 | 8.2.1. | Установка прибора коммерческого учёта электрической энергии, для присоединения жилого дома Чернышовой А.С., расположенного по адресу: Ростовская область, Каменский район, х. Старая Станица, ул. Еланская, д. 27, к.н. 61:15:0130101:2835 (прибор учёта электроэнергии - 1шт) |  | 2022 | 0,4 кВ и ниже | 1 | 15 | 26
4737 | 8.2.1. | Установка прибора коммерческого учёта электрической энергии, для присоединения жилого дома Ярцева А.А., расположенного по адресу: Ростовская область, Каменский район, х. Старая Станица, ул. Гагарина, дом № 9, к.н.з.у. 61:15:0130101:736 (прибор учёта электроэнергии - 1шт.) |  | 2022 | 0,4 кВ и ниже | 1 | 12 | 25
4602 | 8.2.1. | Обеспечение коммерческим учетом электрической энергии в точке поставки, по присоединению жилого дома Харламовой Н.Г., расположенного по адресу: Ростовская область, Тарасовский район, х. Васильевка, ул. Лесная, д. 3, к.н. 61:37:0030301:103 (прибор учета электроэнергии – 1шт). |  | 2022 | 0,4 кВ и ниже | 1 | 15 | 25
4626 | 8.2.1. | Установка прибора коммерческого учёта электрической энергии, для присоединения жилого дома Ванеева А.Е., расположенного по адресу: Ростовская область, Тарасовский р-н, х. Васильевка, ул. Вишневая, д. 8, к.н. 61:37:0030301:85 (прибор учёта электроэнергии - 1шт) |  | 2022 | 0,4 кВ и ниже | 1 | 10 | 26
4646 | 8.2.1. | Установка прибора коммерческого учёта электрической энергии, для присоединения ВРУ-0,4 кВ «квартира» Олейниковой Л.А., расположенного по адресу: Ростовская область, Обливский район, хутор Солонецкий, улица 40 лет Победы, дом 12 кв.2 к.н. 61:27:0060102:276 (прибор учёта электроэнергии - 1шт.). |  | 2022 | 0,4 кВ и ниже | 1 | 10 | 37
4609 | 8.2.1. | Установка прибора коммерческого учёта электрической энергии, для присоединения ВРУ-0,4кВ «квартира» Татарова Д.Н., расположенного по адресу: Ростовская область, Обливский район, поселок Каштановский, улица Школьная, дом 1, кв.2, к.н. 61:27:030101:0011 (прибор учёта электроэнергии - 1шт) |  | 2022 | 0,4 кВ и ниже | 1 | 15 | 34
4810 | 8.2.1. | Установка прибора коммерческого учёта электрической энергии, для присоединения Базовой станции ПАО «Ростелеком», расположенной по адресу: Ростовская область, Морозовский р-н, х. Общий, кадастровый номер земельного участка: 00:00:000000:00 (прибор учёта электроэнергии - 1шт.) |  | 2022 | 0,4 кВ и ниже | 1 | 7.5 | 26
4578 | 8.2.1. | Обеспечение коммерческим учетом электрической энергии в точке поставки, по присоединению жилого дома Помазкова В.И., расположенного по адресу: Ростовская область, Белокалитвинский район, х. Грушевка, ул. Учительская, д. № 24, к.н. 61:04:0110102:134 (прибор учета электроэнергии – 1шт) |  | 2022 | 0,4 кВ и ниже | 1 | 15 | 24.8
4591 | 8.2.1. | Установка прибора коммерческого учёта электрической энергии, для присоединения жилого помещения Ярыгиной А.С., расположенного по адресу: Ростовская область, Белокалитвинский р-н, х. Крутинский, пер. Овражный, д. 2, к.н. 61:04:0130102:289, (прибор учёта электроэнергии 15 кВт - 1шт) |  | 2022 | 0,4 кВ и ниже | 1 | 15 | 24
4600 | 8.2.1. | Установка прибора коммерческого учёта электрической энергии, для присоединения жилого дома Рубашкина А.Ф., расположенного по адресу: Ростовская область, Белокалитвинский р-н, с. Литвиновка, ул. Центральная, д. 103., к.н. 61:04:0060109:113, (прибор учёта электроэнергии - 1шт) |  | 2022 | 0,4 кВ и ниже | 1 | 15 | 24.5
4701 | 8.2.1. | Строительство участка ВЛ-0,4 кВ от опоры № 14, ВЛ-0,4 кВ № 1, КТП №433 по ВЛ 10 кВ № 3, ПС 35/10 «Нижнепоповская» для электроснабжения строящегося жилого дома Нисановой О.Н., расположенного по адресу: Ростовская обл., Белокалитвинский р-н, п. Сосны, ул. Зеленая, д. 34 а, к.н. 61:04:0150415:98. (ориентировочная протяженность ЛЭП – 0,04 км, прибор учёта электроэнергии - 1шт) |  | 2022 | 0,4 кВ и ниже | 1 | 15 | 58.8
4707 | 8.2.1. | Установка прибора коммерческого учёта электрической энергии, для присоединения Базовой станции ПАО «Ростелеком», расположенного по адресу: Ростовская область, Белокалитвинский р-н, х. Марьевка, пер. Ленина, д. 1, к.н.з.у. 00:00:000000:000 (прибор учёта электроэнергии - 1шт) |  | 2022 | 0,4 кВ и ниже | 1 | 14 | 27.4
4708 | 8.2.1. | Установка прибора коммерческого учёта электрической энергии, для присоединения Базовой станции ПАО «Ростелеком», расположенного по адресу: Ростовская область, Белокалитвинский р-н, х. Насонтов, ул. Центральная, д. 1, к.н.з.у. 00:00:000000:000 (прибор учёта электроэнергии - 1шт) |  | 2022 | 0,4 кВ и ниже | 1 | 14 | 27.4
4802 | 8.2.1. | Установка прибора коммерческого учёта электрической энергии, для жилого дома Костюченко Н.Ф., расположенного по адресу: Ростовская область, Белокалитвинский р-н, х. Ильинка, ул, Новая, д. 6, к.н. 61:04:0140107:91 (прибор учёта электроэнергии - 1шт) |  | 2022 | 0,4 кВ и ниже | 1 | 15 | 27.2
4803 | 8.2.1. | Установка прибора коммерческого учёта электрической энергии, для жилого дома Курилкиной Н.И., расположенного по адресу: Ростовская область, Белокалитвинский р-н, х. Поцелуев, ул, Есенина, д. 19, кв.1, к.н. 61:04:0060102:214 (прибор учёта электроэнергии - 1шт) |  | 2022 | 0,4 кВ и ниже | 1 | 15 | 28.2
4804 | 8.2.1. | Установка прибора коммерческого учёта электрической энергии, для жилого дома Свинарёвой Н.М., расположенного по адресу: Ростовская область, Белокалитвинский р-н, х. Ленина, ул. Набережная, д. 9, к.н. 61:04:100113:94 (прибор учёта электроэнергии - 1шт) |  | 2022 | 0,4 кВ и ниже | 1 | 15 | 28.4
4806 | 8.2.1. | Установка прибора коммерческого учёта электрической энергии, для присоединения базовой станции ПАО «Ростелеком», расположенной по адресу: Ростовская обл., Белокалитвинский р-н, х. Головка. к.н.з.у. 00:00:00000:000 (прибор учёта электроэнергии - 1шт) |  | 2022 | 0,4 кВ и ниже | 1 | 14 | 28.4
4807 | 8.2.1. | Установка прибора коммерческого учёта электрической энергии, для присоединения базовой станции ПАО «Ростелеком», расположенной по адресу: Ростовская обл., Белокалитвинский р-н, х. Семимаячный. к.н.з.у 00:00:00000:000 (прибор учёта электроэнергии - 1шт) |  | 2022 | 0,4 кВ и ниже | 1 | 14 | 27.8
4808 | 8.2.1. | Установка прибора коммерческого учёта электрической энергии, для присоединения базовой станции ПАО «Ростелеком», расположенной по адресу: Ростовская обл., Белокалитвинский р-н, х. Чернышев. к.н.з.у. 00:00:00000:000 (прибор учёта электроэнергии - 1шт) |  | 2022 | 0,4 кВ и ниже | 1 | 14 | 28.4
4833 | 8.2.1. | Строительство участка ВЛИ-0,4 кВ от опоры № 37, ВЛ-0,4 кВ № 1, КТП № 680, ВЛ-6 кВ «Восход», ПС 110/6 кВ «Б-1», для подключения жилого дома Калабухова В.И., расположенного по адресу: Ростовская область, Белокалитвинский р-н, х. Поцелуев, ул. Старцева, д. № 35, КНЗУ 61:04:005101:102 (ориентировочная протяженность ЛЭП – 0,071 км, прибор учёта электроэнергии - 1 шт.) |  | 2022 | 0,4 кВ и ниже | 1 | 10 | 63.4
4834 | 8.2.1. | Строительство участка ВЛИ-0,4 кВ от опоры № 4/2, ВЛ-0,4 кВ № 1, КТП № 432, ВЛ-10 кВ № 3, ПС 35/10 кВ «Нижнепоповская», для подключения строящегося жилого дома Руденко В.Р., расположенного по адресу: Ростовская область, Белокалитвинский р-н, п. Сосны, ул. Крайняя, д. № 7 б, КНЗУ 61:04:0150405:498 (ориентировочная протяженность ЛЭП – 0,050 км, прибор учёта электроэнергии - 1 шт.) |  | 2022 | 0,4 кВ и ниже | 1 | 15 | 64
4630 | 8.2.1. | Установка прибора коммерческого учёта электрической энергии, для присоединения жилого дома Лариной Л.Н., расположенного по адресу: Ростовская область, Морозовский р-н, п. Знаменка, ул. Безменова, д. 36, к.н. 61:24:0090102:5 (прибор учёта электроэнергии - 1шт.) |  | 2022 | 0,4 кВ и ниже | 1 | 10 | 26.2
4632 | 8.2.1. | Установка прибора коммерческого учёта электрической энергии, для присоединения жилого дома Львовой Н.Б., расположенного по адресу: Ростовская область, Морозовский р-н, х. Беляев, ул. Чумакова, 13, к.н. 61:24:0070106:32 (прибор учёта электроэнергии - 1шт.) |  | 2022 | 0,4 кВ и ниже | 1 | 15 | 28.1
4633 | 8.2.1. | Установка прибора коммерческого учёта электрической энергии, для присоединения жилого дома Маковникова В.В., расположенного по адресу: Ростовская область, Морозовский р-н, х. Вознесенский, ул. Заречная, д. 32, к.н. 00:00:000000:00 (прибор учёта электроэнергии - 1шт.) |  | 2022 | 0,4 кВ и ниже | 1 | 15 | 36.3
4635 | 8.2.1. | Установка прибора коммерческого учёта электрической энергии, для присоединения жилого дома Неменова В.В., расположенного по адресу: Ростовская область, Морозовский р-н, х. Грузинов, ул. Центральная, д. 102, к.н. 61:24:0050302:32 (прибор учёта электроэнергии - 1шт.) |  | 2022 | 0,4 кВ и ниже | 1 | 10 | 26
4638 | 8.2.1. | Установка прибора коммерческого учёта электрической энергии, для присоединения жилого дома Сарипова Ю.У., расположенного по адресу: Ростовская область, Морозовский р-н, х. Чекалов, ул. Молодежная, д 25, к.н. 61:24:070505:0017 (прибор учёта электроэнергии - 1шт.) |  | 2022 | 0,4 кВ и ниже | 1 | 10 | 25
4656 | 8.2.1. | Установка прибора коммерческого учёта электрической энергии, для присоединения жилого дома Ляпуновой Н.С., расположенного по адресу: Ростовская область, Морозовский р-н, х. Грузинов, пер. Сиреневый, д. 2, к.н. 61:24:0050308:61 (прибор учёта электроэнергии - 1шт.) |  | 2022 | 0,4 кВ и ниже | 1 | 10 | 41.1
4657 | 8.2.1. | Установка прибора коммерческого учёта электрической энергии, для присоединения жилого дома Усагалиева А.С., расположенного по адресу: Ростовская область, Морозовский р-н, х п. Комсомольский, ул. Мира, д. 34, кадастровый номер земельного участка: 61:24:0040508:28 (прибор учёта электроэнергии - 1шт.) |  | 2022 | 0,4 кВ и ниже | 1 | 10 | 46
4706 | 8.2.1. | Установка прибора коммерческого учёта электрической энергии, для присоединения квартиры Пшеничниковой Л.В., расположенной по адресу: Ростовская область, Морозовский р-н, х. Костино-Быстрянский, ул. Первомайская, д. 1, кв. 1, к.н. 61:24:020107:0056 (прибор учёта электроэнергии - 1шт.) |  | 2022 | 0,4 кВ и ниже | 1 | 15 | 29.8
4713 | 8.2.1. | Установка прибора коммерческого учёта электрической энергии, для присоединения жилого дома Пашалиева М., расположенного по адресу: Ростовская область, Морозовский р-н, х. Сибирьки, ул. Большая Садовая, д. 40, кадастровый номер земельного участка: 61:24:0060601:186 (прибор учёта электроэнергии - 1шт.) |  | 2022 | 0,4 кВ и ниже | 1 | 10 | 29.23
4740 | 8.2.1. | Установка прибора коммерческого учёта электрической энергии, для присоединения нежилого здания (склада) Святогорова А.В., расположенного по адресу: Ростовская область, Морозовский р-н, 65 метров на запад от ул. Центральная, 114, к.н. 61:24:0600013:522 (прибор учёта электроэнергии - 1шт.) |  | 2022 | 0,4 кВ и ниже | 1 | 15 | 27
4759 | 8.2.1. | Установка прибора коммерческого учёта электрической энергии, для присоединения конторы ИП Алеткиной А.В., расположенного по адресу: Ростовская область, Морозовский р-н, х. Трофименков, ул. Садовая, д. 12, кадастровый номер земельного участка: 61:24:0020501:173 (прибор учёта электроэнергии - 1шт.) |  | 2022 | 0,4 кВ и ниже | 1 | 15 | 27.7
4760 | 8.2.1. | Установка прибора коммерческого учёта электрической энергии, для присоединения магазина ИП Золотущенко Л.Н., расположенного по адресу: Ростовская область, Морозовский р-н, ст-ца. Вольно-Донская, ул. Первомайская, д. 3, кадастровый номер земельного участка: 00:00:000000:000 (прибор учёта электроэнергии - 1шт.) |  | 2022 | 0,4 кВ и ниже | 1 | 11.8 | 27.62
4784 | 8.2.1. | Установка прибора коммерческого учёта электрической энергии, для присоединения жилого дома Алешковой Е.Ю., расположенного по адресу: Ростовская область, Морозовский р-н, х. Вознесенский, ул. Степная, д. 27, кадастровый номер земельного участка: 61:24:0030510:19 (прибор учёта электроэнергии - 1шт.) |  | 2022 | 0,4 кВ и ниже | 1 | 10 | 27.1
4788 | 8.2.1. | Установка прибора коммерческого учёта электрической энергии, для присоединения жилого дома Кузьминой М.Л., расположенного по адресу: Ростовская область, Морозовский р-н, п. Знаменка, ул. Степная, д. 3, кадастровый номер земельного участка: 61:24:0090107:162 (прибор учёта электроэнергии - 1шт.) |  | 2022 | 0,4 кВ и ниже | 1 | 15 | 26.2
4809 | 8.2.1. | Установка прибора коммерческого учёта электрической энергии, для присоединения Базовой станции ПАО «Ростелеком», расположенной по адресу: Ростовская область, Морозовский р-н, х. Вишневка, кадастровый номер земельного участка: 00:00:000000:00 (прибор учёта электроэнергии - 1шт.) |  | 2022 | 0,4 кВ и ниже | 1 | 14 | 27
4824 | 8.2.1. | Установка прибора коммерческого учёта электрической энергии, для присоединения Здания пилорамы Сидакова Р.Ю., расположенного по адресу: Ростовская область, Морозовский р-н, х. Костино-Быстрянский, ул. Интернациональная, д. 25 а, кадастровый номер присоединяемого объекта: 61:24:0020103:401 (прибор учёта электроэнергии - 1шт.) |  | 2022 | 0,4 кВ и ниже | 1 | 15 | 26.98
4915 | 8.2.1. | Строительство участка ВЛ-0,4 кВ от опоры № 22 ВЛ-0,4 кВ №1 КТП № 63, ВЛ-10 кВ № 3, ПС 35/10 кВ «Широко-Атамановская», для подключения крытого тока ИП Главы КФХ Ноздрина Александра Ивановича, расположенного по адресу: Ростовская обл., Морозовский р-н, х. Покровский, 140 м на юго-запад от ул. Покровская, д.12, КНЗУ 61:24:0600010:358 (ориентировочная протяженность ЛЭП – 0,265 км, прибор учёта электроэнергии - 1шт). |  | 2022 | 0,4 кВ и ниже | 1 | 15 | 81.2
4820 | 8.2.1. | Установка прибора коммерческого учёта электрической энергии, для присоединения ВРУ-0,4 кВ здание зернохранилища Касумова Ш.Г., расположенного по адресу: Ростовская область, Обливский район, п. Пухов, в 162 метрах на север от п. Пухов к.н. 61:27:0600001:797 (прибор учёта электроэнергии - 1шт.) |  | 2022 | 0,4 кВ и ниже | 1 | 15 | 25.07
4826 | 8.2.1. | «Строительство участка ВЛ-0,4 кВ от РУ-0,4 кВ КТП № 138 по ВЛ- 10 кВ №4, ПС 35/10 кВ «Обливская-2», для подключения жилых домов Избаевой С.А., Здасюк С.С., Индрисова А.Е., Индрисовой Т.Е., Маринич О.А., расположенных по адресу: Ростовская область, Обливский район, х. Трухин, ул. Овражная, дома №№ 13, 14, 16, 18, 21, к.н. 61:27:0050701:23, 61:27:0050701:20, 61:27:0050701:26, 61:27:0050701:37, 61:27:0050701:31 (ориентировочная протяженность ЛЭП – 0,985 км)» |  | 2022 | 0,4 кВ и ниже | 5 | 55 | 287.2
4912 | 8.2.1. | Установка прибора коммерческого учёта электрической энергии, для присоединения жилого дома Тимофей Е.В., расположенного по адресу: Ростовская обл., Обливский р-н, ст. Обливская, пер. Калиманова, д. 10 б, к.н.з.у.: 61:27:0070143:441 (прибор учёта электроэнергии - 1шт.) |  | 2022 | 0,4 кВ и ниже | 1 | 5 | 29.47
4751 | 8.2.1. | Установка прибора коммерческого учёта электрической энергии, для присоединения ВРУ-0,4 кВ жилого дома Мишина С.Ю., расположенного по адресу: Ростовская область, Советский район, слобода Чистяково,ул. 1 Мая, д. 15, к.н. 61:36:0020101:28 (прибор учёта электроэнергии - 1шт.) |  | 2022 | 0,4 кВ и ниже | 1 | 15 | 28.97
4752 | 8.2.1. | Установка прибора коммерческого учёта электрической энергии, для присоединения ВРУ-0,4 кВ жилого дома Поповой Т.В., расположенного по адресу: Ростовская область, Советский район, поселок Чирский, ул. Речная, д. 20, к.н. 61:36:0030101:223(прибор учёта электроэнергии - 1шт.). |  | 2022 | 0,4 кВ и ниже | 1 | 15 | 29.04
4753 | 8.2.1. | Установка прибора коммерческого учёта электрической энергии, для присоединения жилого дома Васюкова Л.В., расположенного по адресу: Ростовская область, Советский район, слобода Чистяково, ул. Гагарина, д. 18, к.н. 61:36:0020101:232(прибор учёта электроэнергии - 1шт.) |  | 2022 | 0,4 кВ и ниже | 1 | 150 | 29.5
4756 | 8.2.1. | Установка прибора коммерческого учёта электрической энергии, для присоединения жилого дома Шаповалова М.Г., расположенного по адресу: Ростовская область, Советский район, х. Усть-Грязновский, ул. Саманная, д. 2, к.н. 61:36:0030901:543 (прибор учёта электроэнергии - 1шт.) |  | 2022 | 0,4 кВ и ниже | 1 | 15 | 29.4
4758 | 8.2.1. | Установка прибора коммерческого учёта электрической энергии, для присоединения квартиры Куликова А.Г., расположенного по адресу: Ростовская область, Советский р-н, х. Осиновский, ул. Центральная, д. 24, кв.2, к.н. 61:36:030701:0124 (прибор учёта электроэнергии - 1шт) |  | 2022 | 0,4 кВ и ниже | 1 | 15 | 28.97
4593 | 8.2.1. | Установка прибора коммерческого учёта электрической энергии для присоединения жилого дома Завгороднего С.П., расположенного по адресу: Ростовская область, Тарасовский район, х. Красновка, ул. 13 Героев, д. 14, к.н. 61:37:00060301:246 (прибор учёта электроэнергии - 1шт). |  | 2022 | 0,4 кВ и ниже | 1 | 10 | 25.38
4628 | 8.2.1. | Установка прибора коммерческого учёта электрической энергии, для присоединения жилого дома Доника Ю.Н., расположенного по адресу: Ростовская область, Тарасовский р-н, сл. Колушкино, ул. Мира, д. 17, к.н. 61:37:0090101:111 (прибор учёта электроэнергии 15 кВт - 1шт) |  | 2022 | 0,4 кВ и ниже | 1 | 10 | 31.15
4684 | 8.2.1. | Установка прибора коммерческого учёта электрической энергии, для присоединения жилого дома Бондаренко С.В., расположенного по адресу: Ростовская область, Тарасовский р-н, сл. Колушкино, ул. Молодежная, д. 1, к.н. 61:37:0090101:91 (прибор учёта электроэнергии - 1шт) |  | 2022 | 0,4 кВ и ниже | 1 | 10 | 30.44
4688 | 8.2.1. | Установка прибора коммерческого учёта электрической энергии, для присоединения жилого дома Слабченко Д.Т., расположенного по адресу: Ростовская область, Тарасовский р-н, сл. Александровка, ул. Автомагистральная, д. 27, к.н. 61:37:080201:0193 (прибор учёта электроэнергии - 1шт) |  | 2022 | 0,4 кВ и ниже | 1 | 10 | 30.43
4721 | 8.2.1. | Установка прибора коммерческого учёта электрической энергии, для присоединения ¼ доли жилого дома Кибаловой Т.С., расположенного по адресу: Ростовская область, Тарасовский р-н, х.Можаевка, ул.Заречная, д.43, к.н. 61:37:0110101:565 (прибор учёта электроэнергии - 1шт) |  | 2022 | 0,4 кВ и ниже | 1 | 10 | 24.82
4730 | 8.2.1. | Установка прибора коммерческого учёта электрической энергии, для присоединения жилого дома Вербицкого С.Г., расположенного по адресу: Ростовская область, Тарасовский р-н, п. Весенний, ул. Молодежная, д 1, к.н. 61:37:0040101:761 (прибор учёта электроэнергии - 1шт.) |  | 2022 | 0,4 кВ и ниже | 1 | 10 | 25.14
4732 | 8.2.1. | Установка прибора коммерческого учёта электрической энергии, для присоединения жилого дома Кононова Н.Ф., расположенного по адресу: Ростовская область, Тарасовский р-н, сл. Большинка, ул. Буденного, д.44, к.н. 61:37:0120101:3739 (прибор учёта электроэнергии - 1шт) |  | 2022 | 0,4 кВ и ниже | 1 | 15 | 24.58
4734 | 8.2.1. | Установка прибора коммерческого учёта электрической энергии, для присоединения жилого дома Никишиной Г.Ф., расположенного по адресу: Ростовская область, Тарасовский р-н, х. Васильевка, ул. Железнодорожная, д. 28, к.н. 61:37:0030301:28 (прибор учёта электроэнергии - 1шт) |  | 2022 | 0,4 кВ и ниже | 1 | 12 | 24.98
4747 | 8.2.1. | Строительство участка ВЛ-0,4 кВ от оп. № 25 ВЛ-0,4 кВ №2, КТП № 334, ВЛ-10 кВ № 3, ПС 110/35/10 кВ «Тарасовская», для подключения строящегося жилого дома Пшеничного В.Н., расположенного по адресу: Ростовская обл., Тарасовский р-н, х. Нижняя Тарасовка, ул. Центральная, д.77 б, КН 61:37:0020401:896 (ориентировочная протяженность ЛЭП – 0,03 км, прибор учёта электроэнергии - 1шт) |  | 2022 | 0,4 кВ и ниже | 1 | 15 | 38
4754 | 8.2.1. | Установка прибора коммерческого учёта электрической энергии, для присоединения жилого дома Попович Н.Н., расположенного по адресу: Ростовская область, Тарасовский р-н, х. Елань, ул. Школьная, д 42, к.н. 61:37:0110401:44 (прибор учёта электроэнергии - 1шт.) |  | 2022 | 0,4 кВ и ниже | 1 | 10 | 23.93
4755 | 8.2.1. | Установка прибора коммерческого учёта электрической энергии, для присоединения жилого дома Попович Н.Н., расположенного по адресу: Ростовская область, Тарасовский р-н, х. Елань, ул. Школьная, д 58, к.н. 61:37:0110401:28 (прибор учёта электроэнергии - 1шт.) |  | 2022 | 0,4 кВ и ниже | 1 | 10 | 25.06
4765 | 8.2.1. | Установка прибора коммерческого учёта электрической энергии, для присоединения строящегося объекта придорожного сервиса (магазин) Курносова А.А., расположенного по адресу: Ростовская область, Тарасовский р-н, 30 м на северо-запад от сл. Колушкино , к.н. 61:37:0600016:503 (прибор учёта электроэнергии - 1шт) |  | 2022 | 0,4 кВ и ниже | 1 | 15 | 26
4766 | 8.2.1. | Установка прибора коммерческого учёта электрической энергии, для присоединения строящегося объекта придорожного сервиса (магазин) Курносова А.А., расположенного по адресу: Ростовская область, Тарасовский р-н, х. Верхний Митякин, ул. Центральная, д 121, к.н. 61:37:0060101:1799 (прибор учёта электроэнергии - 1шт.) |  | 2022 | 0,4 кВ и ниже | 1 | 15 | 25.17
4786 | 8.2.1. | Установка прибора коммерческого учёта электрической энергии, для присоединения жилого дома Гайворона М.П., расположенного по адресу: Ростовская область, Тарасовский р-н, х. Липовка, ул. Пролетарская, д.119, к.н. 61:37:0020301:56 (прибор учёта электроэнергии - 1шт) |  | 2022 | 0,4 кВ и ниже | 1 | 10 | 24.72
4789 | 8.2.1. | Установка прибора коммерческого учёта электрической энергии, для присоединения жилого дома Очиченко Т.В., расположенного по адресу: Ростовская область, Тарасовский р-н, х. Красновка, ул. 13 Героев, д 8, к.н. 61:37:0060301:249 (прибор учёта электроэнергии - 1шт.) |  | 2022 | 0,4 кВ и ниже | 1 | 10 | 25.078
4801 | 8.2.1. | Установка прибора коммерческого учёта электрической энергии, для присоединения базовой станции сотовой связи ПАО «Ростелеком», расположенной по адресу: Ростовская область, Тарасовский р-н, х. Егоро-Калитвенский, к.н.з.у. 00:00:000000:00 (прибор учёта электроэнергии - 1шт) |  | 2022 | 0,4 кВ и ниже | 1 | 14 | 26.93
4805 | 8.2.1. | Установка прибора коммерческого учёта электрической энергии, для присоединения базовой станции сотовой связи ПАО «Ростелеком», расположенной по адресу: Ростовская область, Тарасовский р-н,п. Изумрудный, к.н.з.у. 00:00:000000:00 (прибор учёта электроэнергии - 1шт) |  | 2022 | 0,4 кВ и ниже | 1 | 14 | 25.4
4811 | 8.2.1. | Установка прибора коммерческого учёта электрической энергии, для присоединения базовой станции сотовой связи ПАО «Ростелеком», расположенной по адресу: Ростовская область, Тарасовский р-н, х. Красновка, к.н.з.у. 00:00:000000:00 (прибор учёта электроэнергии - 1шт) |  | 2022 | 0,4 кВ и ниже | 1 | 14 | 24.277
4812 | 8.2.1. | Установка прибора коммерческого учёта электрической энергии, для присоединения базовой станции сотовой связи ПАО «Ростелеком», расположенной по адресу: Ростовская область, Тарасовский р-н, п. Войково, кадастровый номер земельного участка: 00:00:000000:00 (прибор учёта электроэнергии - 1шт) |  | 2022 | 0,4 кВ и ниже | 1 | 14 | 24.156
4848 | 8.2.1. | Установка прибора коммерческого учёта электрической энергии, для присоединения базовой станции сотовой связи ПАО «МТС», расположенной по адресу: Ростовская область, Тарасовский р-н, х. Россошь, к.н. 61:37:0600005 :ЗУ1 (прибор учёта электроэнергии - 1шт)» |  | 2022 | 0,4 кВ и ниже | 1 | 13 | 25.299
4909 | 8.2.1. | Установка прибора коммерческого учёта электрической энергии, для присоединения жилого дома Григорян М.Г., расположенного по адресу: Ростовская область, Тарасовский р-н, п. Тарасовский, ул. Чапаева, д. 65 (прибор учёта электроэнергии - 1шт) |  | 2022 | 0,4 кВ и ниже | 1 | 15 | 18.105
4910 | 8.2.1. | Установка прибора коммерческого учёта электрической энергии, для присоединения жилого дома Ревенко С В., расположенного по адресу: Ростовская область, Тарасовский р-н, сл. Колушкино, ул. Советская, д. 40, к.н.з.у. 61:37:0090101:40 (прибор учёта электроэнергии - 1шт) |  | 2022 | 0,4 кВ и ниже | 1 | 10 | 19.83
4647 | 8.2.1. | Установка прибора коммерческого учёта электрической энергии, для присоединения ВРУ-0,4 кВ жилого дома Близнюковой А.Н., расположенного по адресу: Ростовская область, Тацинский район, х. Надежёвка ул. Дудыкина, д. 3, к.н. 61:38:0060901:172 (прибор учёта электроэнергии - 1шт.) |  | 2022 | 0,4 кВ и ниже | 1 | 10 | 34.35
4739 | 8.2.1. | Установка прибора коммерческого учёта электрической энергии, для присоединения магазина «Весна» ИП Богачева О.Г., расположенного по адресу: Ростовская область, Тацинский район, х. Михайлов, ул. Кирова, д. 4, к.н. 61:38:0030115:25 (прибор учёта электроэнергии - 1шт.) |  | 2022 | 0,4 кВ и ниже | 1 | 10 | 27.138
4819 | 8.2.1. | Установка прибора коммерческого учёта электрической энергии, для присоединения ВРУ-0,4 кВ жилого дома Соколовой Т.В., расположенного по адресу: Ростовская обл., Тацинский р-н, х. Пролетарский, ул. Пролетарская, д. 22, к.н.з.у. 61:38:0061001:35 (прибор учёта электроэнергии - 1шт.) |  | 2022 | 0,4 кВ и ниже | 1 | 10 | 33.602
4914 | 8.2.1. | Строительство участка ВЛ-10 кВ от опоры № 66, Л-286 по ВЛ-10 кВ № 2, ПС 110/35/10/6 кВ «К - 4», ТП 10/0,4 кВ и участка ВЛИ 0,4 кВ от РУ-0,4 кВ проектируемой ТП для подключения жилого дома Бородина С.И., расположенного по адресу: Ростовская область, Каменский район, хутор Красновка, ул. Профильная, д. № 18, корпус А, КНЗУ 61:15:080109:0266 (ориентировочная протяженность ЛЭП – 0,089 км, трансформаторная мощность – 0,025МВА, прибор учёта электроэнергии - 1 шт.) |  | 2022 | 0,4 кВ и ниже | 1 | 15 | 80
4589 | 8.2.1. | Строительство участка ВЛ-10 кВ от опоры № 14, Л-63, ВЛ-10 кВ № 2, ПС 110/10 кВ «Головокалитвинская», ТП 10/0,4 кВ и участка ВЛ-0,4 кВ от РУ-0,4 кВ новой ТП 10/0,4 кВ, для электроснабжения здания коровника индивидуального предпринимателя Шакенус И.А., расположенного по адресу: Ростовская обл., Белокалитвинский р-н, от п.п. 8787. Участок находится в 1500 метрах от ориентира по направлению на северо-восток, к.н. 61:04:0600002:209 (ориентировочная протяженность ЛЭП – 0,150 км, ориентировочная мощность ТП – 0, 025 МВА, прибор учёта электроэнергии - 1шт) |  | 2022 | 0,4 кВ и ниже | 1 | 20 | 59.5
4746 | 8.2.1. | Строительство участка ВЛИ-0,4 кВ от опоры № 10, ВЛ-0,4 кВ № 5, КТП № 419, ВЛ-10 кВ № 3, ПС 35/10 кВ «Нижнепоповская», для подключения магазина Индивидуального предпринимателя Гнетнева А. А., расположенного по адресу: Ростовская область, Белокалитвинский район, п. Сосны, улица 50 лет СССР, дом № 17 Д, КНЗУ 61:04:0150405:209 (ориентировочная протяженность ЛЭП – 0,032 км, прибор учёта электроэнергии - 1 шт.) |  | 2022 | 0,4 кВ и ниже | 1 | 15 | 38.852
4832 | 8.2.1. | Строительство участка ВЛИ-0,4 кВ от опоры № 2, ВЛ-0,4 кВ № 1, КТП № 89, ВЛ-10 кВ № 3, ПС 110/10 кВ «Головокалитвинская», для подключения жилого дома Похивка Е.Г., расположенного по адресу: Ростовская обл., Белокалитвинский р-н, х. Раздолье, улица Лесная, дом № 12, КНЗУ 61:04:0090301:48 (ориентировочная протяженность ЛЭП – 0,150 км, прибор учёта электроэнергии - 1 шт.) |  | 2022 | 0,4 кВ и ниже | 1 | 15 | 81.427
4895 | 8.2.1. | Установка прибора коммерческого учёта электрической энергии, для присоединения нежилой застройки Изудиновой Е.И., расположенного по адресу: Ростовская область, Белокалитвинский р-н, п.Сосны, ул, Заречная, д. 21, к.н. 61:04:150406:0244 (прибор учёта электроэнергии - 1шт) |  | 2022 | 0,4 кВ и ниже | 1 | 15 | 32.36
4627 | 8.2.1. | Установка прибора коммерческого учёта электрической энергии, для присоединения жилого дома Диченскова И.М., расположенного по адресу: Ростовская область, Каменский район, х. Астахов, ул. Советская, д. № 86, к.н.з.у. 61:15:0020201:400 (прибор учёта электроэнергии 15 кВт- 1шт.) |  | 2022 | 0,4 кВ и ниже | 1 | 10 | 29.23
4653 | 8.2.1. | Установка прибора коммерческого учёта электрической энергии, для присоединения жилого дома Богданова А.Н., расположенного по адресу: Ростовская область, Каменский район, х. Груцинов, ул. Вишневая, д. № 18, к.н.з.у. 61:15:0050101:293 (прибор учёта электроэнергии - 1шт.) |  | 2022 | 0,4 кВ и ниже | 1 | 12 | 29.43
4675 | 8.2.1. | Строительство участка ВЛИ-0,4 кВ от РУ-0,4 кВ, КТП № 83, ВЛ-10 кВ № 5, ПС 35/10 кВ «Вишневецкая», для электроснабжения «базовой станции сотовой связи» ООО «Т2 Мобайл», расположенной по адресу: Ростовская обл., Каменский р-н, 150 м на северо-восток от х. Вишнивецкий, к.н. 61:15:0601401:1319. (ориентировочная протяженность ЛЭП – 0,037 км, прибор учёта электроэнергии - 1шт) |  | 2022 | 0,4 кВ и ниже | 1 | 7.5 | 59.839
4676 | 8.2.1. | Строительство участка ВЛИ-0,4 кВ от опоры № 6, ВЛ-0,4 кВ № 1, КТП № 321, ВЛ-10 кВ № 4, ПС 35/10 кВ «Каменская СХТ», для подключения жилого дома Меркулова С.В. расположенного по адресу: Ростовская обл., Каменский р-н, х. Абрамовка, ул. Ленина, д. № 26, корп. Б, КНЗУ 61:15:0130201:1907 (ориентировочная протяженность ЛЭП – 0,057км, прибор учёта электроэнергии 15 кВт- 1шт). |  | 2022 | 0,4 кВ и ниже | 1 | 15 | 42.174
4677 | 8.2.1. | Строительство участка ВЛИ-0,4 кВ от опоры № 7, ВЛ-0,4 кВ № 2, КТП № 97, ВЛ-10 кВ № 2, ПС 110/35/10/6 кВ «К-4» для подключения жилого дома Калитвенцева А.В. расположенного по адресу: Ростовская обл., Каменский р-н, х. Красновка, ул. 8 Марта, д. № 46, корп. А, КНЗУ 61:15:0080107:207 (ориентировочная протяженность ЛЭП – 0,087 км, прибор учёта электроэнергии 15 кВт - 1шт) |  | 2022 | 0,4 кВ и ниже | 1 | 12 | 63.932
4879 | 8.2.1. | Строительство участка ВЛИ-0,4 кВ от опоры № 17, ВЛ-0,4 кВ № 2, КТП № 105, ВЛ-10 кВ № 2, ПС 110/35/10/6 кВ «К - 4» для подключения базовой станции сотовой связи ПАО «Вымпел-Коммуникации», расположенной по адресу: Ростовская область, Каменский район, хутор Красновка, улица Янтарная, дом № 1, корпус А, КНЗУ 61:15:0080101:134 (ориентировочная протяженность ЛЭП – 0,057 км, прибор учёта электроэнергии 15 кВт - 1 шт. |  | 2022 | 0,4 кВ и ниже | 1 | 15 | 63.673
4921 | 8.2.1. | Строительство участка ВЛИ-0,4 кВ от ВЛ – 0,4 кВ № 2, КТП № 196, ВЛ-10 кВ № 5, ПС 35/10 кВ «Каменская СХТ» для подключения жилого дома Фоменко В.Н., расположенного по адресу: Ростовская обл., Каменский р-н, х. Богданов, ул. Кирова, д. № 12, КНЗУ 61:15:0030101:68 (ориентировочная протяженность ЛЭП – 0,210 км, прибор учёта электроэнергии - 1 шт.) |  | 2022 | 0,4 кВ и ниже | 1 | 12 | 92.174
4856 | 8.2.1. | Строительство участка ВЛ-0,4 кВ от опоры № 4, ВЛ-0,4 кВ № 1, КТП № 106, ВЛ-10 кВ № 1, ПС 35/10 кВ "Успенская", для подключения склада ИП Павлова В.В., расположенного по адресу: Ростовская область, Милютинский район, п. Аграрный, в 800 м северо-восточнее, к.н.з.у. 61:23:0600012:433 (ориентировочная протяженность ЛЭП – 0,082 км, прибор учёта электроэнергии - 1шт) |  | 2022 | 0,4 кВ и ниже | 1 | 15 | 75.054
4906 | 8.2.1. | Строительство участка ВЛ-0,4 кВ от опоры № 33 ВЛ-0,4 кВ № 1, КТП № 3, ВЛ-10 кВ № 4, ПС 110/35/10 кВ "Милютинская", для подключения ВРУ-0,4 кВ автомойки ИП Свиридова А А., расположенной по адресу: Ростовская обл., Милютинский р-н, х. Старокузнецов, ул. Центральная, д. 6, к.н.з.у. 61:23:0030201:1872 (ориентировочная протяженность ЛЭП – 0,030 км, прибор учёта электроэнергии - 1шт) |  | 2022 | 0,4 кВ и ниже | 1 | 15 | 56.16
4762 | 8.2.1. | Строительство участка ВЛ-0,4 кВ от опоры № 20 ВЛ-0,4 кВ № 2, КТП № 4, ВЛ-10 кВ № 3, ПС 35/10 кВ «Вольно-Донская», для подключения жилого дома Исмоиловой Нарвесты Шерали Кызы, расположенного по адресу: Ростовская обл., Морозовский р-н, х. Сибирьки, ул. Степная, д .43, к.н. 61:24:0060601:119 (ориентировочная протяженность ЛЭП – 0,135 км, прибор учёта электроэнергии - 1шт) |  | 2022 | 0,4 кВ и ниже | 1 | 10 | 62.51
4763 | 8.2.1. | Строительство участка ВЛ-0,4 кВ от опоры № 6 ВЛ-0,4 кВ № 2, КТП № 41 ВЛ-10 кВ № 6 ПС 110/35/10 кВ «Б-11», для подключения гаража Чупаха Татьяны Сергеевны, расположенного по адресу: Ростовская обл., Морозовский р-н, г. Морозовск, ул. Халтурина, 179, гараж № 31, КНЗУ 61:24:0013011:35 (ориентировочная протяженность ЛЭП – 0,04 км, прибор учёта электроэнергии - 1шт) |  | 2022 | 0,4 кВ и ниже | 1 | 10 | 50.533
4893 | 8.2.1. | Установка прибора коммерческого учёта электрической энергии, для присоединения жилого дома Болдыревой З.В., расположенного по адресу: Ростовская область, Морозовский р-н, ст. Вольно-Донская, ул. Стадионная, д. 15, кв.2, к.н.з.у. 61:24:0060104:59 (прибор учёта электроэнергии - 1шт.) |  | 2022 | 0,4 кВ и ниже | 1 | 10 | 29.16
4829 | 8.2.1. | Строительство участка ВЛ-10 кВ от опоры № 17 на отпайке Л-139 по ВЛ-10 кВ № 4, ПС 35/10 кВ «Обливская-2», ТП 10/0,4 кВ и участка ВЛ-0,4 кВ от РУ-0,4 кВ новой ТП 10/0,4 кВ, для подключения жилого дома Дьяченко В.М., расположенного по адресу: Ростовская обасть, Обливский район, хутор Кривов, улица Новая, дом № 17, к.н.з.у. 61:27:0050402:59 (ориентировочная протяженность ЛЭП – 0,1 км, трансформаторная мощность – 0,025 МВА, прибор учёта электроэнергии - 1шт.) |  | 2022 | 0,4 кВ и ниже | 1 | 15 | 48.62
4778 | 8.2.1. | Установка прибора коммерческого учёта электрической энергии, для присоединения ВРУ-0,4 кВ жилого дома Доброквашиной А.А., расположенного по адресу: Ростовская область, Советский р-н, ст. Советская, ул. Лесхозная, д. 10, к.н. 61:36:0010101:138 (прибор учёта электроэнергии - 1шт.) |  | 2022 | 0,4 кВ и ниже | 1 | 15 | 28.62
4781 | 8.2.1. | Установка прибора коммерческого учёта электрической энергии, для присоединения ВРУ-0,4 кВ жилого дома Чумакова И.Т., расположенного по адресу: Ростовская обл., Советский р-н, ст. Советская, ул. Мартыненко, д. 37, к.н. 61:36:0010101:0005 (прибор учёта электроэнергии трёхфазный - 1шт.) |  | 2022 | 0,4 кВ и ниже | 1 | 15 | 38.89
4782 | 8.2.1. | Установка прибора коммерческого учёта электрической энергии, для присоединения ВРУ-0,4 кВ нежилого здания Герасимовой А.В., расположенного по адресу: Ростовская область, Советский р-н, п. Чирский, ул. Кирпичная, д. 1, к.н. 61:36:0030101:309 (прибор учёта электроэнергии - 1шт.) |  | 2022 | 0,4 кВ и ниже | 1 | 15 | 28.62
4891 | 8.2.1. | Установка прибора коммерческого учёта электрической энергии,для присоединения ВРУ-0,4 кВ строящегося жилого дома Желтухина В.В., расположенного по адресу: Ростовская область, Советский р-н, сл. Калач-Куртлак, ул. Веселая, д. 14, к.н. 61:36:0040101:1566 (прибор учёта электроэнергии - 1шт.) |  | 2022 | 0,4 кВ и ниже | 1 | 15 | 38.371
4865 | 8.2.1. | Установка прибора коммерческого учёта электрической энергии, для присоединения ½ доли жилого дома Шишкалова А.Н., расположенного по адресу: Ростовская область, Тарасовский р-н, сл. Большинка, ул. Ленина, д. 33, к.н. 61:37:120101:0273 (прибор учёта электроэнергии - 1шт) |  | 2022 | 0,4 кВ и ниже | 1 | 10 | 25.165
4868 | 8.2.1. | Установка прибора коммерческого учёта электрической энергии, для присоединения жилого дома Торяник Е.А., расположенного по адресу: Ростовская область, Тарасовский р-н, сл. Колушкино, ул. Советская, д. 116, к.н. 61:37:0090101:534 (прибор учёта электроэнергии - 1шт) |  | 2022 | 0,4 кВ и ниже | 1 | 10 | 26.062
4920 | 8.2.1. | Строительство участка ВЛ-0,4 кВ от РУ-0,4 кВ КТП № 364 ВЛ 10 кВ №1 ПС 35/10 «Тарасовская СХТ», для подключения строящегося производственного здания Геворкяна Г.Г., расположенного по адресу: Ростовская область, Тарасовский район, севернее сл. Дячкино, к.н.з.у. 61:37:0600012:1669 (ориентировочная протяженность ЛЭП – 0,654 км, прибор учёта электроэнергии – 1 шт.) |  | 2022 | 0,4 кВ и ниже | 1 | 15 | 85.903
4926 | 8.2.1. | Установка прибора коммерческого учёта электрической энергии, для присоединения жилого дома Зареченского Н.А., расположенного по адресу: Ростовская область, Тарасовский р-н, п. Весенний, ул. Ленина, д. 6, к.н. 61:37:0040101:176 (прибор учёта электроэнергии - 1шт) |  | 2022 | 0,4 кВ и ниже | 1 | 10 | 21.526
4927 | 8.2.1. | Установка прибора коммерческого учёта электрической энергии, для присоединения жилого дома Панченко А.И., расположенного по адресу: Ростовская область, Тарасовский р-н, сл. Колушкино, ул. Лесная, д. 19, к.н. 61:37:0090101:141 (прибор учёта электроэнергии - 1шт) |  | 2022 | 0,4 кВ и ниже | 1 | 10 | 19.011
4918 | 8.2.1. | Строительство участка ВЛИ-0,4 кВ от опоры № 7, ВЛ-0,4 кВ № 1, КТП № 513, ВЛ-6 кВ «Дробзавод-1», ЗРП-6 кВ «БКУ», ВЛ-6 кВ «ЗРП-2», ПС 35/6 кВ «Б-6», для подключения ВРУ-0,4 кВ строящегося здания Штоколова С.В., расположенного по адресу: Ростовская область, Тацинский район, п. Быстрогорский, ул. Санаторная, д. 1, корп. ф, к.н. 61:38:0040103:130 (ориентировочная протяженность ЛЭП – 0,45 км, прибор учёта электроэнергии - 1шт) |  | 2022 | 0,4 кВ и ниже | 1 | 15 | 80.632
4919 | 8.2.1. | Строительство участка ВЛИ-0,4 кВ от опоры № 1, ВЛ-0,4 кВ № 1, КТП № 282, ВЛ-10 кВ № 4, ПС 35/10 кВ "Скосырская", для подключения ВРУ-0,4 кВ жилого дома Перебейнос И.А., расположенного по адресу: Ростовская область, Тацинский район, х. Пролетарский, ул. Комсомольская, д. 17, к.н. 61:38:0061001:98 (ориентировочная протяженность ЛЭП – 0,668 км, прибор учёта электроэнергии - 1шт) |  | 2022 | 0,4 кВ и ниже | 1 | 10 | 63.36
4831 | 8.2.1. | Строительство участка ВЛ-0,4 кВ от ВЛ-0,4 кВ № 1 КТП №123, ВЛ 10 кВ № 4, ПС-110/10 кВ «Головокалитвинская», для подключения модульного здания Дома культуры МБУК Литвиновская клубная смстема, расположенного по адресу: Ростовская обл., Белокалитвинский р-н, х. Кононов, ул. Центральная, д. 66 а, к.н.з.у. 61:04:0090402:561 (ориентировочная протяженность ЛЭП – 0,077 км, прибор учёта электроэнергии - 1 шт.) |  | 2022 | 0,4 кВ и ниже | 1 | 15 | 78
4860 | 8.2.1. | Установка прибора коммерческого учёта электрической энергии для присоединения строящегося жилого дома Павлова А.Н., расположенного по адресу: Ростовская область, Белокалитвинский р-н, п. Сосны, ул. Октябрьская, дом. 41а, к.н.з.у.: 61:04:0000000:5746 (прибор учёта электроэнергии - 1шт.) |  | 2022 | 0,4 кВ и ниже | 1 | 15 | 37
4863 | 8.2.1. | Установка прибора коммерческого учёта электрической энергии, для магазина Пузанова А.П., расположенного по адресу: Ростовская область, Белокалитвинский р-н, п. Сосны, ул. Зеленая, д.1, к.н. 61:04:0150414:191 (прибор учёта электроэнергии - 1шт) |  | 2022 | 0,4 кВ и ниже | 1 | 15 | 28
4864 | 8.2.1. | Установка прибора коммерческого учёта электрической энергии, для подключения жилого дома Мигулина Ю.И., расположенного по адресу: Ростовская область, Белокалитвинский р-н, с. Литвиновка, ул. Молодежная, д. 11, кв. 2, к.н. 61:04:0060108:106 (прибор учёта электроэнергии - 1шт) |  | 2022 | 0,4 кВ и ниже | 1 | 15 | 37.45
4928 | 8.2.1. | Строительство участка ЛЭП-0,4 кВ от ВЛ-0,4 кВ №1, КТП № 567, ВЛ-10 кВ №3, ПС 35/10 кВ «Краснодонецкая», для подключения жилого дома Лушницкой И.А., расположенного по адресу: Ростовская область, Белокалитвинский р-н, х. Усть - Быстрый, ул. Нижняя, д. 41 а, к.н.з.у. 61:04:0070202:112 (ориентировочная протяженность ЛЭП – 0,268 км, прибор учёта электроэнергии - 1шт) |  | 2022 | 0,4 кВ и ниже | 1 | 15 | 74
4929 | 8.2.1. | Строительство участка ЛЭП-0,4 кВ от ВЛ-0,4 кВ № 1, КТП № 680, ВЛ-6 кВ «Восход», ПС 110/6 кВ «Б-1», для подключения жилого дома Акимовой Т.В., расположенного по адресу: Ростовская область, р-он Белокалитвинский, х. Поцелуев, ул. Бунина, д. 9, к.н. 61:04:0050102:1 (ориентировочная протяженность ЛЭП – 0,220 км, прибор учёта электроэнергии - 1шт) |  | 2022 | 0,4 кВ и ниже | 1 | 15 | 76
4559 | 8.2.1. | Обеспечение коммерческим учетом электрической энергии в точке поставки, по присоединению квартиры Кульковой И.А., расположенного по адресу: Ростовская область, Каменский район, х. Красновка, ул. Мичурина, д. № 32, кв. №2, к.н. 61:15:0000000:5170(прибор учета электроэнергии – 1шт). |  | 2022 | 0,4 кВ и ниже | 1 | 12 | 36
4567 | 8.2.1. | Обеспечение коммерческим учетом электрической энергии в точке поставки, по присоединению жилого дома Лахман Н.В., расположенного по адресу: Ростовская область, Каменский район, х. Верхний Пиховкин, ул. Клубная, д. № 4, к.н. 61:15:120101:0042(прибор учета электроэнергии – 1шт). |  | 2022 | 0,4 кВ и ниже | 1 | 12 | 38
4583 | 8.2.1. | Установка прибора коммерческого учёта электрической энергии для присоединения жилого дома Зейлик В.В., расположенного по адресу: Ростовская область, Каменский район, х. Первомайский, ул. Центральная, д. № 2, к.н. 61:15:0050601:91:12 (прибор учёта электроэнергии - 1шт). |  | 2022 | 0,4 кВ и ниже | 1 | 12 | 25
4584 | 8.2.1. | Установка прибора коммерческого учёта электрической энергии, для присоединения жилого дома Лисянской И.А., расположенного по адресу: Ростовская область, Каменский район, х. Старая Станица, ул. Чапаева, д. № 26, корп. б, к.н. 61:15:0130105:614 (прибор учёта электроэнергии 15 кВт- 1шт) |  | 2022 | 0,4 кВ и ниже | 1 | 15 | 28
4629 | 8.2.1. | Установка прибора коммерческого учёта электрической энергии, для присоединения жилого дома Королевой Н.В., расположенного по адресу: Ростовская обл., Каменский р-н, х. Старая Станица, ул. Восточная, д. 17, к.н.з.у. 31:15:0130105:99 (прибор учёта электроэнергии 15 кВт- 1шт) |  | 2022 | 0,4 кВ и ниже | 1 | 12 | 29
4689 | 8.2.1. | Установка прибора коммерческого учёта электрической энергии, для присоединения жилого дома Угленко Г.В., расположенного по адресу: Ростовская область, Каменский район, х. Малая Каменка, ул. Тупикина, д. № 4, к.н.з.у. 61:15:090101:0753 (прибор учёта электроэнергии 15 кВт- 1шт.) |  | 2022 | 0,4 кВ и ниже | 1 | 12 | 29
4712 | 8.2.1. | Установка прибора коммерческого учёта электрической энергии, для присоединения объекта жилого дома Кундрюцкова В.В., расположенного по адресу: Ростовская область, Каменский район, х. Диченский, ул. Левитана, д. № 42, корп. В, к.н.з.у. 61:15:0130301:1946 (прибор учёта электроэнергии - 1шт.) |  | 2022 | 0,4 кВ и ниже | 1 | 15 | 29
4723 | 8.2.1. | Установка прибора коммерческого учёта электрической энергии, для присоединения базовой станции сотовой связи ПАО «Вымпел-Коммуникации», расположенной по адресу: Ростовская область, Каменский район, х. Красновка, ул. Октябрьская, дом № 80, корп. В. к.н.з.у. 61:15:0080107:1049 (прибор учёта электроэнергии - 1шт.) |  | 2022 | 0,4 кВ и ниже | 1 | 15 | 29
4933 | 8.2.1. | Установка прибора коммерческого учёта электрической энергии, для присоединения ВРУ-0,4 кВ Базовой станции/оборудование сотовой связи, расположенной по адресу: Ростовская область, Милютинский район, х. Новодмитриевский, (прибор учёта электроэнергии - 1 шт.) |  | 2022 | 0,4 кВ и ниже | 1 | 7.5 | 21
4937 | 8.2.1. | Установка прибора коммерческого учёта электрической энергии для присоединения ВРУ-0,4 кВ квартиры Куциной О.И., расположенной по адресу: Ростовская область, Милютинский район, х. Юдин, ул. Береговая, д. 28/1, кв.1, к.н.з.у. 61:23:0030101:1788 (прибор учёта электроэнергии - 1 шт.) |  | 2022 | 0,4 кВ и ниже | 1 | 10 | 20
4938 | 8.2.1. | Установка прибора коммерческого учёта электрической энергии для присоединения жилого дома Коржовой Ю.С, расположенного по адресу: Ростовская область, Милютинский район, п. Аграрный, ул. Черемушки, д. № 31, к.н.з.у. 61:23:0010401:166 (прибор учёта электроэнергии - 1 шт.) |  | 2022 | 0,4 кВ и ниже | 1 | 10 | 20
4939 | 8.2.1. | Установка прибора коммерческого учёта электрической энергии для присоединения жилого дома Курилиной Т.Ф., расположенного по адресу: Ростовская область, Милютинский район, х. Николовка, пер. Школьный, д. № 7, кв.1, к.н.з.у. 61:23:040301:11 (прибор учёта электроэнергии - 1 шт.) |  | 2022 | 0,4 кВ и ниже | 1 | 10 | 21
4941 | 8.2.1. | Установка прибора коммерческого учёта электрической энергии, для присоединения ВРУ-0,4 кВ жилого дома Малика А.В., расположенного по адресу: Ростовская обл., Милютинский р-н, ст. Милютинская, ул. Северная, д. 45, к.н.з.у. 61:23:030324:0023:689 (прибор учёта электроэнергии – 1 шт.) |  | 2022 | 0,4 кВ и ниже | 1 | 15 | 21
4942 | 8.2.1. | Установка прибора коммерческого учёта электрической энергии, для присоединения жилого дома Чекулаева М.В., расположенного по адресу: Ростовская область, Милютинский район, х. Сулинский, пер. Кузнечный, д.10/17, к.н. 61:23:0010101:67 (прибор учёта электроэнергии – 1 шт.) |  | 2022 | 0,4 кВ и ниже | 1 | 10 | 20
4944 | 8.2.1. | Строительство участка ВЛ-10 кВ опоры № 76 ВЛ-10 кВ № 1, ПС 35/10 кВ «Широко-Атамановская», ТП 10/0,4 кВ и участка ВЛ-0,4 кВ от РУ-0,4 кВ новой ТП 10/0,4 кВ, для подключения жилых домов Громовой В.Н. и Громова С.А. расположенных по адресу: Ростовская обл., Морозовский р-н, х. Большая Хлоповая, д. 3 (КНЗУ 61:24:0040101:67), д. 5 (КНЗУ 61:24:0040101:5) (ориентировочная протяженность ЛЭП – 0,410 км, трансформаторная мощность – 0,040 МВА, прибор учёта электроэнергии – 2 шт) |  | 2022 | 0,4 кВ и ниже | 2 | 25 | 123
4830 | 8.2.1. | Строительство участка ВЛ-0,4 кВ от опоры № 33, ВЛ-0,4 кВ № 1, КТП № 35, ВЛ-10 кВ № 4, ПС 35/10 кВ "Советская-1", для подключения ВРУ-0,4 кВ строящегося жилого дома Попова В.В., расположенной по адресу: Ростовская область, Советский р-н, ст. Советская, ул. Лесхозная, д. 62 «а», К.Н 61:36:0010101:4839 (ориентировочная протяженность ЛЭП – 0,025 км, прибор учёта электроэнергии - 1шт) |  | 2022 | 0,4 кВ и ниже | 1 | 15 | 54
4943 | 8.2.1. | Строительство участка ВЛ-0,4 кВ от оп. № 17 ВЛ-0,4 кВ № 1, КТП № 250, ВЛ-10 кВ № 2, ПС 35/10 кВ «Митякинская» для подключения строящегося объекта сельскохозяйственного производства ИП главы К(Ф)Х Вербицкой Л.И., расположенного по адресу: Ростовская обл., Тарасовский р-н, п. Весенний, 300м на юго-восток от ориентира, КН 61:37:0040101:1023 (ориентировочная протяженность ЛЭП – 0,33 км, прибор учёта электроэнергии - 1шт) |  | 2022 | 0,4 кВ и ниже | 1 | 15 | 72
4940 | 8.2.1. | Установка прибора коммерческого учёта электрической энергии, для присоединения базовой станции/оборудование сотовой связи ПАО «Ростелеком»., расположенного по адресу: Ростовская область, Тацинский район, х. Калмыков, к.н. 61:38:0070401 (прибор учёта электроэнергии – 1 шт.) |  | 2022 | 0,4 кВ и ниже | 1 | 7.5 | 22.2
4715 | 8.2.1. | Установка прибора коммерческого учёта электрической энергии, для присоединения малоэтажной жилой застройки Гуреевой Н.И., расположенной по адресу: Ростовская область, Белокалитвинский район, г. Белая Калитва, СТД Дружный, уч. 66 д, к.н. 61:47:0010220:230 (прибор учёта электроэнергии - 1шт.) |  | 2022 | 0,4 кВ и ниже | 1 | 15 | 45.35
4858 | 8.2.1. | Установка прибора коммерческого учёта электрической энергии для присоединения жилого дома Дмитриевой Е.В., расположенного по адресу: Ростовская область, Белокалитвинский р-н, х. Богураев, ул. Набережная, дом. 46, к.н.з.у.: 61:04:0080201:1135 (прибор учёта электроэнергии - 1шт.) |  | 2022 | 0,4 кВ и ниже | 1 | 15 | 45.52
4859 | 8.2.1. | Установка прибора коммерческого учёта электрической энергии для присоединения строящегося жилого дома Баранова И.И., расположенного по адресу: Ростовская область, Белокалитвинский р-н, п. Сосны, ул. Новая, дом. 5, к.н.з.у.: 61:04:0150405:44 (прибор учёта электроэнергии - 1шт.) |  | 2022 | 0,4 кВ и ниже | 1 | 15 | 45.848
4861 | 8.2.1. | Установка прибора коммерческого учёта электрической энергии, для Строящегося жилого дома Таракановой Н.Н., расположенного по адресу: Ростовская область, Белокалитвинский р-н, п. Сосны, ул, Новая, д.21, к.н.з.у. 61:04:0150405:501 (прибор учёта электроэнергии - 1шт) |  | 2022 | 0,4 кВ и ниже | 1 | 15 | 45.52
4862 | 8.2.1. | Установка прибора коммерческого учёта электрической энергии, для жилого дома Хорошева Е.А., расположенного по адресу: Ростовская область, Белокалитвинский р-н, х. Богатов, ул, Станкевского, д.2, к.н. 61:04:0080201:116 (прибор учёта электроэнергии - 1шт) |  | 2022 | 0,4 кВ и ниже | 1 | 15 | 46.209
4883 | 8.2.1. | Установка прибора коммерческого учёта электрической энергии, для присоединения жилого дома Данилова Г.А., расположенного по адресу: Ростовская область, Белокалитвинский р-н, п. Сосны, ул. Заречная, д. 7а, к.н.з.у.: 61:04:0150406:114 (прибор учёта электроэнергии - 1шт.) |  | 2022 | 0,4 кВ и ниже | 1 | 15 | 45.867
4884 | 8.2.1. | Установка прибора коммерческого учёта электрической энергии для присоединения жилого дома Тареевой О.И., расположенного по адресу: Ростовская область, Белокалитвинский р-н, х. Поцелуев, ул. Солнечная, дом. 1, к.н.з.у. 61:04:0050101:337 (прибор учёта электроэнергии - 1шт.) |  | 2022 | 0,4 кВ и ниже | 1 | 15 | 45.867
4885 | 8.2.1. | Установка прибора коммерческого учёта электрической энергии для присоединения жилого дома Толстенко Е.А., расположенного по адресу: Ростовская область, Белокалитвинский р-н, х. Ильинка, ул. Советская, дом. 31, к.н.з.у. 61:04:140106:0045 (прибор учёта электроэнергии - 1шт.) |  | 2022 | 0,4 кВ и ниже | 1 | 15 | 46.078
4886 | 8.2.1. | Установка прибора коммерческого учёта электрической энергии для присоединения жилого дома Чувашловой А.С., расположенного по адресу: Ростовская область, Белокалитвинский р-н, х. Верхнепопов, ул. Казачья, дом. 5 а, к.н.з.у.: 61:04:0150101:331 (прибор учёта электроэнергии - 1шт.) |  | 2022 | 0,4 кВ и ниже | 1 | 15 | 46.078
4887 | 8.2.1. | Установка прибора коммерческого учёта электрической энергии, для присоединения строящегося жилого дома Корниенко С.А., расположенного по адресу: Ростовская область, Белокалитвинский р-н, п. Сосны, ул. Заречная, д. 19, к.н.з.у.: 61:04:0150406:282 (прибор учёта электроэнергии - 1шт.) |  | 2022 | 0,4 кВ и ниже | 1 | 15 | 46.097
4969 | 8.2.1. | Установка прибора коммерческого учёта электрической энергии, для присоединения нежилого здания Казаковой Н.В., расположенного по адресу: Ростовская область, г. Белая Калитва, СДТ «Дружный», уч. № 63, к.н.з.у.: 61:47:00100220:239 (прибор учёта электроэнергии – 1 шт.) |  | 2022 | 0,4 кВ и ниже | 1 | 15 | 37.924
4987 | 8.2.1. | Установка прибора коммерческого учёта электрической энергии, для жилого дома Картовицкого А.А., расположенного по адресу: Ростовская область, Белокалитвинский р-н, х. Богураев, ул, Центральная, д.62, к.н. 61:04:0160108:409 (прибор учёта электроэнергии - 1шт) |  | 2022 | 0,4 кВ и ниже | 1 | 15 | 38.155
4988 | 8.2.1. | Установка прибора коммерческого учёта электрической энергии, для подключения жилого дома Шведчикова Н.М., расположенного по адресу: Ростовская область, Белокалитвинский р-н, ст. Краснодонецкая, ул. Рыновская, д.11, к.н. 61:04:080511:6463 (прибор учёта электроэнергии - 1шт) |  | 2022 | 0,4 кВ и ниже | 1 | 10 | 38.154
4989 | 8.2.1. | Установка прибора коммерческого учёта электрической энергии, для подключения строящегося жилого дома Верёвкина В.С, расположенного по адресу: Ростовская обл., Белокалитвинский р-н, п. Сосны, ул, Сиреневая, д.5, к.н. 61:04:0150404:144 (прибор учёта электроэнергии - 1шт) |  | 2022 | 0,4 кВ и ниже | 1 | 15 | 38.154
5007 | 8.2.1. | Установка прибора коммерческого учёта электрической энергии, для присоединения Строящегося жилого дома Назаровой В.Т., расположенного по адресу: Ростовская область, Белокалитвинский р-н, х. Дубовой, ул. Степная, д. 75а, к.н.: 61:04:0110502:442 (прибор учёта электроэнергии – 1 шт.) |  | 2022 | 0,4 кВ и ниже | 1 | 15 | 37.924
5014 | 8.2.1. | Установка прибора коммерческого учёта электрической энергии, для присоединения нежилого здания Индивидуального предпринимателя Зайцева С.А., расположенного по адресу: Ростовская область, Белокалитвинский р-н, х. Ильинка, к.н.з.у.: 61:04:0600002:414 (прибор учёта электроэнергии – 1 шт.) |  | 2022 | 0,4 кВ и ниже | 1 | 15 | 38.384
5021 | 8.2.1. | Строительство участка ВЛ-10 кВ от проектируемой опоры на отпайке Л-565 ВЛ-10 кВ № 3, ПС 35/10 кВ «Краснодонецкая», ТП 10/0,4 кВ и участка ВЛ-0,4 кВ от РУ-0,4 кВ новой ТП 10/0,4 кВ, для подключения щита питания берега наплавного моста Администрации Белокалитвинского района, расположенного по адресу: Ростовская обл., Белокалитвинский р-н, Краснодонецкое сельское поселение, ст-ца. Краснодонецкая, ул. Центральная, д. 39 В, КНЗУ 61:04:0080104:508, (ориентировочная протяженность ЛЭП – 0,210 км, трансформаторная мощность – 0,063 МВА, прибор учёта электроэнергии - 1шт) |  | 2022 | 0,4 кВ и ниже | 1 | 50 | 74.801
4836 | 8.2.1. | Установка прибора коммерческого учёта электрической энергии, для присоединения ВРУ -0,4 кВ базовой станции сотовой связи Ростовского филиала ПАО «Ростелеком», расположенного по адресу: Ростовская обл., Каменский р-н, х. Груцинов, к.н.з.у. 00:00:000000 (прибор учёта электроэнергии - 1 шт.) |  | 2022 | 0,4 кВ и ниже | 1 | 14 | 49.994
4837 | 8.2.1. | Установка прибора коммерческого учёта электрической энергии, для присоединения ВРУ -0,4 кВ базовой станции сотовой связи Ростовского филиала ПАО «Ростелеком», расположенного по адресу: Ростовская обл., Каменский р-н, х. Плешаков, к.н.з.у. 00:00:000000 (прибор учёта электроэнергии - 1 шт.) |  | 2022 | 0,4 кВ и ниже | 1 | 14 | 48.34
4838 | 8.2.1. | Установка прибора коммерческого учёта электрической энергии, для присоединения базовой станции сотовой связи Ростовского филиала ПАО «Ростелеком», расположенного по адресу: Ростовская обл., Каменский р-н, х. Данилов, к.н.з.у. 00:00:000000 (прибор учёта электроэнергии - 1 шт.) |  | 2022 | 0,4 кВ и ниже | 1 | 14 | 47.485
4839 | 8.2.1. | Установка прибора коммерческого учёта электрической энергии, для присоединения базовой станции сотовой связи Ростовского филиала ПАО «Ростелеком», расположенного по адресу: Ростовская обл., Каменский р-н, х. Нижнеерохин, к.н.з.у. 00:00:000000 (прибор учёта электроэнергии - 1 шт.) |  | 2022 | 0,4 кВ и ниже | 1 | 14 | 47.49
4947 | 8.2.1. | Строительство участка ВЛИ-0,4 кВ от ВЛ – 0,4 кВ № 1, КТП № 22,ВЛ-10 кВ № 2, ПС 110/35/10/6 кВ «К - 4» для подключения жилого дома Долженко С.И., расположенного по адресу: Ростовская область, Каменский район, хутор Масаловка, ул. Дружбы, д. № 17, корпус В, КНЗУ 61:15:0080201:1623 (ориентировочная протяженность ЛЭП – 0,356 км, прибор учёта электроэнергии - 1 шт.) |  | 2022 | 0,4 кВ и ниже | 1 | 12 | 68
5011 | 8.2.1. | Установка прибора коммерческого учёта электрической энергии, для присоединения жилого дома Чепелева В.Н., расположенного по адресу: Ростовская область, Каменский район, х. Старая Станица, ул. Буденного, дом № 64, к.н.з.у. 61:15:0130102:817(прибор учёта электроэнергии - 1 шт.) |  | 2022 | 0,4 кВ и ниже | 1 | 15 | 37.238
5020 | 8.2.1. | Строительство участка ВЛИ-0,4 кВ от РУ - 0,4 кВ КТП № 70, ВЛ-10 кВ № 3, ПС 35/10 кВ «Каменская СХТ» для подключения жилого дома Луханиной Н.В., расположенного по адресу: Ростовская обл., Каменский р-н, х. Старая Станица, ул. Красноармейская, д. № 74, корп. А, КН ЗУ 61:15:130103:1226 (ориентировочная протяженность ЛЭП – 0,202 км, прибор учёта электроэнергии - 1 шт.) |  | 2022 | 0,4 кВ и ниже | 1 | 15 | 68.352
4897 | 8.2.1. | Установка прибора коммерческого учёта электрической энергии, для присоединения ВРУ-0,4 кВ жилого дома Мащёнского А.С., расположенной по адресу: Ростовская обл., Милютинский р-н,х. Старокузнецов, пер. Подгорный, д. 8/7, к.н.з.у. 61:23:0030201:125 (прибор учёта электроэнергии - 1шт) |  | 2022 | 0,4 кВ и ниже | 1 | 10 | 53.708
4916 | 8.2.1. | Строительство участка ВЛ-0,4 кВ от опоры № 13 ВЛ-0,4 кВ № 3, КТП № 221, ВЛ-10 кВ № 3, ПС 35/10 кВ " Селивановская", для подключения ВРУ- 0,4 кВ склада сельскохозяйственного назначения ИП Главой К(Ф)Х Сахно В.С., расположенного по адресу: Ростовская обл., Милютинский р-н, ст. Селивановская, примерноо в 0,9 км на юго- запад от ст. Селивановская, к.н.з.у. 61:23:0600003:557 (ориентировочная протяженность ЛЭП – 0,045 км, прибор учёта электроэнергии - 1шт) |  | 2022 | 0,4 кВ и ниже | 1 | 15 | 79.559
4922 | 8.2.1. | Строительство участка ВЛ-0,4 кВ от ВЛ-0,4 кВ № 1, КТП № 339, ВЛ 10 кВ № 1 ПС 35/10 кВ «Знаменская», для подключения мельницы Лиманского П.В., расположенной по адресу: Ростовская обл., Милютинский р-н, сл. Маньково-Берёзовская, ул. Новикова, д. 2, к.н.з.у. 61:23:0020501:1104 (ориентировочная протяженность ЛЭП – 0,028 км, прибор учёта электроэнергии - 1 шт.) |  | 2022 | 0,4 кВ и ниже | 1 | 15 | 78.636
4923 | 8.2.1. | Строительство участка ЛЭП-0,4 кВ от опоры № 10, ВЛ-0,4 кВ №1, КТП № 26, ВЛ-10 кВ №4, ПС 110/35/10 кВ «Милютинская» для подключения жилого дома Устиновой И.С., расположенного по адресу: Ростовская область, Милютинский р-он, х. Старокузнецов, ул. Хлебная, д.21, к.н. 61:23:0030201:1141 (ориентировочная протяженность ЛЭП – 0,030 км, прибор учёта электроэнергии - 1шт) |  | 2022 | 0,4 кВ и ниже | 1 | 15 | 71.019
4945 | 8.2.1. | Строительство участка ВЛ-0,4 кВ от опоры № 6 ВЛ-0,4 кВ № 2, КТП № 65, ВЛ-10 кВ № 2, ПС 35/10 кВ "Семёновская", для подключения жилого дома Солодкова В.А., расположенного по адресу: Ростовская область, Милютинский район, х. Широко-Бахолдинский, ул. Набережная, д. 13, к.н.з.у. 61:23:0070201:34 (ориентировочная протяженность ЛЭП – 0,265 км, прибор учёта электроэнергии - 1шт) |  | 2022 | 0,4 кВ и ниже | 1 | 10 | 76.71
4983 | 8.2.1. | Установка прибора коммерческого учёта электрической энергии для присоединения базовой станции АО «Первая Башенная Компания», расположенной по адресу: Ростовская область, Милютинский район, п. Светоч, ул. Победы, участок в 80 м от д. № 17/13, к.н.з.у. 61:23:0600017 (прибор учёта электроэнергии - 1 шт.) |  | 2022 | 0,4 кВ и ниже | 1 | 15 | 45.338
4984 | 8.2.1. | Установка прибора коммерческого учёта электрической энергии для присоединения ВРУ-0,4 кВ жилого дома Шуляковой Н.А., расположенного по адресу: Ростовская область, Милютинский район, х. Юдин, ул. Заречная, д. 40, к.н.з.у. 61:23:0030101:1182 (прибор учёта электроэнергии - 1 шт.) |  | 2022 | 0,4 кВ и ниже | 1 | 10 | 45.207
4985 | 8.2.1. | Установка прибора коммерческого учёта электрической энергии для присоединения жилого дома Коржова В.А., расположенного по адресу: Ростовская область, Милютинский район, п. Аграрный, ул. Черемушки, д. № 29, к.н.з.у. 61:23:0010401:86 (прибор учёта электроэнергии - 1 шт.) |  | 2022 | 0,4 кВ и ниже | 1 | 10 | 52.257
4994 | 8.2.1. | Установка прибора коммерческого учёта электрической энергии, для присоединения ВРУ-0,4 кВ жилого дома Багамаева М.М, расположенного по адресу: Ростовская область, Милютинский район, х. Приходько-Придченский, ул. Петровка, д. 9, к.н.з.у. 61:23:0040201:4 (прибор учёта электроэнергии – 1 шт.) |  | 2022 | 0,4 кВ и ниже | 1 | 10 | 47.668
4995 | 8.2.1. | Установка прибора коммерческого учёта электрической энергии, для присоединения ВРУ-0,4 кВ жилого дома Бакуна Н.А., расположенного по адресу: Ростовская обл., Милютинский р-н, х. Павловка, ул. Теневая, д. 35, к.н.з.у. 61:23:0021001:169 (прибор учёта электроэнергии – 1 шт.) |  | 2022 | 0,4 кВ и ниже | 1 | 15 | 45.239
4996 | 8.2.1. | Установка прибора коммерческого учёта электрической энергии, для присоединения ВРУ-0,4 кВ жилого дома Борисенко А.В., расположенного по адресу: Ростовская обл., Милютинский р-н, ст. Селивановская, ул. Черёмушки, д. 9, к.н.з.у. 61:23:0080101:592 (прибор учёта электроэнергии – 1 шт.) |  | 2022 | 0,4 кВ и ниже | 1 | 10 | 42.613
4997 | 8.2.1. | Установка прибора коммерческого учёта электрической энергии, для присоединения ВРУ-0,4 кВ жилого дома Исаевой Л.М., расположенного по адресу: Ростовская обл., Милютинский р-н, х. Новодмитровский, ул. Агеевка, д. 15, к.н.з.у. 61:23:0150401:147 (прибор учёта электроэнергии – 1 шт.) |  | 2022 | 0,4 кВ и ниже | 1 | 10 | 42.744
4998 | 8.2.1. | Установка прибора коммерческого учёта электрической энергии, для присоединения ВРУ-0,4 кВ жилого дома Куфты С.В., расположенного по адресу: Ростовская область, Милютинский район, х. Ивановский, ул. Южная, д. 16, к.н.з.у. 61:23:0040601:100 (прибор учёта электроэнергии - 1 шт.) |  | 2022 | 0,4 кВ и ниже | 1 | 15 | 52.257
5019 | 8.2.1. | Установка прибора коммерческого учета, электрической энергии для присоединения жилого дома Ивахненко Т.В., расположенного по адресу: Ростовская область, Милютинский район, ст-ца Селивановская, улица Черемушки, дом № 18, к.н.з.у 61:23:0080101:1454 (прибор учета электроэнергии 1 шт.) |  | 2022 | 0,4 кВ и ниже | 1 | 10 | 45.1077
4857 | 8.2.1. | Строительство участка ВЛ-0,4 кВ от опоры №1 ВЛ-0,4 кВ № 1, КТП № 58, ВЛ-10 кВ № 6, ПС 110/35/10 кВ «Б-11», для подключения административного здания ООО «АгроФактор», расположенного по адресу: Ростовская обл., Морозовский р-н, х. Скачки-Малюгин, д. 28, КНЗУ 61:24:0020601:99 (ориентировочная протяженность ЛЭП – 0,055 км, прибор учёта электроэнергии - 1шт) |  | 2022 | 0,4 кВ и ниже | 1 | 15 | 61.675
4907 | 8.2.1. | Строительство участка ВЛ-0,4 кВ от опоры № 37 ВЛ-0,4 кВ № 2, КТП № 42, ВЛ-10 кВ № 2, ПС 110/35/10 кВ «Б-11», для присоединения жилого дома Линник В.А., расположенного по адресу: Ростовская область, Морозовский р-н, х. Вербочки, ул. Урожайная, д. 32, кадастровый номер земельного участка: 61:24:0030107:31 (ориентировочная протяженность ЛЭП – 0,047 км, прибор учёта электроэнергии - 1шт) |  | 2022 | 0,4 кВ и ниже | 1 | 10 | 75.195
5008 | 8.2.1. | Установка прибора коммерческого учёта электрической энергии,для присоединения жилого дома Нерсесяна В.Н., расположенного по адресу: Ростовская область, Морозовский р-н, х. Новопроциков, ул. Речная, д. 4, к.н.з.у.: 61:24:0020301:4 (прибор учёта электроэнергии - 1шт.) |  | 2022 | 0,4 кВ и ниже | 1 | 10 | 38.537
4705 | 8.2.1. | Установка прибора коммерческого учёта электрической энергии, для присоединения ВРУ-0,4 кВ «магазин» Черноморовой М.Н., расположенного по адресу: Ростовская область, Обливский район, хутор Кривов, улица Центральная, д. 35а, к.н. 61:27:05:04:02:0093(прибор учёта электроэнергии - 1шт.) |  | 2022 | 0,4 кВ и ниже | 1 | 13 | 47.313
4866 | 8.2.1. | Установка прибора коммерческого учёта электрической энергии, для присоединения ВРУ-0,4 кВ «буровая на воду скважина № 9647» ООО «Обливское МТП», расположенного по адресу: Ростовская область, район Обливский, в 13 м на запад от п. Шаповаловка, к.н. 61:27:0600003:636 (прибор учёта электроэнергии - 1шт.) |  | 2022 | 0,4 кВ и ниже | 1 | 15 | 48.975
4867 | 8.2.1. | Установка прибора коммерческого учёта электрической энергии, для присоединения ВРУ-0,4 кВ «водопроводные сети водоснабжения» Администрации Обливского района, расположенного по адресу: Ростовская область, Обливский район, поселок Северный, к.н.з.у. 61:27:0600011:2124 (прибор учёта электроэнергии - 1шт.) |  | 2022 | 0,4 кВ и ниже | 1 | 60.7 | 45.752
4905 | 8.2.1. | Строительство ВЛИ-0,4 кВ от КТП № 41, ВЛ-10 кВ № 6, ПС 110/35/10 кВ «Обливская-1», для подключения ВРУ-0,4 кВ «складское помещение» Сербиненко Е.В., расположенного по адресу: Ростовская обл., Обливский район, станица Обливская, улица Калиманова, д. 27, К.Н.61:27:0000000:849 (ориентировочная протяженность ЛЭП – 0,055 км, прибор учёта электроэнергии - 1шт) |  | 2022 | 0,4 кВ и ниже | 1 | 15 | 68.899
4946 | 8.2.1. | Строительство участка ВЛИ-0,4 кВ от опоры № 18, ВЛ-0,4 кВ № 1, КТП № 341, ВЛ-10 кВ № 3, ПС 35/10 кВ «Артемовская», для подключения жилого дома Бурдиной О.С., расположенной по адресу: Ростовская обл., Обливский р-н, х. Караичев, ул. Раздольная, д. № 16, к.н.з.у. 61:27:0040101:141 (ориентировочная протяженность ЛЭП – 0,490 км, прибор учёта электроэнергии - 1шт) |  | 2022 | 0,4 кВ и ниже | 1 | 10 | 71.884
5002 | 8.2.1. | Установка прибора коммерческого учета электрической энергии, для присоединения ВРУ-0,4кВ «квартира» Будариной Н.М., расположенной по адресу: Ростовская область, Обливский район, хутор Ковыленский, улица Полевая, дом 5 кв.1, к.н.з.у.:61:27:0071103:38 (прибор учета электроэнергии - 1 шт.) |  | 2022 | 0,4 кВ и ниже | 1 | 10 | 38.3
5003 | 8.2.1. | Установка прибора коммерческого учёта электрической энергии, для присоединения ВРУ-0,4 кВ «квартира» Чхетиани Н.З., расположенного по адресу: Ростовская область, Обливский район, х. Сеньшин, ул. Березовая, д. 58, кв. 1, к.н.з.у.: 61:27:0070805:47 (прибор учёта электроэнергии - 1шт.) |  | 2022 | 0,4 кВ и ниже | 1 | 10 | 38.738
5004 | 8.2.1. | Установка прибора коммерческого учета электрической энергии, для присоединения жилого дома Агекян А.Р., расположенного по адресу: Ростовская область, Обливский район, хутор Алексеевский, улица Зеленая, дом 5, к.н.з.у.:61:27:0020101:441 (прибор учета электроэнергии - 1 шт.) |  | 2022 | 0,4 кВ и ниже | 1 | 10 | 39.248
5005 | 8.2.1. | Установка прибора коммерческого учета электрической энергии, для присоединения жилого дома Ашурилаева Ш.А., расположенного по адресу: Ростовская область, Обливский район, хутор Серебряковский, улица Степная, дом 6, к.н.з.у.:61:27:0600007:793 (прибор учета электроэнергии - 1 шт.) |  | 2022 | 0,4 кВ и ниже | 1 | 10 | 38.327
5009 | 8.2.1. | Установка прибора коммерческого учета электрической энергии, для присоединения жилого дома Рамазанова М.Т., расположенного по адресу: Ростовская область, Обливский район, поселок Запрудный, улица Центральная, дом 81, к.н.з.у.:61:27:0030201:67 (прибор учета электроэнергии - 1 шт.) |  | 2022 | 0,4 кВ и ниже | 1 | 10 | 38.636
5012 | 8.2.1. | Установка прибора коммерческого учета электрической энергии, для присоединения жилого дома Чернышковой Н.И., расположенного по адресу: Ростовская область, Обливский район, хутор Караичев, улица Школьная, дом 22, к.н.з.у.:61:27:0040105:3 (прибор учета электроэнергии - 1 шт.) |  | 2022 | 0,4 кВ и ниже | 1 | 10 | 38.788
5018 | 8.2.1. | Установка прибора коммерческого учёта, электрической энергии для присоединения ВРУ-0,4 кВ «комплекс складских помещений» Косикова Н.В., расположенного по адресу: Ростовская область, Обливский район, станица Обливская, к.н.з.у. 61:27:0600011:2130 (прибор учёта электроэнергии - 1шт.) |  | 2022 | 0,4 кВ и ниже | 1 | 15 | 38.837
4888 | 8.2.1. | Установка прибора коммерческого учета электрической энергии, для присоединения ВРУ- 0,4 кВ благоустройства участка улицы М. Горького Муниципального образования «Советское сельское поселение», расположенной по адресу: Ростовская область, Советский р-н, ст. Советская, участок ул. М. Горького от ул. 40 лет Октября до ул. Лесхозная, КНЗУ 61:36:0010101:5239 (прибор учёта электроэнергии - 1шт) |  | 2022 | 0,4 кВ и ниже | 1 | 15 | 49.321
4952 | 8.2.1. | Установка прибора коммерческого учета электрической энергии, для присоединения ВРУ-0,4 кВ строящегося нежилого здания Щепелева А.В., расположенного по адресу: Ростовская область, Советский район, примерно 0,15 км на юго-запад от ориентира хутора Наумов, к.н.з.у.:61:36:0600004:150 (прибор учета электроэнергии - 1 шт.) |  | 2022 | 0,4 кВ и ниже | 1 | 15 | 41.248
4982 | 8.2.1. | Установка прибора коммерческого учета электрической энергии, для присоединения ВРУ- 0,4 кВ жилого дома Кириленко С.И., расположенного по адресу: Ростовская область, Советский р-н, ст-ца. Советская, ул. Колхозная, дом № 3, К.Н. 61:36:0010101:548 (прибор учёта электроэнергии - 1шт) |  | 2022 | 0,4 кВ и ниже | 1 | 15 | 40.985
4990 | 8.2.1. | Установка прибора коммерческого учета электрической энергии, для присоединения ВРУ- 0,4 кВ жилого дома Герасимова И.В. расположенного по адресу: Ростовская область, Советский р-н, слобода Чистяково, ул. Западная, д.15, кв.3 К.Н 61:36:0020101:1375 (прибор учёта электроэнергии - 1шт) |  | 2022 | 0,4 кВ и ниже | 1 | 15 | 40.9198
4991 | 8.2.1. | Установка прибора коммерческого учета электрической энергии, для присоединения ВРУ- 0,4 кВ жилого дома Курдуманова В.И., расположенного по адресу: Ростовская область, Советский р-н, ст-ца Советская, ул. Лесхозная, д. 49 К.Н 61:36:0010101:816 (прибор учёта электроэнергии - 1шт) |  | 2022 | 0,4 кВ и ниже | 1 | 15 | 40.7233
4993 | 8.2.1. | Установка прибора комерческого учета электрической энергии, для присоединения ВРУ- 0,4 кВ жилого дома Куликова Г. А., расположенного по адресу: Ростовская область, Советский р-н, х. Аржановский, ул. Береговая, дом № 35, К.Н. 61:36:0030801:30 (прибор учёта электроэнергии - 1шт) |  | 2022 | 0,4 кВ и ниже | 1 | 15 | 41.378
5010 | 8.2.1. | Установка прибора комерческого учета электрической энергии, для присоединения ВРУ- 0,4 кВ жилого дома Уса В.В., расположенного по адресу: Ростовская область, Советский р-н, ст-ца Советская, ул. Пушкина, д. 25 К.Н 61:36:0010101:999 (прибор учёта электроэнергии - 1шт) |  | 2022 | 0,4 кВ и ниже | 1 | 15 | 40.789
4847 | 8.2.1. | Установка прибора коммерческого учёта электрической энергии, для присоединения базовой станции сотовой связи ООО «Т2 Мобайл», расположенного по адресу: Ростовская область, Тарасовский р-н, ст. Митякинская, 57 м на юго-запад от здания № 9 по ул. Луначарского, к.н. 61:37:0100101:4332 (прибор учёта электроэнергии - 1шт) |  | 2022 | 0,4 кВ и ниже | 1 | 7.5 | 50.215
4875 | 8.2.1. | Установка прибора коммерческого учёта электрической энергии, для присоединения: склада № 1, склада № 2 и склада № 3 ИП главы К(Ф)Х Ткачева Н.И., расположенных по адресу: Ростовская область, Тарасовский район, х. Егоро-Калитвенский: склад № 1 и склад № 2 (ул. Молодежная, д. 19, к.н.з.у. № 61:37:0600022:1184 и № 61:37:0600022:1183); склад № 3 (земельный участок № 1/1, к.н.з.у. № 61:37:0600022:1200),(прибор учёта электроэнергии - 1шт) |  | 2022 | 0,4 кВ и ниже | 1 | 15 | 44.689
4968 | 8.2.1. | Установка прибора коммерческого учёта электрической энергии для присоединения жилого дома Ковалевой Н.П., расположенного по адресу: Ростовская область, Тарасовский р-н, сл. Колушкино, ул. Советская, д.66, к.н.з.у.: 61:37:090101:0069 (прибор учёта электроэнергии - 1шт.) |  | 2022 | 0,4 кВ и ниже | 1 | 10 | 37.524
5006 | 8.2.1. | Установка прибора коммерческого учёта электрической энергии, для присоединения жилого дома Малышева С.Г., расположенного по адресу: Ростовская область, Тарасовский р-н, сл. Колушкино, ул. Садовая, д. 39, к.н.з.у. 61:37:0090101:1273 (прибор учёта электроэнергии - 1шт) |  | 2022 | 0,4 кВ и ниже | 1 | 10 | 38.125
5016 | 8.2.1. | Установка прибора коммерческого учёта электрической энергии, для присоединения строящегося склада Петровского В.П., расположенного по адресу: Ростовская область, Тарасовский р-н, х. Рыновка, ул. Донская, к.н.з.у. 61:37:0050801:56 (прибор учёта электроэнергии - 1шт) |  | 2022 | 0,4 кВ и ниже | 1 | 15 | 41.295
4849 | 8.2.1. | Установка прибора коммерческого учёта электрической энергии, для присоединения ВРУ-0,4 кВ жилого дома Сайкиной Н.П., расположенного по адресу: Ростовская область, Тацинский район, х. Верхнеобливский, пер. Центральный, д. 8, к.н. 00:00:0000:000 (прибор учёта электроэнергии - 1шт.) |  | 2022 | 0,4 кВ и ниже | 1 | 10 | 42.515
4850 | 8.2.1. | Установка прибора коммерческого учёта электрической энергии, для присоединения ВРУ-0,4 кВ жилого дома Шанаурова В.И., расположенного по адресу: Ростовская область, Тацинский район, х. Крюков, ул. Ленина, д. 31, к.н. 61:38:060701:17. (прибор учёта электроэнергии - 1шт.) |  | 2022 | 0,4 кВ и ниже | 1 | 10 | 42.531
4851 | 8.2.1. | Установка прибора коммерческого учёта электрической энергии, для присоединения ВРУ-0,4 кВ строящегося здания Шипелова Д.А., расположенного по адресу: Ростовская область, Тацинский район, х. Ковылкин, ул. Студенческая, д. 14, кв./оф. 1, к.н. 61:38:0110101:22. (прибор учёта электроэнергии - 1шт.) |  | 2022 | 0,4 кВ и ниже | 1 | 15 | 42.531
4964 | 8.2.1. | Установка прибора коммерческого учёта электрической энергии, для присоединения ВРУ-0,4кВ жилого дома Гунькина А.Д., расположенного по адресу: Ростовская область, Тацинский район, ст-ца. Ермаковская, ул. Попова, д. 102, к.н. 61:38:0080101:84 (прибор учёта электроэнергии – 1 шт.) |  | 2022 | 0,4 кВ и ниже | 1 | 10 | 61.6048
4965 | 8.2.1. | Установка прибора коммерческого учёта электрической энергии, для присоединения ВРУ-0,4кВ жилого дома Пономаренко И.И., расположенного по адресу: Ростовская область, Тацинский район, х. Пролетарский, ул. Степная, д. 10, кв./оф.2, к.н. 61:38:0061001:9 (прибор учёта электроэнергии – 1 шт.) |  | 2022 | 0,4 кВ и ниже | 1 | 10 | 38.9615
4966 | 8.2.1. | Установка прибора коммерческого учёта электрической энергии, для присоединения ВРУ-0,4 кВ жилого дома Семеновой Е.К., расположенного по адресу: Ростовская область, Тацинский район, х. Пролетарский, ул. Колхозная, д. 4, к.н.з.у. 61:38:0061001:110 (прибор учёта электроэнергии - 1шт.) |  | 2022 | 0,4 кВ и ниже | 1 | 10 | 38.9615
4967 | 8.2.1. | Установка прибора коммерческого учёта электрической энергии, для присоединения ВРУ-0,4 кВ здания склада Чикова Г.Ф., расположенного по адресу: Ростовская область, Тацинский район, х. Коминтерн, примерно в 0,5 км на север от ул. Молодежная, д. 25, к.н. 61:15:0600007:1130 (прибор учёта электроэнергии - 1шт.) |  | 2022 | 0,4 кВ и ниже | 1 | 15 | 39.289
4970 | 8.2.1. | Установка прибора коммерческого учёта электрической энергии, для присоединения ВРУ-0,4 кВ жилого дома Голотова В.А., расположенного по адресу: Ростовская область, Тацинский район, х. Качалин, ул. Харченко, д. 25, кв./оф. 2, к.н. 61:38:0070501:17. (прибор учёта электроэнергии - 1шт.) |  | 2022 | 0,4 кВ и ниже | 1 | 10 | 38.386
4971 | 8.2.1. | Установка прибора коммерческого учёта электрической энергии, для присоединения ВРУ-0,4 кВ жилого дома Ливанды Е.В., расположенного по адресу: Ростовская область, Тацинский район, х. Зазерский, ул. Кольцевая, д. 10, к.н. 61:38:0090101:70. (прибор учёта электроэнергии - 1шт.) |  | 2022 | 0,4 кВ и ниже | 1 | 15 | 38.9615
4972 | 8.2.1. | Установка прибора коммерческого учёта электрической энергии, для присоединения ВРУ-0,4 кВ жилого дома Петухова В.А., расположенного по адресу: Ростовская область, Тацинский район, п. Новосуховый, ул. Колодезная, д. 22, к.н.з.у. 61:38:0100101:177 (прибор учёта электроэнергии - 1шт.) |  | 2022 | 0,4 кВ и ниже | 1 | 10 | 39.289
4973 | 8.2.1. | Установка прибора коммерческого учёта электрической энергии, для присоединения ВРУ-0,4 кВ жилого дома Свибовича А.А., расположенного по адресу: Ростовская область, Тацинский район, х. Захаро-Обливский, д. 51, к.н. 61:38:0060501:114. (прибор учёта электроэнергии - 1шт.) |  | 2022 | 0,4 кВ и ниже | 1 | 10 | 39.289
4974 | 8.2.1. | Установка прибора коммерческого учёта электрической энергии, для присоединения ВРУ-0,4 кВ жилого дома Скляровой Н.Н., расположенного по адресу: Ростовская область, Тацинский район, х. Качалин, ул. Свободы, д. 16, к.н. 61:15:0070501:62. (прибор учёта электроэнергии - 1шт.) |  | 2022 | 0,4 кВ и ниже | 1 | 10 | 38.634
4975 | 8.2.1. | Установка прибора коммерческого учёта электрической энергии для присоединения ВРУ-0,4 кВ здания зерносклада ИП Красноперов П.Ф., расположенного по адресу: Ростовская область, Тацинский район, х. Верхнекольцов, примерно в 0,7 км на север от ул. Мира, д. 6, к.н. 61:15:0600015:400 (прибор учёта электроэнергии - 1шт.) |  | 2022 | 0,4 кВ и ниже | 1 | 15 | 38.9615
4976 | 8.2.1. | Установка прибора коммерческого учёта электрической энергии, для присоединения ВРУ-0,4 кВ здание свинарника-маточника Солошенко А.С., расположенного по адресу: Ростовская область, Тацинский район, посёлок Жирнов, примерно в 1,4 км на север, к.н.з.у.: 61:38:600008:1157 (прибор учёта электроэнергии - 1шт.) |  | 2022 | 0,4 кВ и ниже | 1 | 15 | 38.634
4977 | 8.2.1. | Установка прибора коммерческого учёта электрической энергии, для присоединения ВРУ-0,4 кВ здание склада ИП Сальниковой О.П., расположенного по адресу: Ростовская область, Тацинский район, х. Михайлов, примерно в 76 м на северо-восток от х. Михайлов, к.н. 61:15:600006:0226. (прибор учёта электроэнергии - 1шт.) |  | 2022 | 0,4 кВ и ниже | 1 | 15 | 39.289
4978 | 8.2.1. | Установка прибора коммерческого учёта электрической энергии, для присоединения ВРУ-0,4 кВ квартиры Акиншина П.И., расположенной по адресу: Ростовская область, Тацинский район, п. Быстрогорский, пер. Торговый, д. 8, кв./оф. 1, к.н. 61:38:040127:0010. (прибор учёта электроэнергии - 1шт.) |  | 2022 | 0,4 кВ и ниже | 1 | 10 | 38.386
4979 | 8.2.1. | Установка прибора коммерческого учёта электрической энергии, для присоединения ВРУ-0,4 кВ строящегося здания ИП Романова Р.В., расположенного по адресу: Ростовская область, Тацинский район, х. Крюков, в 1300 м на северо-запад от пер. Речной, д. 3, к.н. 61:38:0600005:934. (прибор учёта электроэнергии - 1шт.) |  | 2022 | 0,4 кВ и ниже | 1 | 15 | 39.289
4980 | 8.2.1. | Установка прибора коммерческого учёта электрической энергии, для присоединения ВРУ-0,4 кВ строящегося здания Кудашева М.В., расположенного по адресу: Ростовская область, Тацинский р-н, х. Михайловка, ул. Луговая, д. 29, корп. б, к.н. 61:15:0060801:414. (прибор учёта электроэнергии - 1шт.) |  | 2022 | 0,4 кВ и ниже | 1 | 15 | 39.289
4981 | 8.2.1. | Установка прибора коммерческого учёта электрической энергии, для присоединения ВРУ-0,4 кВ нежилого здания ИП Забродина В.В., расположенного по адресу: Ростовская область, Тацинский район, х. Качалин, ул. Свободы, д. 1, корп. в, к.н. 61:15:0070501:870 (прибор учёта электроэнергии - 1шт.) |  | 2022 | 0,4 кВ и ниже | 1 | 15 | 38.059
4999 | 8.2.1. | Установка прибора коммерческого учёта электрической энергии, для присоединения ВРУ-0,4 кВ строящегося здания Лымарева В.А., расположенного по адресу: Ростовская область, Тацинский район, ст. Тацинская, ул. Пролетарская, д. 186, к.н. 61:38:0010247:48. (прибор учёта электроэнергии - 1шт.) |  | 2022 | 0,4 кВ и ниже | 1 | 15 | 38.962
5000 | 8.2.1. | Установка прибора коммерческого учёта электрической энергии, для присоединения ВРУ-0,4 кВ строящегося здания Мисникова Н.В., расположенного по адресу: Ростовская область, Тацинский район, х. Верхнекольцов, в 0,2 км на юго-запад от ул. Мира, д. 3, к.н.з.у. 61:38:0600015:444. (прибор учёта электроэнергии - 1шт.) |  | 2022 | 0,4 кВ и ниже | 1 | 15 | 38.961
5001 | 8.2.1. | Установка прибора коммерческого учёта электрической энергии, для присоединения ВРУ-0,4 кВ строящегося здания Шитова А.А., расположенного по адресу: Ростовская область, Тацинский р-н, п. Сухая Балка, в 0,5 км на северо-восток от ул. Черёмушки, д. 17, к.н.з.у. 61:38:0600012:1561 (прибор учёта электроэнергии - 1шт.) |  | 2022 | 0,4 кВ и ниже | 1 | 15 | 39.289
5013 | 8.2.1. | Установка прибора коммерческого учёта электрической энергии для присоединения ЛЭП-0,4 кВ зернотока ИП Небоженко С.А., расположенного по адресу: Ростовская область, Тацинский район, п. Новосуховский, примерно в 0,3 км по направлению на северо-восток от ул. Административная, д. 8, к.н. 61:38:0600012:1368 (прибор учёта электроэнергии - 1шт.) |  | 2022 | 0,4 кВ и ниже | 1 | 40.2 | 38.961
4880 | 8.2.1. | Строительство участка ЛЭП-0,4 кВ от ВЛ-0,4 кВ № 1, КТП № 678, ВЛ-6 кВ «Восход», ПС 110/10 кВ «Б-1» для подключения ЛПХ Кудинова П.И., расположенного по адресу: Ростовская область, р-он Белокалитвинский, х. Поцелуев, ул. Солнечная, д.23а, к.н. 61:47:060103:1 (ориентировочная протяженность ЛЭП – 0,04 км, прибор учёта электроэнергии - 1шт)» |  | 2022 | 0,4 кВ и ниже | 1 | 15 | 69.734
5023 | 8.2.1. | Установка прибора коммерческого учёта электрической энергии, для присоединения Административного здания Акционерного общества АО «Почта России» расположенного по адресу: Ростовская область, Белокалитвинский р-н, х. Нижнепопов, ул. Молодежная, д. 10, кадастровый номер земельного участка: 61:04:01500203:448 (прибор учёта электроэнергии – 1 шт.) |  | 2022 | 0,4 кВ и ниже | 1 | 14 | 41.5507
5028 | 8.2.1. | Установка прибора коммерческого учёта электрической энергии, для присоединения Административного здания Акционерного общества АО «Почта России»., расположенного по адресу: Ростовская область, Белокалитвинский р-н, х. Голубинка, ул. Центральная, д. 24, к.н.з.у.: 61:04:0110201:330 (прибор учёта электроэнергии – 1 шт.) |  | 2022 | 0,4 кВ и ниже | 1 | 14 | 41.5823
5029 | 8.2.1. | Установка прибора коммерческого учёта электрической энергии, для присоединения Административного здания Акционерного общества АО «Почта России»., расположенного по адресу: Ростовская область, Белокалитвинский р-н, х. Ленина, ул. Комарова, д. 36, кадастровый номер земельного участка: 61:04:0100104:145 (прибор учёта электроэнергии – 1 шт.) |  | 2022 | 0,4 кВ и ниже | 1 | 14 | 41.0695
5040 | 8.2.1. | Установка прибора коммерческого учёта электрической энергии, для присоединения жилого дома Павлова А.А., расположенного по адресу: Ростовская область, Белокалитвинский р-н, п. Сосны, ул. Лазоревская, д. 2, к.н.з.у.: 61:04:0150409:102 (прибор учёта электроэнергии – 1 шт.) |  | 2022 | 0,4 кВ и ниже | 1 | 15 | 41.0695
4917 | 8.2.1. | Строительство участка ВЛ-0,4 кВ от опоры № 16 ВЛ-0,4 кВ № 2, КТП № 27, ВЛ-10 кВ № 4, ПС 110/35/10 кВ "Милютинская", для подключения ВРУ-0,4 кВ жилого дома Корплякова Ю.В., расположенного по адресу: Ростовская обл., Милютинский р-н, х. Терновой, ул. Большая Терновская, д.18, к.н.з.у. 61:23:0030601:0023 (ориентировочная протяженность ЛЭП – 0,095 км, прибор учёта электроэнергии - 1шт) |  | 2022 | 0,4 кВ и ниже | 1 | 10 | 81.467
5022 | 8.2.1. | Установка прибора коммерческого учета, электрической энергии для присоединения Административного/офисного здания АО «Почта России», расположенного по адресу: Ростовская область, Милютинский район, ст-ца Селивановская, ул. Титова, дом 16/3. к.н.з.у 61:23:0080101:2025 (прибор учета электроэнергии 1 шт.) |  | 2022 | 0,4 кВ и ниже | 1 | 14.2 | 46.3056
5030 | 8.2.1. | Установка прибора коммерческого учёта электрической энергии,для присоединения ВРУ-0,4 кВ объекта сельскохозяйственного назначения Шканыбина Н.В., расположенного по адресу: Ростовская обл., Милютинский р-н, х. Севостьянов, ул. Девятинская, д. 28, стр. 2, к.н.з.у. 61:23:0080401:730 (прибор учёта электроэнергии – 1 шт.) |  | 2022 | 0,4 кВ и ниже | 1 | 10.1 | 38.785
5031 | 8.2.1. | Установка прибора коммерческого учёта электрической энергии, для присоединения ВРУ-0,4 кВ Складского здания (помещения) Исаева Н.П., расположенного по адресу: Ростовская обл., Милютинский р-н, х. Новодмитровский, примерно в 2,1 км от ориентира х. Новодмитровский по направлению на юг, к.н.з.у. 61:23:0600001:758 (прибор учёта электроэнергии – 1 шт.) |  | 2022 | 0,4 кВ и ниже | 1 | 15 | 38.85
5043 | 8.2.1. | Установка прибора коммерческого учета, электрической энергии для присоединения жилого дома Куфты А.Н., расположенного по адресу: Ростовская область, Милютинский район, хутор Николовка, улица Новая, дом 16, к.н.з.у 61:23:0040301:191 (прибор учета электроэнергии 1 шт.) |  | 2022 | 0,4 кВ и ниже | 1 | 10 | 46.448
5044 | 8.2.1. | Установка прибора коммерческого учета, электрической энергии для присоединения жилого дома Бутенко Н.А., расположенного по адресу: Ростовская область, Милютинский район, хутор Коньков, улица Луговая, дом 31, к.н.з.у 61:23:0080201:31 (прибор учета электроэнергии 1 шт.) |  | 2022 | 0,4 кВ и ниже | 1 | 9 | 46.305
5045 | 8.2.1. | Установка прибора коммерческого учета, электрической энергии для присоединения жилого дома Севостьяновой Ю.С., расположенного по адресу: Ростовская область, Милютинский район, хутор Старокузнецов, улица Центральная, дом 59. к.н.з.у 61:23:0070143:441 (прибор учета электроэнергии 1 шт.) |  | 2022 | 0,4 кВ и ниже | 1 | 15 | 38.862
5047 | 8.2.1. | Установка прибора коммерческого учета, электрической энергии для присоединения нежилой застройки Шепелева А.С., расположенного по адресу: Ростовская область, Милютинский район, хутор Новодмитриевский, примерно в 0,6 км от ориентира в х. Новодмитриевском по направлению на Северо-Восток, к.н.з.у 61:23:0000000:1337 (прибор учета электроэнергии 1 шт.) |  | 2022 | 0,4 кВ и ниже | 1 | 15 | 38.915
5050 | 8.2.1. | Строительство ВЛ-0,4 кВ от опоры № 13/16 проектируемой ВЛ-0,4 кВ (по договорам № 61-1-20-00539815 от 21.10.2020 г. и № 61-1-21-00597313 от 08.09.2021 г.), от опоры № 13 ВЛ-0,4 кВ № 3, КТП № 27, ВЛ-10 кВ № 4, ПС 110/35/10 кВ «Милютинская», для подключения жилых домов Пучковой О.Н. и Тарасенко Н.Б., расположенных по адресу: Ростовская область, Милютинский р-н, х. Терновой, пер. Тенистый, д. № 16, к.н.з.у. 61:23:0030601:0002:1268, д. № 14, к.н.з.у 61:23:0030601:22 (ориентировочная протяженность ЛЭП – 0,390 км, прибор учёта электроэнергии – 2 шт) |  | 2022 | 0,4 кВ и ниже | 2 | 20 | 166.97
5052 | 8.2.1. | Строительство участка ВЛ-0,4 кВ от опоры № 16, ВЛ-0,4 кВ № 1, КТП № 82, ВЛ- 10 кВ №7, ПС 110/35/10 кВ «Милютинская», для подключения жилого дома Коровиной В.И., расположенного по адресу: Ростовская область, Милютинский район, х. Юдин, пер. Вербный, д. 16, к.н. 61:23:0030101:221 (ориентировочная протяженность ЛЭП – 0,39 км) |  | 2022 | 0,4 кВ и ниже | 1 | 10 | 79.32
5053 | 8.2.1. | Строительство ВЛ-0,4 кВ от предпоследней опоры проектируемой ВЛ-0,4 кВ (по договору № 61-1-20-00539815 от 21.10.2020 г.) от опоры № 13 ВЛ-0,4 кВ № 3, КТП № 27, ВЛ-10 кВ № 4, ПС 110/35/10 кВ «Милютинская», для подключения ВРУ-0,4 кВ жилого дома Корплякова А.В., расположенного по адресу: Ростовская область, Милютинский р-н, х. Терновой, пер. Тенистый, д. № 12, к.н. 61:23:0030601:1 (ориентировочная протяженность ЛЭП – 0,385 км, прибор учёта электроэнергии - 1шт) |  | 2022 | 0,4 кВ и ниже | 1 | 10 | 79.68
5055 | 8.2.1. | Строительство участка ВЛИ-0,4 кВ от опоры № 1, ВЛ-0,4 кВ № 1, КТП № 82, ВЛ-10 кВ № 7, ПС 110/35/10 кВ "Милютинская", для подключения жилого дома Алимова Н.И., расположенного по адресу: Ростовская область, Милютинский район, х. Юдин, ул.Черёмушки, д. 43, к.н. 61:23:0030101:39 (ориентировочная протяженность ЛЭП – 0,24 км, прибор учёта электроэнергии - 1шт) |  | 2022 | 0,4 кВ и ниже | 1 | 10 | 87.574
4800 | 8.2.1. | Строительство участка ВЛ-0,4 кВ от опоры №9 ВЛ-0,4 кВ № 1, КТП №211, ВЛ- 10 кВ №5, ПС "Б-11», для подключения строящегося жилого дома Макарова С.М., расположенного по адресу: Ростовская обл., Морозовский р-н, х. Грузинов, ул. Абрикосовая, д.1/7, кадастровый номер земельного участка :61:24:0050312:64 (ориентировочная протяженность ЛЭП – 0,260 км) |  | 2022 | 0,4 кВ и ниже | 1 | 15 | 62.145
5054 | 8.2.1. | Строительство участка ВЛ-0,4 кВ от опоры № 20 ВЛ-0,4 кВ № 1, КТП № 11, ВЛ-10 кВ № 1, ПС 35/10 кВ «Вольно-Донская», для подключения телятника Сорокина Николая Анатольевича, расположенного по адресу: Ростовская обл., Морозовский р-н, х. Власов, ул. Вязовая, д. 40 а, КНЗУ 61:24:0600007:988 (ориентировочная протяженность ЛЭП – 0,24 км, прибор учёта электроэнергии - 1шт) |  | 2022 | 0,4 кВ и ниже | 1 | 15 | 91.715
4913 | 8.2.1. | Строительство участка ВЛ-0,4 кВ от РУ-0,4 кВ КТП № 138, ВЛ- 10 кВ №4, ПС 35/10 кВ «Обливская-2», для подключения жилых домов Гончаровой О.В., Жаманбалиевой А.Б., расположенных по адресу: Ростовская область, Обливский район, х. Трухин, ул. Овражная дом 5, 10, к.н. 61:27:0050701:13, 61:27:0050701:38, (ориентировочная протяженность ЛЭП – 0,607 км, прибор учёта электроэнергии – 2 шт.) |  | 2022 | 0,4 кВ и ниже | 2 | 20 | 123.482
4948 | 8.2.1. | Строительство участка ВЛИ-0,4 кВ от РУ-0,4 кВ КТП № 260 ВЛ-10 кВ № 5, ПС 110/10 кВ «Обливская ПТФ» для подключения жилого дома Мартиросян А.В., расположенного по адресу: Ростовская область, Обливский район, хутор Рябовский, улица Сосновая, дом 30, к.н.з.у. 61:27:0070201:612 (ориентировочная протяженность ВЛИ – 0,085 км, прибор учёта электроэнергии - 1шт.) |  | 2022 | 0,4 кВ и ниже | 1 | 15 | 75.962
5024 | 8.2.1. | Установка прибора коммерческого учета электрической энергии, для присоединения ВРУ-0,4кВ «вагончик» Корсуновой И.А., расположенного по адресу: Ростовская область, Обливский район, поселок Новополеевский, улица Центральная, к.н.з.у.:61:27:0060301:384 (прибор учета электроэнергии - 1 шт.) |  | 2022 | 0,4 кВ и ниже | 1 | 15 | 38.2345
5026 | 8.2.1. | Установка прибора коммерческого учета электрической энергии, для присоединения жилого дома Дусинязова Р.С., расположенного по адресу: Ростовская область, Обливский район, поселок Новополеевский, улица Центральная, дом 3, к.н.з.у.:61:27:0060301:259 (прибор учета электроэнергии - 1 шт.) |  | 2022 | 0,4 кВ и ниже | 1 | 10 | 38.2097
5032 | 8.2.1. | Установка прибора коммерческого учета электрической энергии, для присоединения ВРУ-0,4кВ «квартира» Моторкиной О.В., расположенного по адресу: Ростовская область, Обливский район, поселок Сосновый, улица Жуланова, дом 17, кв.2, к.н.з.у.:61:27:0040401:243 (прибор учета электроэнергии - 1 шт.) |  | 2022 | 0,4 кВ и ниже | 1 | 10 | 37.638
5035 | 8.2.1. | Установка прибора коммерческого учета электрической энергии, для присоединения жилого дома Бублик Е.В., расположенного по адресу: Ростовская область, Обливский район, хутор Рябовский, улица 50 лет Победы, дом 51, к.н.з.у.:61:27:0070201:20 (прибор учета электроэнергии - 1 шт.) |  | 2022 | 0,4 кВ и ниже | 1 | 10 | 38.147
5037 | 8.2.1. | Установка прибора коммерческого учета электрической энергии, для присоединения жилого дома Захарова А.В., расположенного по адресу: Ростовская область, Обливский район, Садоводческое товарищество «Дачное», улица Лесодачная, дом 25 к.н.з.у.:61:27:500101:254 (прибор учета электроэнергии - 1шт.) |  | 2022 | 0,4 кВ и ниже | 1 | 15 | 35.825
5038 | 8.2.1. | Установка прибора коммерческого учета электрической энергии, для присоединения жилого дома Зубковой Е.С., расположенного по адресу: Ростовская область, Обливский район, хутор Рябовский, улица Шолохова, дом 32, к.н.з.у.:61:27:0070201:271 (прибор учета электроэнергии - 1 шт.) |  | 2022 | 0,4 кВ и ниже | 1 | 10 | 36.401
5039 | 8.2.1. | Установка прибора коммерческого учета электрической энергии, для присоединения жилого дома Николаева В.П., расположенного по адресу: Ростовская область, Обливский район, станица Обливская, поселок Мехлесхоз, дом 25, к.н.з.у.:61:27:0070146:37 (прибор учета электроэнергии - 1 шт.) |  | 2022 | 0,4 кВ и ниже | 1 | 10 | 36.15
5041 | 8.2.1. | Установка прибора коммерческого учета электрической энергии, для присоединения жилого дома Рекуданова А.А., расположенного по адресу: Ростовская область, Обливский район, хутор Трухин, улица Овражная, дом 12, к.н.з.у.:61:27:0050701:19 (прибор учета электроэнергии - 1 шт.) |  | 2022 | 0,4 кВ и ниже | 1 | 10 | 37.4615
5042 | 8.2.1. | Установка прибора коммерческого учета электрической энергии, для присоединения жилого дома Скобелевой Л.С., расположенного по адресу: Ростовская область, Обливский район, хутор Трухин, улица Овражная, дом 11, к.н.з.у.:61:27:0050701:22 (прибор учета электроэнергии - 1 шт.) |  | 2022 | 0,4 кВ и ниже | 1 | 10 | 37.592
5046 | 8.2.1. | Установка прибора коммерческого учёта, электрической энергии для присоединения ВРУ-0,4 кВ «строящийся жилой дом» Овчинниковой Н.Н., расположенного по адресу: Ростовская область, Обливский район, станица Обливская, п. Мехлесоз, д.31, к.н.з.у. 61:27:0070146:445 (прибор учёта электроэнергии - 1шт.) |  | 2022 | 0,4 кВ и ниже | 1 | 10 | 35.281
4842 | 8.2.1. | Установка прибора коммерческого учета электрической энергии для присоединения ВРУ- 0,4 кВ здания клуба, расположенной по адресу:Ростовская область, Советский р-н, сл. Калач-Куртлак, ул. Центральная, д. 20, К.Н 61:36:0040101:345 (прибор учёта электроэнергии - 1шт) |  | 2022 | 0,4 кВ и ниже | 1 | 6 | 51.774
4674 | 8.2.1. | Строительство участка ВЛ-10 кВ от опоры № 8, отпайка Л-168, ВЛ-10 кВ №3, ПС 110/35/10 кВ «Чеботовская», ТП 10/0,4 кВ и ВЛ-0,4 кВ от РУ-0,4 кВ проектируемой ТП 10/0,4 кВ, для подключения здания сельского дома культуры Муниципального учреждения культуры Зеленовского сельского поселения, расположенного по адресу: Ростовская обл., Тарасовский р-н, х.Зеленовка, ул. Центральная, д. 51, КН ЗУ 61:37:0070101:332 (ориентировочная протяженность ЛЭП –0,03 км, трансформаторная мощность – 0,063 МВА, прибор учёта электроэнергии - 1шт) |  | 2022 | 0,4 кВ и ниже | 1 | 45.5 | 60.219
4799 | 8.2.1. | Строительство участка ВЛ-0,4 кВ от опоры № 69 ВЛ-0,4 кВ № 2 КТП № 3, ВЛ-10 кВ № 1, ПС 35/10 кВ «Войковская» для подключения монтерского пункта Щуровой М.П., расположенного по адресу: Ростовская обл., Тарасовский р-н, п. Войково, ул. Садовая, д. 57, КН 61:37:0110201:596 (ориентировочная протяженность ЛЭП – 0,08 км, прибор учёта электроэнергии - 1шт) |  | 2022 | 0,4 кВ и ниже | 1 | 15 | 59.102
5049 | 8.2.1. | Строительство участка ВЛ-0,4 кВ от РУ-0,4 кВ КТП № 286, ВЛ-10 кВ № 2, ПС 110/35/10 кВ «Тарасовская» для подключения здания утятника № 1, здание утятника № 2 Надуева А.В., расположенных по адресу: Ростовская область, район Тарасовский, х. Липовка, примерно в 1,7 км по направлению на север от ориентира х. Липовка, к.н. 61:37:0600005:574 (ориентировочная протяженность ЛЭП – 1,3 км, прибор учёта электроэнергии - 1шт) |  | 2022 | 0,4 кВ и ниже | 1 | 15 | 79.228
5025 | 8.2.1. | Установка прибора коммерческого учёта электрической энергии, для присоединения ВРУ-0,4кВ административного/офисного здания АО «Почта России» расположенного по адресу: Ростовская область, Тацинский район, х. Ковылкин, ул. Мира, д. 14, к.н. 61:38:0110101:1037 (прибор учёта электроэнергии – 1 шт.) |  | 2022 | 0,4 кВ и ниже | 1 | 13.9 | 38.037
5051 | 8.2.1. | Строительство участка ВЛИ-0,4 кВ от опоры № 5, ВЛ-0,4 кВ № 2, КТП № 137, ВЛ-10 кВ № 2, ПС 35/10 кВ "Тацинская СХТ", для подключения ВРУ-0,4 кВ обьектов наружного освещения Администрации Тацинского района, расположенного по адресу: Ростовская область, Тацинский район, ст. Тацинская, Автомобильная дорога ст. Тацинская – х. Исаев, к.н. 61:38:0061001:98 (ориентировочная протяженность ЛЭП – 0,458 км, прибор учёта электроэнергии - 1шт) |  | 2022 | 0,4 кВ и ниже | 1 | 15 | 84.342
5027 | 8.2.1. | Установка прибора коммерческого учёта электрической энергии для присоединения модульного здания Дома Культуры на 100 мест, расположенного по адресу: Ростовская область, Каменский р-н, х. Гусев, примыкает к земельному участку по ул. Центральная, 21 к.н.з.у. 61:15:0060101:1388 (прибор учёта электроэнергии - 1шт.) |  | 2022 | 0,4 кВ и ниже | 1 | 46 | 35.971
5036 | 8.2.1. | Установка прибора коммерческого учёта электрической энергии, для присоединения ВРУ-0,4кВ жилого дома Данченковой Н.А., расположенного по адресу: Ростовская область, Каменский район, х. Старая Станица, ул. Сосновая, д. 28, к.н. 61:15:0130101:618 (прибор учёта электроэнергии – 1 шт.) |  | 2022 | 0,4 кВ и ниже | 1 | 14 | 35.9778
4550 | 8.2.1. | Строительство КВЛ 6 кВ от резервной ячейки 6 кВ №18 «Резерв -18» на ПС 110/35/6 кВ «Гундоровская», для технологического присоединения тепличного комплекса ООО "ПМТ», расположенного по адресу: Ростовская область, городской округ муниципальное образование «Город Донецк» г. Донецк, ул. Чехова, 26, к.н.з.у. 61:5:0020105:471 (ориентировочная протяженность ЛЭП 0,12 км, в том числе ГНБ 0,03 км, прибор учёта электроэнергии 2 МВт - 1шт) |  | 2022 | 0,4 кВ и ниже | 1 | 2000 | 368.4
2006 | 8.2.1. | Установка прибора коммерческого учета электрической энергии (мощности) на границе земельного участка, подключенного от опоры №183-4 ВЛ-0,4 №1 от КТП-183 по ВЛ-10 313 ПС 35 кВ КГ3, для электроснабжения объекта офисного здания заявителя ИП Адиханян А.А., Ростовская обл., р-н. Кагальницкий, ст-ца. Кировская, ул. Кирова, д. 12Г (1 шт.) |  | 2022 | 0,4 кВ и ниже | 1 | 15 | 42.678
2066 | 8.2.1. | Строительство ВЛИ - 0,4 кВ от опор №135-45 ВЛ-0,4 кВ №1 от ТП-135 по ВЛ-10 805 ПС 110 БОС и установка коммерческого учета электрической энергии (мощности) для электроснабжения объекта торговли Заявителя ИП Андреянов В.В., Ростовская область, Кагальницкий р-н, п. Мокрый Батай, ул. 40 лет Победы д.13 (ориентировочная протяженность ЛЭП– 0,03 км |  | 2022 | 0,4 кВ и ниже | 1 | 80 | 39.92
1944 | 8.2.1. | Строительство ВЛ-10 кВ от оп. №188 по ВЛ-10кВ №801 ПС 35/10 кВ «ЗР-8», ТП-10/0,4 кВ, ВЛ-0,4 кВ и системы учета электрической энергии (мощности) на границе земельного участка для электроснабжения производственной базы заявителя Перетятько А.А., х. Клюев, 3,6 км на северо-запад от него, Зерноградский р-н, Ростовская область (ориентировочная протяженность ЛЭП– 0,08 км, ориентировочная трансформаторная мощность – 0,063 МВА) |  | 2022 | 0,4 кВ и ниже | 1 | 40 | 35.625
1891 | 8.2.1. | Строительство ЛЭП 10 кВ от опоры № 22 по ВЛ 10 кВ №1101 ПС 35/10 кВ А-11, ТП 10/0,4 кВ, ЛЭП 0,4 кВ и установка системы учета электрической энергии (мощности) на границе земельного участка для электроснабжения нежилой застройки заявителя ИП Потапенко Н.М., Ростовская область, Азовский район, с.Кагальник, ул.Тельмана (ориентировочная протяженность ЛЭП– 0,070 км, ориентировочная трансформаторная мощность – 0,250 МВА) |  | 2022 | 0,4 кВ и ниже | 1 | 150 | 28.066
2009 | 8.2.1. | Строительство ЛЭП 10 кВ от опоры № 109 по ВЛ 10 кВ №1001 ПС 110/35/10 кВ Самарская, ТП 10/0,4 кВ, ЛЭП 0,4 кВ и установка системы учета электрической энергии (мощности) на границе земельного участка для электроснабжения нежилого строения ИП Корнилова С.В., Ростовская область, Азовский район, х. Победа (ориентировочная протяженность ЛЭП– 0,06 км, ориентировочная трансформаторная мощность – 0,250 МВА) |  | 2022 | 0,4 кВ и ниже | 1 | 150 | 30.105
2152 | 8.2.1. | Установка прибора коммерческого учета электрической энергии (мощности) на границе земельного участка, подключенного от опоры № 51-26 ВЛ 0,4 №2 КТП-51 ВЛ-10 1006 ПС 110 кВ Полячки для технологического присоединения энергопринимающих устройств базовой станции Заявителя ПАО «Ростелеком», Ростовская область, Кагальницкий р-н, х. Родники, N46.57413 E40.13157 (1 шт.) |  | 2022 | 0,4 кВ и ниже | 1 | 14 | 43.235
2154 | 8.2.1. | Установка прибора коммерческого учета электрической энергии (мощности) на границе земельного участка, подключенного от опоры №128-103 ВЛ 0,4 №1 КТП-128 ВЛ-10 313 ПС 35 кВ КГ3 для технологического присоединения энергопринимающих устройств жилого дома Заявителя Квартины С.А., Ростовская область, Кагальницкий р-н, ст. Кировская, ул. Менделеева д.16 (1 шт.) |  | 2022 | 0,4 кВ и ниже | 1 | 10 | 36.891
2155 | 8.2.1. | Установка прибора коммерческого учета электрической энергии (мощности) на границе земельного участка, подключенного от опоры №130-78 ВЛ 0,4 №3 КТП-130 ВЛ-10 1813 ПС 35 кВ ЗР18 для технологического присоединения энергопринимающих устройств жилого дома Заявителя Сохакян А. Л., Ростовская обл., р-н. Зерноградский, г. Зерноград, ул. Российская, д. 14 (1 шт.) |  | 2022 | 0,4 кВ и ниже | 1 | 8 | 32.186
2156 | 8.2.1. | Установка прибора коммерческого учета электрической энергии (мощности) на границе земельного участка, подключенного от опоры №13-22 ВЛ 0,4 №1 КТП-13 ВЛ-10 612 ПС 35 кВ КГ6 для технологического присоединения энергопринимающих устройств жилого дома Заявителя Бондаренко А.А., Ростовская область, Кагальницкий р-н, с. Новобатайск, ул. Ленина д.8А (1 шт. |  | 2022 | 0,4 кВ и ниже | 1 | 15 | 40.241
2159 | 8.2.1. | Установка прибора коммерческого учета электрической энергии (мощности) на границе земельного участка, подключенного от опоры №218-50 ВЛ 0,4 №2 КТП-218 ВЛ-10 605 ПС 35 кВ КГ6 для технологического присоединения энергопринимающих устройств ЛПХ Заявителя Сабуренко Н.Т., Ростовская область, Кагальницкий р-н, с. Новобатайск, пер. Братский д.2А (1 шт.) |  | 2022 | 0,4 кВ и ниже | 1 | 1 | 38.44
2161 | 8.2.1. | Установка прибора коммерческого учета электрической энергии (мощности) на границе земельного участка, подключенного от опоры №55-77 ВЛ 0,4 №2 КТП-55 ВЛ-10 1107 ПС 35 кВ ЗР11 для технологического присоединения энергопринимающих устройств ЛПХ Заявителя Васильевой Т.А., Ростовская область, Зерноградский р-н, с. Новоивановка, ул. Школьная д.43 (1 шт.) |  | 2022 | 0,4 кВ и ниже | 1 | 10 | 39.098
2163 | 8.2.1. | Установка прибора коммерческого учета электрической энергии (мощности) на границе земельного участка, подключенного от опоры №84-48 ВЛ 0,4 №2 КТП-84 ВЛ-10 415 ПС 35 кВ КГ4 для технологического присоединения энергопринимающих устройств жилого дома Заявителя Дудла Л.П., Ростовская область, Кагальницкий р-н, х. Черниговский, пер. Донской д.19 (1 шт.) |  | 2022 | 0,4 кВ и ниже | 1 | 15 | 38.232
2164 | 8.2.1. | Установка прибора коммерческого учета электрической энергии (мощности) на границе земельного участка, подключенного от опоры №96-142 ВЛ 0,4 №5 КТП-96 ВЛ-10 501 ПС 35 кВ ЗР5 для технологического присоединения энергопринимающих устройств жилого дома Заявителя Кишенко Т.Ф., Ростовская область, Зерноградский р-н, х. Гуляй-Борисовка, ул. Есенина д.7 (1 шт.) |  | 2022 | 0,4 кВ и ниже | 1 | 10 | 46.06
2165 | 8.2.1. | Установка прибора коммерческого учета электрической энергии (мощности) на границе земельного участка, подключенного от опоры №99-40 ВЛ 0,4 №2 КТП-99 ВЛ-10 114 ПС 220 кВ Зерновая для технологического присоединения энергопринимающих устройств ЛПХ Заявителя Михайлова-Крым А.А., Ростовская область, Зерноградский р-н, в 0,035км от восточной окраины г. Зерноград уч.40 (1 шт.) |  | 2022 | 0,4 кВ и ниже | 1 | 15 | 41.058
2166 | 8.2.1. | Установка прибора коммерческого учета электрической энергии (мощности) на границе земельного участка, подключенного от проектируемой опоры, проектируемой ТП от оп. № 6-29 по ВЛ-10 1508 от ПС 110 кВ ЗР15 для технологического присоединения энергопринимающих устройств базовой станции Заявителя ПАО «Ростелеком», Ростовская область, Зерноградский р-н, п. Прудовой, N46.793383 E40.235364 (1 шт.) |  | 2022 | 0,4 кВ и ниже | 1 | 14 | 35.241
2167 | 8.2.1. | Установка прибора коммерческого учета электрической энергии (мощности) на трансформаторной подстанции, подключенного от РУ-0,4 от КТП-40 ВЛ-10 103 ПС 35 кВ Звонкая для технологического присоединения энергопринимающих устройств базовой станции Заявителя ПАО «Ростелеком», Ростовская область, Кагальницкий р-н, п. Березовая Роща, N47.0200 E39.58374 (1 шт.) |  | 2022 | 0,4 кВ и ниже | 1 | 14 | 43.111
1838 | 8.2.1. | Установка коммерческого учета электрической энергии (мощности) на границе земельного участка, подключенного от оп. №78-70 ВЛ-0,4 кВ №3 КТП 10/0,4 кВ №78 по ВЛ-10 кВ №613 ПС 35/10 кВ "А-6", для электроснабжения жилого дома заявителя Богатыревой Т.И., с. Новомаргаритово, Азовский р-он, Ростовская область |  | 2022 | 0,4 кВ и ниже | 1 | 15 | 30.209
1871 | 8.2.1. | Установка прибора коммерческого учета электрической энергии (мощности) на границе земельного участка, подключенного от опоры №44-19 ВЛ-0,4 кВ №1 КТП 10/0,4кВ №44 ВЛ-10кВ №3125 ПС 110/35/10 кВ «А-31» для технологического присоединения энергопринимающих устройств жилого дома Заявителя Акушевич Е.Н., с. Пешково Азовский район, Ростовская область (1 шт.) |  | 2022 | 0,4 кВ и ниже | 1 | 10 | 37.267
1878 | 8.2.1. | Установка приборов коммерческого учета электрической энергии (мощности) для технологического присоединения энергопринимающих устройств Заявителей: Генераловой О.А., Рыбка А.К., Рыбка А.К., Рыбка О.К., Гринченко А.П., Финенко С.А., Азовский р-он Ростовская область (6 шт.) |  | 2022 | 0,4 кВ и ниже | 5 | 59 | 184.807
1895 | 8.2.1. | Установка приборов коммерческого учета электрической энергии (мощности) для технологического присоединения энергопринимающих устройств Заявителей: Кочетова С.Е., Прозорова С.В., Жарикова С.М., Ключникова Е.А., Азовский район Ростовская область (4 шт.) |  | 2022 | 0,4 кВ и ниже | 2 | 52 | 77.76
1896 | 8.2.1. | Установка приборов коммерческого учета электрической энергии (мощности) для технологического присоединения энергопринимающих устройств Заявителя Министерство транспорта Ростовской области, Азовский район Ростовская область (3 шт.) |  | 2022 | 0,4 кВ и ниже | 3 | 22 | 115.168
1913 | 8.2.1. | Установка приборов коммерческого учета электрической энергии (мощности) на границе земельного участка, подключенного от опоры №192-9 ВЛ-0,4 кВ №2 КТП 10/0,4кВ №192 ВЛ-10кВ №1020 ПС 110/35/10 кВ «Самарская» для технологического присоединения энергопринимающих устройств жилого дома Заявителя Гаспарян Н.А., с. Самарское, Азовский район Ростовская область (1 шт.) |  | 2022 | 0,4 кВ и ниже | 1 | 15 | 45.29
1915 | 8.2.1. | Установка приборов коммерческого учета электрической энергии (мощности) на границе земельного участка, подключенного от опоры №32-47 ВЛ-0,4 кВ №2 КТП 10/0,4кВ №32 ВЛ-10кВ №2907 РП-29 ПС 35/10 кВ «А-18» для технологического присоединения энергопринимающих устройств жилого дома Заявителя Сазоновой В.И., х. Коса, Азовский район Ростовская область (1 шт.) |  | 2022 | 0,4 кВ и ниже | 1 | 10 | 36.097
1952 | 8.2.1. | Установка прибора коммерческого учета электрической энергии (мощности) для технологического присоединения жилого дома Заявителя Аксененко Е.П., Азовский район Ростовская область х. Казачий Ерик, ул. Степная, д. 18 А (1 шт.) |  | 2022 | 0,4 кВ и ниже | 1 | 15 | 40.389
1960 | 8.2.1. | Установка прибора коммерческого учета электрической энергии (мощности) на границе земельного участка, подключенного от опоры №б/н ВЛ-0,4кВ (бесхозная) КТП-6/0,4 кВ №101 по ВЛ-6кВ №10701 ПС 110/35/6 кВ «А-1» для технологического присоединения энергопринимающих устройств жилого дома Заявителя Дьяченко Т.В.., г. Азов Азовский район, Ростовская область (1 шт. |  | 2022 | 0,4 кВ и ниже | 1 | 15 | 34.714
1961 | 8.2.1. | Установка прибора коммерческого учета электрической энергии (мощности) на границе земельного участка, подключенного от опоры №7-1 ВЛ-0,4 кВ №1 КТП 10/0,4кВ №7 ВЛ-10кВ №802 ПС 35/10 кВ «А-8» для технологического присоединения энергопринимающих устройств жилого дома Заявителя Золотухина С.С., х. Павло-Очаково Азовский район, Ростовская область (1 шт.) |  | 2022 | 0,4 кВ и ниже | 1 | 5 | 43.726
1972 | 8.2.1. | Установка прибора коммерческого учета электрической энергии (мощности) на границе земельного участка, подключенного от опоры №1-30 ВЛ-0,4 кВ №3 КТП 10/0,4кВ №1 ВЛ-10кВ №302Н ПС 110/35/6/10 кВ «НС-3» для технологического присоединения энергопринимающих устройств жилого дома Заявителя Симониной Е.Н., х. Еремеевка Азовский район, Ростовская область (1 шт. |  | 2022 | 0,4 кВ и ниже | 1 | 15 | 34.75
2026 | 8.2.1. | Установка прибора коммерческого учета электрической энергии (мощности) на границе земельного участка, подключенного от опоры №188-79 ВЛ 0,4 кВ №1 КТП 10/0,4кВ №188 ВЛ 10кВ №307Н ПС 110/35/10 кВ НС-3 для технологического присоединения энергопринимающих устройств нежилой застройки Заявителя Коваленко Е.В., х. Еремеевка Азовский район, Ростовская область (1 шт.) |  | 2022 | 0,4 кВ и ниже | 1 | 15 | 37.727
2028 | 8.2.1. | Установка прибора коммерческого учета электрической энергии (мощности) на границе земельного участка, подключенного от опоры №214-53 ВЛ-0,4 кВ №3 КТП-10/0,4 кВ №214 по ВЛ-10 кВ №910 ПС 35/10 кВ «А-9» для технологического присоединения энергопринимающих устройств жилого дома Заявителя Куринной Г. А., Ростовская область. г. Азов, ДНТ «Звездное» (1 шт.) |  | 2022 | 0,4 кВ и ниже | 1 | 15 | 36.498
2031 | 8.2.1. | Установка прибора коммерческого учета электрической энергии (мощности) на границе земельного участка, подключенного от опоры №257-90 ВЛ 0,4кВ №3 КТП 6/0,4 кВ №257 ВЛ 6кВ №10701 ПС 110/35/6 кВ А-1 для технологического присоединения энергопринимающих устройств жилого дома Заявителя Лобачева С.А., г. Азов Азовский район, Ростовская область (1 шт.) |  | 2022 | 0,4 кВ и ниже | 1 | 15 | 30.221
2032 | 8.2.1. | Установка прибора коммерческого учета электрической энергии (мощности) на границе земельного участка, подключенного от опоры №27-2 ВЛ-0,4 кВ №1 КТП 10/0,4кВ №27 ВЛ-10кВ №1815 ПС 35/10 кВ «А-18» для технологического присоединения энергопринимающих устройств жилого дома Заявителя Балюнис Л.Е., х. Городище Азовский район, Ростовская область (1 шт.) |  | 2022 | 0,4 кВ и ниже | 1 | 15 | 26.541
2035 | 8.2.1. | Установка прибора коммерческого учета электрической энергии (мощности) на границе земельного участка, подключенного от опоры №32-10 ВЛ-0,4 кВ №1 КТП 10/0,4кВ №32 ВЛ-10кВ №2907 РП-29 ПС 35/10 кВ «А-18» для технологического присоединения энергопринимающих устройств жилого дома Заявителя Щепиной Н.С., х. Коса Азовский район, Ростовская область (1 шт.) |  | 2022 | 0,4 кВ и ниже | 1 | 15 | 33.362
2036 | 8.2.1. | Установка прибора коммерческого учета электрической энергии (мощности) на границе земельного участка, подключенного от опоры №34-34 ВЛ 0,4 кВ №1 КТП 10/0,4кВ №34 ВЛ 10кВ №2907 РП-29 ПС 35/10 кВ А-18 для технологического присоединения энергопринимающих устройств жилого дома Заявителя Ткачевой Н.Н., ст-ца. Елизаветинская Азовский район, Ростовская область (1 шт.) |  | 2022 | 0,4 кВ и ниже | 1 | 15 | 33.336
2038 | 8.2.1. | Установка прибора коммерческого учета электрической энергии (мощности) на границе земельного участка, подключенного от опоры №50-15 ВЛ 0,4 кВ №1 КТП 10/0,4кВ №50 ВЛ 10кВ №3017 ПС 220/110//10 кВ А-30 для технологического присоединения энергопринимающих устройств жилого дома Заявителя Вареновой К.В., с. Кугей Азовский район, Ростовская область (1 шт.) |  | 2022 | 0,4 кВ и ниже | 1 | 10 | 37.01
2042 | 8.2.1. | Установка прибора коммерческого учета электрической энергии (мощности) на границе земельного участка, подключенного от опоры №б/н ВЛ 0,4кВ КТП 10/0,4 кВ №279 (балансовая принадлежность ИП Усачев В.И. (п. Беловодье) по ВЛ 10кВ №1815 ПС 35/10 кВ А-18 для технологического присоединения энергопринимающих устройств жилого дома Заявителя Жилина А.Н., х. Обуховка Азовский район, Ростовская область (1 шт.) |  | 2022 | 0,4 кВ и ниже | 1 | 15 | 31.364
2045 | 8.2.1. | Установка прибора коммерческого учета электрической энергии (мощности) на границе земельного участка, подключенного от опоры №б/н ВЛ-0,4кВ КТП 10/0,4 кВ №279 (балансовая принадлежность ИП Усачев В.И. (п. Беловодье) по ВЛ 10кВ №1815 ПС 35/10 кВ А-18 для технологического присоединения энергопринимающих устройств жилого дома Заявителя Кравцова А.Г., х. Обуховка Азовский район, Ростовская область (1 шт.) |  | 2022 | 0,4 кВ и ниже | 1 | 15 | 31.902
2046 | 8.2.1. | Установка прибора коммерческого учета электрической энергии (мощности) на границе земельного участка, подключенного от опоры б/н ВЛ-0,4 кВ КТП 10/0,4кВ №336 (балансовая принадлежность ВЛ-0,4, КТП 10/0,4 кВ №336 Котиева Т.М.) ВЛ-10кВ №211 ПС 35/10 кВ «А-2» для технологического присоединения энергопринимающих устройств жилого дома Заявителя Кило А.Г., х. Новоалександровка Азовский район, Ростовская область (1 шт.) |  | 2022 | 0,4 кВ и ниже | 1 | 15 | 37.071
2076 | 8.2.1. | Установка прибора коммерческого учета электрической энергии (мощности) на границе земельного участка, подключенного от опоры №105-18 ВЛ 0,4 кВ №1 КТП 10/0,4кВ №105 ВЛ 10кВ №1913 РП-19 ПС 110/35/10 кВ Самарская для технологического присоединения энергопринимающих устройств жилого дома Заявителя Игнатовой Р.М., х. Степнянский Азовский район, Ростовская область (1 шт.) |  | 2022 | 0,4 кВ и ниже | 1 | 10 | 43.029
2079 | 8.2.1. | Установка прибора коммерческого учета электрической энергии (мощности) на границе земельного участка, подключенного от опоры №111-76 ВЛ 0,4 кВ №3 КТП 10/0,4кВ №111 ВЛ 10кВ №3113 ПС 110/35/10 кВ А-31 для технологического присоединения энергопринимающих устройств жилого дома Заявителя Воробьева К.В., с. Пешково, ул. Вишневая, д. 106 Б Азовский район, Ростовская область (1 шт.) |  | 2022 | 0,4 кВ и ниже | 1 | 15 | 40.362
2080 | 8.2.1. | Установка прибора коммерческого учета электрической энергии (мощности) на границе земельного участка, подключенного от опоры №111-76 ВЛ 0,4 кВ №3 КТП 10/0,4кВ №111 ВЛ 10кВ №3113 ПС 110/35/10 кВ А-31 для технологического присоединения энергопринимающих устройств жилого дома Заявителя Воробьева К.В., с. Пешково, ул. Вишневая, д. 106 В Азовский район, Ростовская область (1 шт.) |  | 2022 | 0,4 кВ и ниже | 1 | 15 | 39.017
2087 | 8.2.1. | Установка прибора коммерческого учета электрической энергии (мощности) на границе земельного участка, подключенного от опоры №148-33/1 ВЛ 0,4 кВ №2 КТП 10/0,4кВ №148 ВЛ 10кВ №1019 ПС 110/35/10 кВ Самарская для технологического присоединения энергопринимающих устройств жилого дома Заявителя Гончаровой Т.С., х. Победа Азовский район, Ростовская область (1 шт.) |  | 2022 | 0,4 кВ и ниже | 1 | 15 | 40.362
2091 | 8.2.1. | Установка прибора коммерческого учета электрической энергии (мощности) на границе земельного участка, подключенного от опоры №182-11 ВЛ 0,4 кВ №1 КТП 10/0,4кВ №182 ВЛ 10кВ №3127 ПС 110/35/10 кВ А-31 для технологического присоединения энергопринимающих устройств жилого дома Заявителя Лепило Н.В., с. Круглое Азовский район, Ростовская область (1 шт.) |  | 2022 | 0,4 кВ и ниже | 1 | 15 | 26.043
2094 | 8.2.1. | Установка прибора коммерческого учета электрической энергии (мощности) на границе земельного участка, подключенного от опоры №18-80 ВЛ-0,4 кВ №3 КТП 10/0,4 кВ №18 по ВЛ 10 кВ №3113 ПС 110/35/10 кВ А-31 для технологического присоединения энергопринимающих устройств жилого дома Заявителя Байтякова П.Д., с. Пешково Азовский район, Ростовская область (1 шт.) |  | 2022 | 0,4 кВ и ниже | 1 | 15 | 31.652
2095 | 8.2.1. | Установка прибора коммерческого учета электрической энергии (мощности) на границе земельного участка, подключенного от опоры №18-83 ВЛ 0,4 кВ №3 КТП 10/0,4кВ №18 ВЛ 10кВ №3113 ПС 110/35/10 кВ А-31 для технологического присоединения энергопринимающих устройств жилого дома Заявителя Хамайко А.В., с. Пешково Азовский район, Ростовская область (1 шт.) |  | 2022 | 0,4 кВ и ниже | 1 | 15 | 36.276
2097 | 8.2.1. | Установка прибора коммерческого учета электрической энергии (мощности) на границе земельного участка, подключенного от опоры №201-60 ВЛ 0,4 кВ №2 КТП 10/0,4кВ №201 ВЛ 10кВ №1019 ПС 110/35/10 кВ Самарская для технологического присоединения энергопринимающих устройств жилого дома Заявителя Ивановой Е.Ю., х. Победа Азовский район, Ростовская область (1 шт.) |  | 2022 | 0,4 кВ и ниже | 1 | 5 | 45.56
2108 | 8.2.1. | Установка прибора коммерческого учета электрической энергии (мощности) на границе земельного участка, подключенного от опоры №311-1/1 ВЛ 0,4 кВ №3 КТП 10/0,4кВ №311 ВЛ 10кВ №106Н ПС 110/6/10 кВ НС-1 для технологического присоединения энергопринимающих устройств жилого дома Заявителя Хуршидова Х.Б., СХА "Кулешовское" поле III о Азовский район, Ростовская область (1 шт.) |  | 2022 | 0,4 кВ и ниже | 1 | 15 | 37.297
2111 | 8.2.1. | Установка прибора коммерческого учета электрической энергии (мощности) на границе земельного участка, подключенного от опоры №315-20 ВЛ 0,4 кВ №1 КТП 10/0,4кВ №315 ВЛ 10кВ №2608 ПС 110/10 кВ А-26 для технологического присоединения энергопринимающих устройств жилого дома Заявителя Эммануэль Марк Эно, с. Кулешовка Азовский район, Ростовская область (1 шт.) |  | 2022 | 0,4 кВ и ниже | 1 | 15 | 36.465
2116 | 8.2.1. | Установка прибора коммерческого учета электрической энергии (мощности) на границе земельного участка, подключенного от опоры №35-40 ВЛ 0,4 кВ №1 КТП 10/0,4кВ №35 ВЛ 10кВ №1904 РП-19 ПС 110/35/10 кВ Самарская для технологического присоединения энергопринимающих устройств жилого дома Заявителя Саргсян А.А., с. Новотроицкое Азовский район, Ростовская область (1 шт.) |  | 2022 | 0,4 кВ и ниже | 1 | 10 | 41.395
2126 | 8.2.1. | Установка прибора коммерческого учета электрической энергии (мощности) на границе земельного участка, подключенного от опоры №58-11 ВЛ 0,4 кВ №1 КТП 10/0,4кВ №58 ВЛ 10кВ №2412 ПС 35/10 кВ А-24 для технологического присоединения энергопринимающих устройств жилого дома Заявителя Баздикян Я. А., х. Дугино Азовский район, Ростовская область (1 шт.) |  | 2022 | 0,4 кВ и ниже | 1 | 15 | 35.583
2128 | 8.2.1. | Установка прибора коммерческого учета электрической энергии (мощности) на границе земельного участка, подключенного от опоры №6-2 ВЛ 0,4 кВ №1 КТП 10/0,4кВ №6 ВЛ 10кВ №3113 ПС 110/35/10 кВ А-31 для технологического присоединения энергопринимающих устройств нежилого здания Заявителя ИП Никитенко А.А., с. Пешково Азовский район, Ростовская область (1 шт.) |  | 2022 | 0,4 кВ и ниже | 1 | 15 | 31.249
2130 | 8.2.1. | Установка прибора коммерческого учета электрической энергии (мощности) на границе земельного участка, подключенного от опоры №69-80 ВЛ 0,4 кВ №2 КТП 10/0,4кВ №69 ВЛ 10кВ №307Н ПС 110/35/6/10 кВ НС-3 для технологического присоединения энергопринимающих устройств жилого дома Заявителя Биналиевой Ф.И., с. Васильево-Петровское Азовский район, Ростовская область (1 шт.) |  | 2022 | 0,4 кВ и ниже | 1 | 15 | 39.618
2132 | 8.2.1. | Установка прибора коммерческого учета электрической энергии (мощности) на границе земельного участка, подключенного от опоры №71-103 ВЛ 0,4 кВ №2 КТП 10/0,4кВ №71 ВЛ 10кВ №105Н ПС 110/6/10 кВ НС-1 для технологического присоединения энергопринимающих устройств гаража Заявителя Барабанова О.В., х. Усть-Койсуг Азовский район, Ростовская область (1 шт.) |  | 2022 | 0,4 кВ и ниже | 1 | 13 | 40.065
2141 | 8.2.1. | Установка прибора коммерческого учета электрической энергии (мощности) на границе земельного участка, подключенного от опоры №93-14 ВЛ 0,4 кВ №1 КТП 10/0,4кВ №93 ВЛ 10кВ №202Н ПС 110/6/10 кВ НС-2 для технологического присоединения энергопринимающих устройств жилого дома Заявителя Казарян Т.А., с. Кулешовка Азовский район, Ростовская область (1 шт.) |  | 2022 | 0,4 кВ и ниже | 1 | 15 | 32.146
2224 | 8.2.1. | Установка прибора коммерческого учета электрической энергии (мощности) на границе земельного участка, подключенного от опоры №418-44 ВЛ 0,4 кВ №2 КТП-418 ВЛ-10кВ №612 ПС 35 кВ Е-6 для технологического присоединения энергопринимающих устройств жилого дома Заявителя Вартанян М.С., х.Шаумяновский Егорлыкский район, Ростовская область (1 шт.) |  | 2022 | 0,4 кВ и ниже | 1 | 15 | 41.839
2225 | 8.2.1. | Установка прибора коммерческого учета электрической энергии (мощности) на границе земельного участка, подключенногона оп. № 172-57 ВЛ-0,4 № 2 КТП-172 ВЛ-10 904 ПС 110 кВ Балко-Грузская., для электроснабжения жилого дома заявителя Слепухина А.Ф., х. Балко-Грузский, ул. Заречная, д. 143, Егорлыкский р-он Ростовская область (1шт) |  | 2022 | 0,4 кВ и ниже | 1 | 10 | 38.151
1945 | 8.2.1. | Строительство участка ВЛИ 0,4кВ от опоры № 135-155 ВЛ-0,4 №4 от КТП-135 по ВЛ-10 805 ПС 110 кВ БОС и системы учета электрической энергии (мощности) на границе земельного участка для электроснабжения ЛПХ заявителя Тохиян А.С., Ростовская область, Кагальницкий р-н, п. Мокрый Батай, ул. Юбилейная д.43 (ориентировочная протяженность ЛЭП – 0,1 км) |  | 2022 | 0,4 кВ и ниже | 1 | 15 | 30.575
2226 | 8.2.1. | Установка коммерческого учета электрической энергии (мощности) на границе земельного участка, подключенного от оп. № 42-91 ВЛ-0,4 кВ №1 КТП-10/0,4 кВ №91 по ВЛ-10 кВ №415 ПС 35/10 кВ «КГ-4», для электроснабжения ЛПХ заявителя Степаненко И.Н., х. Лугань, Кагальницкий р-он Ростовская область (1 шт) |  | 2022 | 0,4 кВ и ниже | 1 | 30 | 43.282
2231 | 8.2.1. | Установка прибора коммерческого учета электрической энергии (мощности) на границе земельного участка, подключенного от опоры №29-49 ВЛ 0,4 №2 КТП-29 ВЛ-10 605 ПС 35 кВ КГ6 для технологического присоединения энергопринимающих устройств ЛПХ Заявителя Мегеры К.Л., Ростовская область, Кагальницкий р-н, с. Новобатайск, ул. Илларионова д.50Б (1 шт.) |  | 2022 | 0,4 кВ и ниже | 1 | 15 | 37.768
2232 | 8.2.1. | Установка прибора коммерческого учета электрической энергии (мощности) на границе земельного участка, подключенного от опоры №31-7 ВЛ 0,4 №1 КТП-31 ВЛ-10 313 ПС 35 кВ КГ3 для технологического присоединения энергопринимающих устройств ЛПХ Заявителя Парапоновой Е.А., Ростовская область, Кагальницкий р-н, ст. Кировская, ул. Московская д.75 (1 шт.) |  | 2022 | 0,4 кВ и ниже | 1 | 7 | 36.966
2233 | 8.2.1. | Установка прибора коммерческого учета электрической энергии (мощности) на границе земельного участка, подключенного от опоры №3-94 ВЛ 0,4 №2 КТП-3 ВЛ-10 114 ПС 220 кВ Зерновая для технологического присоединения энергопринимающих устройств нежилого помещения Заявителя Хачатурян К.Г., Ростовская область, Зерноградский р-н, п. Кленовый, ул. Кошевого д.4-К (1 шт) |  | 2022 | 0,4 кВ и ниже | 1 | 15 | 33.245
2236 | 8.2.1. | Установка прибора коммерческого учета электрической энергии (мощности) на границе земельного участка, подключенного от опоры №72-19 ВЛ 0,4 №1 КТП-72 ВЛ-10 801 ПС 35 кВ ЗР8 для технологического присоединения энергопринимающих устройств жилого дома Заявителя Шепель А.Н. , Ростовская область, Зерноградский р-н, х. Цветной, ул. Солнечная д.31 б (1 шт.) |  | 2022 | 0,4 кВ и ниже | 1 | 10 | 39.781
1845 | 8.2.1. | Строительство системы учета для технологического присоединения энергопринимающих устройств Заявителей: Корниенко Д.В., Стрельцова В.В., Азовский р-он, Ростовская область |  | 2022 | 0,4 кВ и ниже | 2 | 18 | 61.086
1868 | 8.2.1. | Строительство участка ВЛИ 0,4кВ от опоры № 104-15 ВЛ 0,4 кВ №2 КТП 10/0,4 кВ №104 ВЛ 10кВ №3113 ПС 110/35/10 кВ А-31 и системы учета электрической энергии (мощности) на границе земельного участка для электроснабжения жилого дома заявителя Чертова А.П., с. Пешково, Азовский район, Ростовская область (ориентировочная протяженность ЛЭП – 0,170 км) |  | 2022 | 0,4 кВ и ниже | 1 | 15 | 22.604
1886 | 8.2.1. | Установка прибора коммерческого учета электрической энергии (мощности) на границе земельного участка, подключенного от опоры №311-17 ВЛ-0,4 кВ №3 КТП-10/0,4 кВ №311 по ВЛ-10 кВ №106Н ПС 110/6/10 кВ «НС-1» для технологического присоединения энергопринимающих устройств жилого дома Заявителя Согомонян С.Г., Кулешовское сельское поселение, ТСН «СНТ Белгорос» Азовский район, Ростовская область (1 шт.) |  | 2022 | 0,4 кВ и ниже | 1 | 15 | 25.349
1902 | 8.2.1. | Установка приборов коммерческого учета электрической энергии (мощности) для технологического присоединения энергопринимающих устройств Заявителей: Безсонова Д.С., Ким Р.Н., Скокова В.В., Азовский район Ростовская область (3 шт.) |  | 2022 | 0,4 кВ и ниже | 3 | 40 | 102.337
1917 | 8.2.1. | Установка прибора коммерческого учета электрической энергии (мощности) на границе земельного участка, подключенного от опоры №108-21 ВЛ-0,4 кВ №1 КТП 10/0,4кВ №108 ВЛ-10кВ №1908 РП-19 ПС 110/35/10 кВ «Самарская» для технологического присоединения энергопринимающих устройств жилого дома Заявителя Бабоян Л.В., х. Большевик Азовский район, Ростовская область (1 шт.) |  | 2022 | 0,4 кВ и ниже | 1 | 15 | 26.33
1939 | 8.2.1. | Строительство участка ВЛИ 0,4кВ от опоры №160-18 ВЛ-0,4 кВ №1 КТП 10/0,4 кВ №160 ВЛ-10кВ №1904 РП-19 ПС 110/35/10 кВ «Самарская» и системы учета электрической энергии (мощности) на границе земельного участка для электроснабжения здания заявителя Ткачевой Е.А., с. Новотроицкое, Азовский район, Ростовская область (ориентировочная протяженность ЛЭП – 0,100 км) |  | 2022 | 0,4 кВ и ниже | 1 | 15 | 29.973
1942 | 8.2.1. | Строительство участка ВЛИ 0,4кВ от опоры №42-71 ВЛ-0,4 кВ №2 КТП 10/0,4 кВ №42 ВЛ-10кВ №1802 ПС 35/10 кВ «А-18» и системы учета электрической энергии (мощности) на границе земельного участка для электроснабжения жилого дома заявителя Касич М.М., х. Рогожкино, Азовский район, Ростовская область (ориентировочная протяженность ЛЭП – 0,04 км) |  | 2022 | 0,4 кВ и ниже | 1 | 15 | 50.25
1962 | 8.2.1. | Установка прибора коммерческого учета электрической энергии (мощности) на границе земельного участка, подключенного от опоры №144-45 ВЛ 0,4 кВ №2 КТП 10/0,4кВ №144 ВЛ 10кВ №1107 ПС 35/10 кВ А-11 для технологического присоединения энергопринимающих устройств жилого дома Заявителя Колтаковой О.М., с. Кагальник Азовский район, Ростовская область (1 шт.) |  | 2022 | 0,4 кВ и ниже | 1 | 15 | 32.896
1979 | 8.2.1. | Установка прибора коммерческого учета электрической энергии (мощности) на границе земельного участка, подключенного от оп. №342-6 ВЛ-0,4 кВ №1 КТП-10/0,4 кВ №342 по ВЛ-10 кВ №107Н ПС 110/6/10 кВ «НС-1» для технологического присоединения энергопринимающих устройств жилого дома Заявителя Мищенко Н.В., ДНТ "Задонье", Азовский район Ростовская область (1 шт.) |  | 2022 | 0,4 кВ и ниже | 1 | 15 | 35.609
2011 | 8.2.1. | Строительство участка ВЛИ 0,4кВ от опоры №98-42 ВЛ 0,4 кВ №2 КТП 10/0,4 кВ №98 ВЛ 10 кВ 3127 ПС 110/35/10 кВ А-31 и системы учета электрической энергии (мощности) на границе земельного участка для электроснабжения жилого дома заявителя Курленко О.И., с. Займо-Обрыв, Азовский район, Ростовская область (ориентировочная протяженность ЛЭП – 0,050 км) |  | 2022 | 0,4 кВ и ниже | 1 | 15 | 42.295
2022 | 8.2.1. | Установка прибора коммерческого учета электрической энергии (мощности) на границе земельного участка, подключенного от опоры №144-49 ВЛ-0,4 кВ №2 КТП-10/0,4 кВ №144 по ВЛ-10 кВ № 1107 ПС 35/10 кВ «А-11» для технологического присоединения энергопринимающих устройств жилого дома Заявителя Смешко М.Н., с. Кагальник Азовский район, Ростовская область (1 шт.) |  | 2022 | 0,4 кВ и ниже | 1 | 15 | 29.409
2023 | 8.2.1. | Установка прибора коммерческого учета электрической энергии (мощности) на границе земельного участка, подключенного от опоры №174-20 ВЛ 0,4 кВ №2 КТП 10/0,4кВ №174 ВЛ 10кВ №902 ПС 35/10 кВ А-9 для технологического присоединения энергопринимающих устройств жилого дома Заявителя Медовой И.А., х. Павловка Азовский район, Ростовская область (1 шт.) |  | 2022 | 0,4 кВ и ниже | 1 | 10 | 35.358
2025 | 8.2.1. | Установка прибора коммерческого учета электрической энергии (мощности) на границе земельного участка, подключенного от опоры №182-20 ВЛ-0,4 кВ №1 КТП-10/0,4 кВ №182 по ВЛ-10 кВ №3127 ПС 110/35/10 кВ «А-31» для технологического присоединения энергопринимающих устройств жилого дома Заявителя Рыбалко Е.К., с. Круглое Азовский район, Ростовская область (1 шт.) |  | 2022 | 0,4 кВ и ниже | 1 | 15 | 30.05
2030 | 8.2.1. | Установка прибора коммерческого учета электрической энергии (мощности) на границе земельного участка, подключенного от опоры №228-8 ВЛ 0,4 кВ №1 КТП 10/0,4кВ №228 ВЛ 10кВ №106Н ПС 110/6/10 кВ НС-1 для технологического присоединения энергопринимающих устройств жилого дома Заявителя Тищенко С.В., п. Овощной, Азовский район Ростовская область (1 шт.) |  | 2022 | 0,4 кВ и ниже | 1 | 10 | 29.792
2049 | 8.2.1. | Установка приборов коммерческого учета электрической энергии (мощности) для технологического присоединения энергопринимающих устройств Заявителей: Министерство транспорта РО, Шевченко А.А., Старовойтова А.М., Азовский район Ростовская область (3 шт.) |  | 2022 | 0,4 кВ и ниже | 3 | 35 | 101.171
2054 | 8.2.1. | Установка приборов коммерческого учета электрической энергии (мощности) на границе земельного участка, подключенного от оп. №99-6 ВЛ-0,4 кВ №1 КТП-10/0,4 кВ №99 по ВЛ-10 кВ №106Н ПС 110/6/10 кВ «НС-1» для технологического присоединения энергопринимающих устройств жилого дома Заявителя Шадрина В.А., Азовский район Ростовская область (1 шт.) |  | 2022 | 0,4 кВ и ниже | 1 | 15 | 34.375
2067 | 8.2.1. | Строительство ЛЭП 10 кВ от опоры №1-137 по ВЛ 10 кВ №1701 ПС 35/10 кВ А-17, ТП 10/0,4 кВ, ЛЭП 0,4 кВ и установка системы учета электрической энергии (мощности) на границе земельного участка для электроснабжения объектов заявителя ИП Мироненко С.А., Ростовская область, Азовский район, с. Круглое (ориентировочная протяженность ЛЭП– 0,09 км, ориентировочная трансформаторная мощность – 0,250 МВА) |  | 2022 | 0,4 кВ и ниже | 2 | 145 | 53.756
2084 | 8.2.1. | Установка прибора коммерческого учета электрической энергии (мощности) на границе земельного участка, подключенного от опоры №14-33 ВЛ 0,4 кВ №2 КТП 10/0,4кВ №14 ВЛ 10кВ №3125 ПС 110/35/10 кВ А-31 для технологического присоединения энергопринимающих устройств жилого дома Заявителя Якобишина М.Ю., с. Головатовка Азовский район, Ростовская область (1 шт.) |  | 2022 | 0,4 кВ и ниже | 1 | 10 | 34.706
2090 | 8.2.1. | Установка прибора коммерческого учета электрической энергии (мощности) на границе земельного участка, подключенного от опоры №165-8 ВЛ 0,4 кВ №1 КТП 10/0,4кВ №165 ВЛ 10кВ №1107 ПС 35/10 кВ А-11 для технологического присоединения энергопринимающих устройств жилого дома Заявителя Жигулина Э.С., х. Узяк Азовский район, Ростовская область (1 шт.) |  | 2022 | 0,4 кВ и ниже | 1 | 10 | 29.316
2098 | 8.2.1. | Установка прибора коммерческого учета электрической энергии (мощности) на границе земельного участка, подключенного от опоры №21-55 ВЛ 0,4 кВ №2 КТП 10/0,4кВ №21 ВЛ 10кВ №1411 РП-14 ПС 110/35/10 кВ А-32 для технологического присоединения энергопринимающих устройств объектов наружного освещения Заявителя Министерство транспорта Ростовской области, с. Александровка Азовский район, Ростовская область (1 шт.) |  | 2022 | 0,4 кВ и ниже | 1 | 7 | 37.12
2100 | 8.2.1. | Установка прибора коммерческого учета электрической энергии (мощности) на границе земельного участка, подключенного от опоры №217-33 ВЛ 0,4 кВ №2 КТП 10/0,4кВ №217 ВЛ 10кВ №1107 ПС 35/10 кВ А-11 для технологического присоединения энергопринимающих устройств жилого дома Заявителя Царевой Н.Н., с. Кагальник Азовский район, Ростовская область (1 шт.) |  | 2022 | 0,4 кВ и ниже | 1 | 15 | 34.712
2109 | 8.2.1. | Установка прибора коммерческого учета электрической энергии (мощности) на границе земельного участка, подключенного от опоры №311-1/6 ВЛ 0,4 кВ №3 КТП 10/0,4кВ №311 ВЛ 10кВ №106Н ПС 110/6/10 кВ НС-1 для технологического присоединения энергопринимающих устройств жилого дома Заявителя Короченской Т.А., СХА "Кулешовское" поле III о Азовский район, Ростовская область (1 шт.) |  | 2022 | 0,4 кВ и ниже | 1 | 15 | 35.602
2177 | 8.2.1. | Установка прибора коммерческого учета электрической энергии (мощности) на границе земельного участка, подключенного от опоры №14-72/1 ВЛ 0,4 кВ №3 КТП 10/0,4кВ №14 ВЛ 10кВ №106Н ПС 110/6/10 кВ НС-1 для технологического присоединения энергопринимающих устройств жилого дома Заявителя Дорошенко Е.И., п. Овощной Азовский район, Ростовская область (1 шт.) |  | 2022 | 0,4 кВ и ниже | 1 | 15 | 29.266
2187 | 8.2.1. | Установка прибора коммерческого учета электрической энергии (мощности) на границе земельного участка, подключенного от опоры №239-138 ВЛ 0,4 кВ №3 КТП 10/0,4кВ №239 ВЛ 10кВ №106Н ПС 110/6/10 кВ НС-1 для технологического присоединения энергопринимающих устройств жилого дома Заявителя Кулаковой О.А., п. Овощной Азовский район, Ростовская область (1 шт.) |  | 2022 | 0,4 кВ и ниже | 1 | 15 | 30.264
2188 | 8.2.1. | Установка прибора коммерческого учета электрической энергии (мощности) на границе земельного участка, подключенного от опоры №240-145 ВЛ 0,4 кВ №3 КТП 10/0,4кВ №240 ВЛ 10кВ №106Н ПС 110/6/10 кВ НС-1 для технологического присоединения энергопринимающих устройств жилого дома Заявителя Заблоцкого В.А., п. Овощной Азовский район, Ростовская область (1 шт.) |  | 2022 | 0,4 кВ и ниже | 1 | 15 | 34.531
2221 | 8.2.1. | Установка прибора коммерческого учета электрической энергии (мощности) на границе земельного участка, подключенного от опоры б/н ВЛ 0,4 кВ КТП 10/0,4кВ №148П (балансовая принадлежность Шацкого Ю.В.) ВЛ 10кВ №106Н ПС 110/6/10 кВ НС-1 для технологического присоединения энергопринимающих устройств жилого дома Заявителя Бежковой Н.В., п. Овощной Азовский район, Ростовская область (1 шт.) |  | 2022 | 0,4 кВ и ниже | 1 | 15 | 28.67
2296 | 8.2.1. | Установка прибора коммерческого учета электрической энергии (мощности), подключенного на оп. №335-31 ВЛ-0,4 № 2 КТП-335 ВЛ-10 217 ПС 110 кВ Егорлыкская, для электроснабжения базовой станции заявителя ПАО «Ростелеком», х. Ютин, № 46.631842 40.633208, Егорлыкский р-он, Ростовская область (1шт) |  | 2022 | 0,4 кВ и ниже | 1 | 14 | 33.517
2297 | 8.2.1. | Установка прибора коммерческого учета электрической энергии (мощности), подключенного на оп. №39-2 ВЛ-0,4 № 1 КТП-39 ВЛ-10 203 ПС 110 кВ Егорлыкская, для электроснабжения базовой станции заявителя ПАО «Ростелеком», х. Заря, Егорлыкский р-он, Ростовская область (1шт) |  | 2022 | 0,4 кВ и ниже | 1 | 14 | 33.446
2344 | 8.2.1. | Установка прибора коммерческого учета электрической энергии (мощности) на границе земельного участка, подключенного от опоры №212-7 ВЛ 0,4 кВ №1 КТП-212 ВЛ-10кВ №612 ПС 35 кВ Е-6 для технологического присоединения энергопринимающих устройств жилой летней кухни Заявителя Авакян А.А., х. Шаумяновский, Егорлыкский район, Ростовская область (1 шт.) |  | 2022 | 0,4 кВ и ниже | 1 | 10 | 39.249
2345 | 8.2.1. | Установка прибора коммерческого учета электрической энергии (мощности) на границе земельного участка, подключенного от опоры № 211-100 ВЛ-0,4 № 3 КТП-211 ВЛ-10 612 ПС 35кВ Е-6 для технологического присоединения энергопринимающих устройств жилого дома Заявителя Аванесян А.Г., х.Шаумяновский Егорлыкский район, Ростовская область (1 шт.) |  | 2022 | 0,4 кВ и ниже | 1 | 15 | 38.744
2346 | 8.2.1. | Установка прибора коммерческого учета электрической энергии (мощности) на границе земельного участка, подключенного от опоры № 103-7 ВЛ-0,4 № 1 КТП-103 ВЛ-10 702 ПС 35 кВ Е-7 для технологического присоединения энергопринимающих устройств нежилого здания (склад) Заявителя ИП Воробьевой М.В., х.Таганрогский, Егорлыкский район, Ростовская область (1 шт.) |  | 2022 | 0,4 кВ и ниже | 1 | 15 | 38.705
2347 | 8.2.1. | Установка прибора коммерческого учета электрической энергии (мощности) на границе земельного участка, подключенного от опоры № 167-6 ВЛ-0,4 № 1 КТП-167 ВЛ-10 908 ПС 110 кВ Балко-Грузская для технологического присоединения энергопринимающих устройств нежилого здания (склад) Заявителя ИП Димитренко Г.Р., х.Мирный, Егорлыкский район, Ростовская область (1 шт.) |  | 2022 | 0,4 кВ и ниже | 1 | 15 | 40.511
2348 | 8.2.1. | Установка прибора коммерческого учета электрической энергии (мощности) на границе земельного участка, подключенного от опоры № 292-1 ВЛ-0,4 № 1 КТП-292 ВЛ-10 908 ПС 110 кВ Балко-Грузская для технологического присоединения энергопринимающих устройств магазина Заявителя ИП Иванченко И.В., х.Мирный, Егорлыкский район, Ростовская область (1 шт.) |  | 2022 | 0,4 кВ и ниже | 1 | 10 | 45.421
2015 | 8.2.1. | Строительство участка ВЛИ 0,4кВ от опоры № 55-9 ВЛ-0,4 №2 от КТП-55 по ВЛ-10 1209 ПС 110 кВ Манычская и системы учета электрической энергии (мощности) на границе земельного участка для электроснабжения ангара заявителя главы крестьянского (фермерского) хозяйства Юнкиной И.В., Ростовская область, Зерноградский р-н, п. Междупольный, в 3,322км на северо-запад от северо-западной его окраины (ориентировочная протяженность ЛЭП – 0,15 км) |  | 2022 | 0,4 кВ и ниже | 1 | 15 | 39.171
2064 | 8.2.1. | Строительство участка ВЛИ 0,4кВ от опоры № 85-34 ВЛ-0,4 №2 от КТП-85 по ВЛ-10 119 ПС 220 кВ Зерновая и системы учета электрической энергии (мощности) на границе земельного участка для электроснабжения ЛПХ заявителя Горстка В.Н., Ростовская область, Зерноградский р-н, п. Дубки, ул. Коптева д.7 (ориентировочная протяженность ЛЭП – 0,05 км) |  | 2022 | 0,4 кВ и ниже | 1 | 15 | 38.042
2065 | 8.2.1. | Строительство участка ВЛИ 0,4кВ от опоры №134-2 ВЛ-0,4 №1 от КТП-134 по ВЛ-10 101 ПС 220 кВ Зерновая и системы учета электрической энергии (мощности) на границе земельного участка для электроснабжения жилого дома заявителя Бардачевой В.И., Ростовская область г. Зерноград ул. Аксайская д.10 (ориентировочная протяженность ЛЭП – 0,04 км) |  | 2022 | 0,4 кВ и ниже | 1 | 15 | 57.601
2323 | 8.2.1. | Строительство участка ВЛИ-0,4кВ от опоры №132-66 ВЛ-0,4 кВ №1 КТП-132 по ВЛ-10 кВ № 506 ПС 35/10 кВ Е-5 и установка системы учета электрической энергии (мощности) на границе земельного участка для электроснабжения жилого дома заявителя Мурадова К.С., х.Объединенный, Егорлыкский р-он, Ростовская область (ориентировочная протяженность ЛЭП – 0,030 км) |  | 2022 | 0,4 кВ и ниже | 1 | 15 | 60.25
2239 | 8.2.1. | Строительство участка ВЛИ 0,4кВ от оп.67-14 ВЛ-0,4 №1 от КТП-67 по ВЛ-10 1319 ПС 35 кВ ЗР13 и системы учета электрической энергии (мощности) на границе земельного участка для электроснабжения жилого дома заявителя Погорелова М.Н., Ростовская область, Зерноградский р-н, х. Лесхоз, ул. Лесная д.12 (ориентировочная протяженность ВЛИ-0,4 – 0,21 км) |  | 2022 | 0,4 кВ и ниже | 1 | 10 | 29.208
2349 | 8.2.1. | Установка прибора коммерческого учета электрической энергии (мощности) на границе земельного участка, подключенного от опоры №4-70 ВЛ 0,4 №2 КТП-4 ВЛ-10 305 ПС 35 кВ КГ3 для технологического присоединения энергопринимающих устройств ЛПХ Заявителя Адиханян А.А., Ростовская область, Кагальницкий р-н, ст. Кировская, ул. Садовая д.61 (1 шт.) |  | 2022 | 0,4 кВ и ниже | 1 | 15 | 35.109
2353 | 8.2.1. | Установка прибора коммерческого учета электрической энергии (мощности) на границе земельного участка, подключенного от опоры №29-54 ВЛ 0,4 №4 КТП-29 ВЛ-10 605 ПС 35 кВ КГ6 для технологического присоединения энергопринимающих устройств ЛПХ Заявителя Грибенюк Н.И., Ростовская область, Кагальницкий р-н, с. Новобатайск, ул. Илларионова д.58 (1 шт.) |  | 2022 | 0,4 кВ и ниже | 1 | 10 | 41.489
2354 | 8.2.1. | Установка прибора коммерческого учета электрической энергии (мощности) на границе земельного участка, подключенного от опоры №29-36 ВЛ 0,4 №2 КТП-29 ВЛ-10 605 ПС 35 кВ КГ6 для технологического присоединения энергопринимающих устройств жилого дома Заявителя Дрозд С.И., к.н: 61:14:0040123:5 ,Ростовская область, Кагальницкий р-н, с. Новобатайск (1 шт) |  | 2022 | 0,4 кВ и ниже | 1 | 15 | 41.49
2355 | 8.2.1. | Установка прибора коммерческого учета электрической энергии (мощности) на границе земельного участка, подключенного от опоры №72-33 ВЛ 0,4 №1 КТП-72 ВЛ-10 413 ПС 35 кВ КГ4 для технологического присоединения энергопринимающих устройств ЛПХ Заявителя Жолоб Н.В., Ростовская область, Кагальницкий р-н, х. Федоровка, ул. Луговая д.11 (1 шт.) |  | 2022 | 0,4 кВ и ниже | 1 | 10 | 38.478
2357 | 8.2.1. | Установка прибора коммерческого учета электрической энергии (мощности) на границе земельного участка, подключенного от опоры №202-5 ВЛ 0,4 №1 КТП-202 ВЛ-10 319 ПС 35 кВ КГ3 для технологического присоединения энергопринимающих устройств ЛПХ Заявителя Козубов В.И., Ростовская область, Кагальницкий р-н, п. Мокрый Батай, ул. Солнечная д.61 (1 шт.) |  | 2022 | 0,4 кВ и ниже | 1 | 15 | 37.692
2360 | 8.2.1. | Установка прибора коммерческого учета электрической энергии (мощности) на границе земельного участка, подключенного от опоры №208-43 ВЛ 0,4 №3 КТП-208 ВЛ-10 612 ПС 35 кВ КГ6 для технологического присоединения энергопринимающих устройств ЛПХ Заявителя Рыбасов Р.С., Ростовская область, Кагальницкий р-н, с. Новобатайск, ул. Садовая д.25А (1 шт.) |  | 2022 | 0,4 кВ и ниже | 1 | 15 | 42.057
2361 | 8.2.1. | Установка прибора коммерческого учета электрической энергии (мощности) на границе земельного участка, подключенного от опоры №117-3 ВЛ 0,4 №1 КТП-117 ВЛ-10 805 ПС 110 кВ БОС для технологического присоединения энергопринимающих устройств ЛПХ Заявителя Шелестенко О.Г., к.н: 61:14:0060106:12, Ростовская область, Кагальницкий р-н, п. Мокрый Батай (1 шт.) |  | 2022 | 0,4 кВ и ниже | 1 | 15 | 36.85
1853 | 8.2.1. | Установка приборов коммерческого учета электрической энергии (мощности) для технологического присоединения энергопринимающих устройств Заявителей: Копиной Н.М., Старцевой А.С., Погорелова Д.В., Азовский р-он Ростовская область (3 шт.) |  | 2022 | 0,4 кВ и ниже | 3 | 35 | 91.019
1866 | 8.2.1. | Строительство участка ВЛИ 0,4кВ от опоры № 56-1 ВЛ 0,4 кВ №1 КТП 10/0,4 кВ №56 ВЛ 10кВ №3127 ПС 110/35/10 кВ «А-31» и системы учета электрической энергии (мощности) на границе земельного участка для электроснабжения жилого дома заявителя Кваша Е.А., х. Береговой, Азовский район, Ростовская область (ориентировочная протяженность ЛЭП – 0,05 км) |  | 2022 | 0,4 кВ и ниже | 1 | 15 | 32.86
1867 | 8.2.1. | Строительство участка ВЛИ 0,4кВ от опоры № 10-7 ВЛ-0,4 кВ №1 КТП 10/0,4 кВ №10 ВЛ-10кВ №3202 ПС 110/35/10 кВ «А-32» и системы учета электрической энергии (мощности) на границе земельного участка для электроснабжения жилого дома заявителя Курина М.П., с.Александровка, Азовский район, Ростовская область (ориентировочная протяженность ЛЭП – 0,035 км) |  | 2022 | 0,4 кВ и ниже | 1 | 15 | 34.513
1896 | 8.2.1. | Строительство ВЛ 10 кВ от опоры № 6 по ВЛ 10 кВ №1010 РП-10 ПС 220/110/10 кВ А-20, ТП 10/0,4 кВ, ВЛИ 0,4 кВ и установка системы учета электрической энергии (мощности) на границе земельного участка для электроснабжения объекта наружного освещения ул. Дружбы заявителя Министерство транспорта Ростовской области, г. Азов, Ростовская область (ориентировочная протяженность ЛЭП– 0,065 км, ориентировочная трансформаторная мощность – 0,025 МВА) |  | 2022 | 0,4 кВ и ниже | 1 | 22 | 30.15
1888 | 8.2.1. | Установка прибора коммерческого учета электрической энергии (мощности) на границе земельного участка, подключенного от опоры №113-2 ВЛ-0,4 кВ №1 КТП 10/0,4кВ №113 ВЛ-10кВ №3113 ПС 110/35/10 кВ «А-31» для технологического присоединения энергопринимающих устройств жилого дома Заявителя Дудник Н.Ф., с. Пешково Азовский район, Ростовская область (1 шт. |  | 2022 | 0,4 кВ и ниже | 1 | 15 | 26.237
1892 | 8.2.1. | Строительство участка ВЛИ 0,4кВ от опоры № 181-22 ВЛ-0,4 кВ №1 КТП 10/0,4 кВ №181 ВЛ-10кВ №3113 ПС 110/35/10 кВ «А-31» и системы учета электрической энергии (мощности) на границе земельного участка для электроснабжения жилого дома заявителя Лопатина А.В., с. Пешково, Азовский район, Ростовская область (ориентировочная протяженность ЛЭП – 0,03 км) |  | 2022 | 0,4 кВ и ниже | 1 | 10 | 36.248
1910 | 8.2.1. | Установка приборов коммерческого учета электрической энергии (мощности) для технологического присоединения энергопринимающих устройств Заявителей: Тарабанова П.В., Евдокимова О.Г., Карпинской Э.В., Азовский район Ростовская область (3 шт.) |  | 2022 | 0,4 кВ и ниже | 3 | 32 | 104.892
1916 | 8.2.1. | Установка прибора коммерческого учета электрической энергии (мощности) на границе земельного участка, подключенного от опоры №14-144 ВЛ 0,4 кВ №4 КТП 10/0,4кВ №14 ВЛ 10кВ №106Н ПС 110/6/10 кВ НС-1 для технологического присоединения энергопринимающих устройств жилого дома Заявителя Алешиной Е.В., п. Овощной Азовский район, Ростовская область (1 шт.) |  | 2022 | 0,4 кВ и ниже | 1 | 15 | 34.079
1928 | 8.2.1. | Установка прибора коммерческого учета электрической энергии (мощности) на границе земельного участка, подключенного от опоры №31-166 ВЛ 0,4 кВ №2 КТП 10/0,4кВ №31 ВЛ 10кВ №2907 РП-29 ПС 35/10 кВ А-18 для технологического присоединения энергопринимающих устройств жилого дома Заявителя Рукина А.В., ст-ца. Елизаветинская Азовский район, Ростовская область (1 шт.) |  | 2022 | 0,4 кВ и ниже | 1 | 10 | 34.656
1949 | 8.2.1. | Установка приборов коммерческого учета электрической энергии (мощности) для технологического присоединения энергопринимающих устройств Заявителей: Саламатина А.А., Куницыной И.А., Азовский район Ростовская область (2 шт.) |  | 2022 | 0,4 кВ и ниже | 2 | 25 | 71.403
1951 | 8.2.1. | Установка приборов коммерческого учета электрической энергии (мощности) для технологического присоединения энергопринимающих устройств Заявителей: Подушко С.Е., Ярмаркиной И.А., Азовский район Ростовская область (2 шт.) |  | 2022 | 0,4 кВ и ниже | 2 | 30 | 60.362
1977 | 8.2.1. | Установка прибора коммерческого учета электрической энергии (мощности) на границе земельного участка, подключенного от опоры №56-29 ВЛ-0,4 кВ №1 КТП 10/0,4кВ №56 ВЛ-10кВ №3127 ПС 110/35/10 кВ «А-31» для технологического присоединения энергопринимающих устройств жилого дома Заявителя Чесноковой И.В., х. Береговой Азовский район, Ростовская область (1 шт.) |  | 2022 | 0,4 кВ и ниже | 1 | 15 | 30.719
1980 | 8.2.1. | Установка прибора коммерческого учета электрической энергии (мощности) на границе земельного участка, подключенного от опоры №115-6 ВЛ 0,4 кВ №1 КТП 10/0,4кВ №115 ВЛ-10кВ №3125 ПС 110/35/10 кВ «А-31» для технологического присоединения энергопринимающих устройств жилого дома Заявителя Мазепа А.М., с. Пешково Азовский район, Ростовская область (1 шт.) |  | 2022 | 0,4 кВ и ниже | 1 | 10 | 36.519
1995 | 8.2.1. | Установка прибора коммерческого учета электрической энергии (мощности) на границе земельного участка, подключенного от опоры №358-15 ВЛ 0,4 кВ №2 КТП 10/0,4кВ №358 ВЛ 10кВ №202Н ПС 110/6/10 кВ НС-2 для технологического присоединения энергопринимающих устройств жилого дома Заявителя Джелауховой С.А., ЗАО «Обильное», поля 86-88, 1 км от с. Кулешовка Азовский район, Ростовская область (1 шт.) |  | 2022 | 0,4 кВ и ниже | 1 | 15 | 35.802
1996 | 8.2.1. | Установка прибора коммерческого учета электрической энергии (мощности) на границе земельного участка, подключенного от опоры №381-41 ВЛ-0,4кВ №1 КТП 10/0,4 кВ №381 ВЛ-10кВ №106Н ПС 110/6/10 кВ НС-1 для технологического присоединения энергопринимающих устройств жилого дома Заявителя Чукариной Г.И., тер. ДНТ СН «Кулешовка-2», Азовский район, Ростовская область (1 шт.) |  | 2022 | 0,4 кВ и ниже | 1 | 15 | 36.194
2008 | 8.2.1. | Строительство участка ВЛИ 0,4кВ от опоры №10-18 ВЛ-0,4 кВ №1 КТП 10/0,4 кВ №10 ВЛ-10 кВ 3125 ПС 110/35/10 кВ А-31 и системы учета электрической энергии (мощности) на границе земельного участка для электроснабжения жилого дома заявителя Григорьевой О.И., с. Пешково, Азовский район, Ростовская область (ориентировочная протяженность ЛЭП – 0,080 км) |  | 2022 | 0,4 кВ и ниже | 1 | 10 | 24.262
2010 | 8.2.1. | Строительство участка ВЛИ 0,4кВ от опоры №334-22 ВЛ-0,4 кВ №1 КТП 10/0,4 кВ №334 ВЛ-10 кВ №202Н ПС 110/6/10 кВ НС-2 и системы учета электрической энергии (мощности) на границе земельного участка для электроснабжения жилого дома заявителя Кисловой Л.Ф., ЗАО Обильное, поля 86-88, 1 км от с. Кулешовка, Азовский район, Ростовская область (ориентировочная протяженность ЛЭП – 0,03 км) |  | 2022 | 0,4 кВ и ниже | 1 | 15 | 48.544
2012 | 8.2.1. | Строительство участка ВЛИ 0,4кВ от опоры №311-16 ВЛ-0,4 кВ №2 МТП 10/0,4 кВ №311 ВЛ-10 кВ №106Н ПС 110/6/10 кВ НС-1 и системы учета электрической энергии (мощности) на границе земельного участка для электроснабжения строительной площадки заявителя Наконечной А.Е., СХА «Кулешовское» поле III о, Азовский район, Ростовская область (ориентировочная протяженность ЛЭП – 0,03 км) |  | 2022 | 0,4 кВ и ниже | 1 | 15 | 64.014
2013 | 8.2.1. | Строительство участка ВЛИ 0,4кВ от опоры №51-46 ВЛ 0,4 кВ №1 КТП 10/0,4 кВ №51 ВЛ 10 кВ №211 ПС 35/10 кВ А-2 и системы учета электрической энергии (мощности) на границе земельного участка для электроснабжения жилого дома заявителя Алексеева Р.Ю., х.Новоалександровка, Азовский район, Ростовская область (ориентировочная протяженность ЛЭП – 0,05 км) |  | 2022 | 0,4 кВ и ниже | 1 | 15 | 38.787
2014 | 8.2.1. | Строительство участка ВЛИ 0,4кВ от опоры №329-46 ВЛ 0,4 кВ №2 ТП 10/0,4 кВ №329 ВЛ 10 кВ №106Н ПС 110/6/10 кВ НС-1 и системы учета электрической энергии (мощности) на границе земельного участка для электроснабжения жилого дома заявителя Терешковой Е.В., ТСН «Белгорос», Азовский район, Ростовская область (ориентировочная протяженность ЛЭП – 0,030 км) |  | 2022 | 0,4 кВ и ниже | 1 | 15 | 52.276
2034 | 8.2.1. | Установка прибора коммерческого учета электрической энергии (мощности) на границе земельного участка, подключенного от опоры №31-12 ВЛ 0,4 кВ №1 КТП 10/0,4кВ №31 ВЛ 10кВ №2907 РП-29 ПС 35/10 кВ А-18 для технологического присоединения энергопринимающих устройств жилого дома Заявителя Токаревой Е.И., ст-ца. Елизаветинская Азовский район, Ростовская область (1 шт.) |  | 2022 | 0,4 кВ и ниже | 1 | 15 | 36.984
1856 | 8.2.1. | Установка прибора коммерческого учета электрической энергии (мощности) на границе земельного участка, подключенного от опоры №23-4 ВЛ-0,4 кВ № 1 ТП-10/0,4 кВ №23 ВЛ-10 кВ №1507 от ПС 110/10 кВ «ЗР-15», для электроснабжения склада заявителя Белого В.И., Ростовская область, Зерноградский р-н, г. Зерноград, ул. им. Самохвалова д.23х ( 1 шт.) |  | 2022 | 0,4 кВ и ниже | 1 | 35 | 37.547
2075 | 8.2.1. | Строительство участка ВЛИ 0,4кВ от РУ-0,4 от КТП-25 по ВЛ-10 1009 ПС 110 кВ ЗР10 и системы учета электрической энергии (мощности) на границе земельного участка для электроснабжения скважины заявителя Администрация Зерноградского городского поселения, Ростовская область, Зерноградский р-н, г. Зерноград, ул. Строителей в 0,4км на запад от дома 40 (ориентировочная протяженность ВЛИ-0,4 – 0,09 км) |  | 2022 | 0,4 кВ и ниже | 1 | 8 | 27.892
2240 | 8.2.1. | Строительство ВЛИ- 0,4 кВ от РУ-0,4 кВ КТП-159 по ВЛ-10 1508 ПС 110 кВ ЗР15, совместным подвесом с ВЛ-10 1508 ПС 110 кВ ЗР-15 и системы учета электрической энергии (мощности) на границе земельного участка для электроснабжения скважины заявителя Администрация Зерноградского городского поселения, Ростовская область, Зерноградский, п. Прудовой, в 0,47км на север от северо-западной его окраины, кадастровый номер земельного участка: 61:12:0601401:504. (ориентировочная протяженность ВЛИ-0,4 кВ – 0,18 км) |  | 2022 | 0,4 кВ и ниже | 1 | 8 | 44.054
2324 | 8.2.1. | Строительство участка ВЛИ 0,4кВ от оп. №97-1 ВЛ-0,4 №1 от КТП-97 по ВЛ-10 805 ПС 110 кВ БОС и системы учета электрической энергии (мощности) на границе земельного участка для электроснабжения станции технического обслуживания заявителя Тан С.С., Ростовская область, Кагальницкий р-н, п. Мокрый Батай, ул. Зеленая д.1-М (ориентировочная протяженность ВЛИ-0,4 – 0,07 км) |  | 2022 | 0,4 кВ и ниже | 1 | 15 | 32.082
2034 | 8.2.1. | Строительство участка ВЛИ 0,4кВ от РУ 0,4 кВ КТП 10/0,4 кВ №192 ВЛ 10кВ 1020 ПС 110/35/10 кВ Самарская и системы учета электрической энергии (мощности) на границе земельного участка для электроснабжения жилого дома заявителя Ковальчук Т.Г., с. Самарское, Азовский район Ростовская область (ориентировочная протяженность ЛЭП – 0,200км) |  | 2022 | 0,4 кВ и ниже | 1 | 15 | 34.591
1887 | 8.2.1. | Установка прибора коммерческого учета электрической энергии (мощности) на границе земельного участка, подключенного от опоры №117-34 ВЛ-0,4 кВ №2 КТП-10/0,4 кВ №117 по ВЛ-10 кВ №3127 ПС 110/35/10 кВ «А-31» для технологического присоединения энергопринимающих устройств жилого дома Заявителя Шинкевич Н.А., с. Головатовка Азовский район, Ростовская область (1 шт.) |  | 2022 | 0,4 кВ и ниже | 1 | 15 | 32.145
1922 | 8.2.1. | Установка прибора коммерческого учета электрической энергии (мощности) на границе земельного участка, подключенного от опоры №48-22 ВЛ-0,4 кВ №2 КТП 10/0,4кВ №48 ВЛ-10кВ №1815 ПС 35/10 кВ «А-18» для технологического присоединения энергопринимающих устройств жилого дома Заявителя Ковтун А.И., Рыболовецкий колхоз им. Ленина Азовский район, Ростовская область (1 шт.) |  | 2022 | 0,4 кВ и ниже | 1 | 15 | 34.706
1938 | 8.2.1. | Строительство участка ВЛИ 0,4кВ от проектируемой ВЛ 0,4 кВ (по договору ТП № 61-1-20-00533517 от 28.09.2020 г.) КТП 10/0,4 кВ №329 ВЛ 10кВ 106Н ПС 110/6/10 кВ «НС-1» и системы учета электрической энергии (мощности) на границе земельного участка для электроснабжения жилых домов заявителей Джемакулова И.Д., Кургинян А.Г., Рамазановой О.В., ДНТ «Виктория», Азовский район, Ростовская область (ориентировочная протяженность ЛЭП – 0,160 км) |  | 2022 | 0,4 кВ и ниже | 3 | 45 | 75.497
1941 | 8.2.1. | Строительство участка ВЛИ 0,4кВ от оп. №145-26 ВЛ-0,4 кВ №2 КТП 10/0,4 кВ №145 ВЛ-10 кВ №3125 от ПС 110/35/10 кВ А-31 и системы учета электрической энергии (мощности) на границе земельного участка для электроснабжения жилого дома заявителя Глушпак Г.И., с. Пешково, Азовский район, Ростовская область (ориентировочная протяженность ЛЭП – 0,130 км) |  | 2022 | 0,4 кВ и ниже | 1 | 15 | 35.745
1943 | 8.2.1. | Строительство участка ВЛИ 0,4кВ от оп. № 164-51 ВЛ-0,4 кВ №3 КТП 10/0,4 кВ №164 ВЛ-10 кВ №1101 от ПС 35/10 кВ А-11 и системы учета электрической энергии (мощности) на границе земельного участка для электроснабжения жилого дома заявителя Курбацкого П.П., с. Кагальник, Азовский район, Ростовская область (ориентировочная протяженность ЛЭП – 0,065 км) |  | 2022 | 0,4 кВ и ниже | 1 | 15 | 67.024
1947 | 8.2.1. | Установка приборов коммерческого учета электрической энергии (мощности) для технологического присоединения энергопринимающих устройств Заявителей: Белоусовой Т.Н., Комаровой А.Т., Жаркова С.В., Азовский район Ростовская область (3 шт.) |  | 2022 | 0,4 кВ и ниже | 3 | 40 | 99.182
1967 | 8.2.1. | Установка прибора коммерческого учета электрической энергии (мощности) на границе земельного участка, подключенного от опоры №40-51 ВЛ-0,4 кВ №2 КТП 10/0,4кВ №40 ВЛ-10кВ №1802 ПС 35/10 кВ «А-18» для технологического присоединения энергопринимающих устройств жилого дома Заявителя Остапенко Д.С., х. Рогожкино Азовский район, Ростовская область (1 шт.) |  | 2022 | 0,4 кВ и ниже | 1 | 15 | 30.672
1974 | 8.2.1. | Установка прибора коммерческого учета электрической энергии (мощности) на границе земельного участка, подключенного от опоры №32-72 ВЛ 0,4 кВ №3 КТП 10/0,4кВ №32 ВЛ 10кВ №2907 РП-29 ПС 35/10 кВ А-18 для технологического присоединения энергопринимающих устройств жилого дома Заявителя Татариновой О.А., х. Коса, сад. СТ «Экран» Азовский район, Ростовская область (1 шт.) |  | 2022 | 0,4 кВ и ниже | 1 | 11 | 31.904
1984 | 8.2.1. | Установка прибора коммерческого учета электрической энергии (мощности) на границе земельного участка, подключенного от опоры №187-13 ВЛ-0,4кВ №4 КТП 10/0,4 кВ №187 ВЛ-10кВ №106Н ПС 110/6/10 кВ НС-1 для технологического присоединения энергопринимающих устройств жилого дома Заявителя Круглякова С.В., территория ДНТ «Кулешовка» Азовский район, Ростовская область (1 шт.) |  | 2022 | 0,4 кВ и ниже | 1 | 15 | 34.999
1997 | 8.2.1. | Установка прибора коммерческого учета электрической энергии (мощности) на границе земельного участка, подключенного от опоры №42-102 ВЛ-0,4 кВ №1 КТП 10/0,4кВ №42 ВЛ-10кВ №1802 ПС 35/10 кВ «А-18» для технологического присоединения энергопринимающих устройств жилого дома Заявителя Копылова С.В., х. Рогожкино Азовский район, Ростовская область (1 шт.) |  | 2022 | 0,4 кВ и ниже | 1 | 15 | 37.082
2005 | 8.2.1. | Установка прибора коммерческого учета электрической энергии (мощности) на границе земельного участка, подключенного от опоры оп. №316-4 ВЛ-0,4кВ №1 МТП 10/0,4 кВ №316 ВЛ-10кВ №211 ПС 35/10 кВ А-2 для технологического присоединения энергопринимающих устройств жилого дома Заявителя Семергей Е. А., х. Новоалександровка Азовский район, Ростовская область (1 шт.) |  | 2022 | 0,4 кВ и ниже | 1 | 15 | 34.9
2021 | 8.2.1. | Установка прибора коммерческого учета электрической энергии (мощности) на границе земельного участка, подключенного от опоры №120-44 ВЛ 0,4 кВ №1 КТП 10/0,4кВ №120 ВЛ 10кВ №1107 ПС 35/10 кВ А-11 для технологического присоединения энергопринимающих устройств жилого дома Заявителя Павлова А.А., с. Кагальник Азовский район, Ростовская область (1 шт.) |  | 2022 | 0,4 кВ и ниже | 1 | 15 | 34.873
2033 | 8.2.1. | Установка прибора коммерческого учета электрической энергии (мощности) на границе земельного участка, подключенного от опоры №27-81 ВЛ 0,4 кВ №3 КТП 10/0,4кВ №27 ВЛ 10кВ №1815 ПС 35/10 кВ А-18 для технологического присоединения энергопринимающих устройств жилого дома Заявителя Клих Ф.Р., х. Городище Азовский район, Ростовская область (1 шт.) |  | 2022 | 0,4 кВ и ниже | 1 | 7 | 30.5
2041 | 8.2.1. | Установка прибора коммерческого учета электрической энергии (мощности) на границе земельного участка, подключенного от опоры №б/н ВЛ 0,4 кВ КТП 10/0,4кВ №6 (на балансе Администрации Александровского сельского поселения) ВЛ 10кВ №1606 ПС 35/10 кВ А-16 для технологического присоединения энергопринимающих устройств жилого дома Заявителя Колтунова А.А., п. Ленинский Лесхоз Азовский район, Ростовская область (1 шт.) |  | 2022 | 0,4 кВ и ниже | 1 | 10 | 31.129
2070 | 8.2.1. | Строительство ВЛ 6 кВ от опоры № 11 по ВЛ 6 кВ №10706 ПС 110/35/6 кВ А-1, ТП 6/0,4 кВ, ВЛИ 0,4 кВ и установка системы учета электрической энергии (мощности) на границе земельного участка для электроснабжения производственного помещения заявителя Зозуля С.Ю., г.Азов, Ростовская область (ориентировочная протяженность ЛЭП– 0,04 км, ориентировочная трансформаторная мощность – 0,250 МВА) |  | 2022 | 0,4 кВ и ниже | 1 | 150 | 20.788
2077 | 8.2.1. | Установка прибора коммерческого учета электрической энергии (мощности) на границе земельного участка, подключенного от опоры №105-85 ВЛ 0,4 кВ №1 КТП 10/0,4кВ №105 ВЛ 10кВ №2608 ПС 110/10 кВ А-26 для технологического присоединения энергопринимающих устройств жилого дома Заявителя Пименовой Т.П., х. Новоалександровка Азовский район, Ростовская область (1 шт.) |  | 2022 | 0,4 кВ и ниже | 1 | 15 | 29.852
2082 | 8.2.1. | Установка прибора коммерческого учета электрической энергии (мощности) на границе земельного участка, подключенного от опоры №112-29/1 ВЛ 0,4 кВ №1 КТП 10/0,4кВ №112 ВЛ 10кВ №3113 ПС 110/35/10 кВ А-31 для технологического присоединения энергопринимающих устройств жилого дома Заявителя Духопельниковой И.Л., с. Пешково Азовский район, Ростовская область (1 шт.) |  | 2022 | 0,4 кВ и ниже | 1 | 5 | 36.102
2086 | 8.2.1. | Установка прибора коммерческого учета электрической энергии (мощности) на границе земельного участка, подключенного от опоры №14-80 ВЛ 0,4 кВ №3 КТП 10/0,4кВ №14 ВЛ 10кВ №3125 ПС 110/35/10 кВ А-31 для технологического присоединения энергопринимающих устройств жилого дома Заявителя Манченко С.В., с. Головатовка Азовский район, Ростовская область (1 шт.) |  | 2022 | 0,4 кВ и ниже | 1 | 15 | 30.256
2114 | 8.2.1. | Установка прибора коммерческого учета электрической энергии (мощности) на границе земельного участка, подключенного от опоры №334-23 ВЛ 0,4 кВ №1 КТП 10/0,4кВ №334 ВЛ 10кВ №202Н ПС 110/6/10 кВ НС-2 для технологического присоединения энергопринимающих устройств жилого дома Заявителя Назаретян Л.В., ЗАО «Обильное», поля 86-88, 1 км от с. Кулешовка Азовский район, Ростовская область (1 шт.) |  | 2022 | 0,4 кВ и ниже | 1 | 15 | 35.065
2122 | 8.2.1. | Установка прибора коммерческого учета электрической энергии (мощности) на границе земельного участка, подключенного от опоры №46-13 ВЛ 0,4 кВ №1 КТП 10/0,4кВ №46 ВЛ 10кВ №1106 ПС 35/10 кВ А-11 для технологического присоединения энергопринимающих устройств павильона розничной торговли Заявителя ИП Тагировой Г.А., г. Азов, по ул. Победы, Ростовская область (1 шт.) |  | 2022 | 0,4 кВ и ниже | 1 | 5 | 35.445
2123 | 8.2.1. | Установка прибора коммерческого учета электрической энергии (мощности) на границе земельного участка, подключенного от опоры №48-22 ВЛ 0,4 кВ №2 КТП 10/0,4кВ №48 ВЛ 10кВ №1815 ПС 35/10 кВ А-18 для технологического присоединения энергопринимающих устройств жилого дома Заявителя Ткаченко Е.П., на территории Елизаветинского СП от ПТ "Пять братьев" 800 м на северо-восток, Азовский район, Ростовская область (1 шт.) |  | 2022 | 0,4 кВ и ниже | 1 | 15 | 30.101
2125 | 8.2.1. | Установка прибора коммерческого учета электрической энергии (мощности) на границе земельного участка, подключенного от опоры №5-1 ВЛ 0,4 кВ №1 КТП 10/0,4кВ №5 (балансовая принадлежность Руденец Л.А.) ВЛ 10кВ №1802 ПС 35/10 кВ А-18 для технологического присоединения энергопринимающих устройств жилого дома Заявителя Агеева И.И., х. Дугино Азовский район, Ростовская область (1 шт.) |  | 2022 | 0,4 кВ и ниже | 1 | 5 | 36.735
2127 | 8.2.1. | Установка прибора коммерческого учета электрической энергии (мощности) на границе земельного участка, подключенного от опоры №58-84 ВЛ 0,4 кВ №3 КТП 10/0,4кВ №58 ВЛ 10кВ №2204 РП-22 ПС 110/35/10 кВ Самарская для технологического присоединения энергопринимающих устройств жилого дома Заявителя Тимченко Г.В., х. Левобережный Азовский район, Ростовская область (1 шт.) |  | 2022 | 0,4 кВ и ниже | 1 | 15 | 36.712
2133 | 8.2.1. | Установка прибора коммерческого учета электрической энергии (мощности) на границе земельного участка, подключенного от опоры №75-38 ВЛ-0,4 кВ №2 КТП 10/0,4 кВ №75 по ВЛ 10 кВ №3125 ПС 110/35/10 кВ А-31 для технологического присоединения энергопринимающих устройств жилого дома Заявителя Ткаченко Е.А., с. Пешково Азовский район, Ростовская область (1 шт.) |  | 2022 | 0,4 кВ и ниже | 1 | 15 | 35.445
2134 | 8.2.1. | Установка прибора коммерческого учета электрической энергии (мощности) на границе земельного участка, подключенного от опоры №75-50 ВЛ 0,4 кВ №2 КТП 10/0,4кВ №75 ВЛ 10кВ №606 ПС 35/10 кВ А-6 для технологического присоединения энергопринимающих устройств жилого дома Заявителя Мороз Н.И., с. Порт-Катон Азовский район, Ростовская область (1 шт.) |  | 2022 | 0,4 кВ и ниже | 1 | 10 | 36.078
2136 | 8.2.1. | Установка прибора коммерческого учета электрической энергии (мощности) на границе земельного участка, подключенного от опоры №82-61 ВЛ 0,4 кВ №2 КТП 10/0,4кВ №82 ВЛ 10кВ №3127 ПС 110/35/10 кВ А-31 для технологического присоединения энергопринимающих устройств жилого дома Заявителя Крупеня Л.С., с. Займо-Обрыв Азовский район, Ростовская область (1 шт.) |  | 2022 | 0,4 кВ и ниже | 1 | 10 | 35.469
2137 | 8.2.1. | Установка прибора коммерческого учета электрической энергии (мощности) на границе земельного участка, подключенного от опоры №8-62 ВЛ 0,4 кВ №2 КТП 10/0,4кВ №8 ВЛ 10кВ №1515 ПС 35/10 кВ А-15 для технологического присоединения энергопринимающих устройств базовой станции сотовой связи Заявителя ПАО "Ростелеком", х. Харьковский Азовский район, Ростовская область (1 шт.) |  | 2022 | 0,4 кВ и ниже | 1 | 7.5 | 35.395
2138 | 8.2.1. | Установка прибора коммерческого учета электрической энергии (мощности) на границе земельного участка, подключенного от опоры №88-6 ВЛ 0,4 кВ №1 КТП 10/0,4кВ №88 ВЛ 10кВ №3127 ПС 110/35/10 кВ А-31 для технологического присоединения энергопринимающих устройств жилого дома Заявителя Черкашиной С.Г., с. Займо-Обрыв Азовский район, Ростовская область (1 шт.) |  | 2022 | 0,4 кВ и ниже | 1 | 5 | 30.181
2143 | 8.2.1. | Установка прибора коммерческого учета электрической энергии (мощности) на границе земельного участка, подключенного от опоры №б/н ВЛ-0,4 кВ КТП 10/0,4кВ №35 (балансовая принадлежность Администрация Елизаветинского с/п) ВЛ-10кВ №1814 ПС 35/10 кВ «А-18» для технологического присоединения энергопринимающих устройств жилого дома Заявителя Анишина М.М., х. Дугино Азовский район, Ростовская область (1 шт.) |  | 2022 | 0,4 кВ и ниже | 1 | 15 | 36.712
2149 | 8.2.1. | Установка прибора коммерческого учета электрической энергии (мощности) на границе земельного участка, подключенного от проектируемой ВЛИ-0,4 кВ (по договору ТП №61-1-20-00580815 от 08.06.2020г.) ТП 10/0,4 кВ №311 ВЛ-10кВ №106Н ПС 110/6/10 кВ «НС-1» для технологического присоединения энергопринимающих устройств жилого дома Заявителя Попилишко С.В., СХА "Кулешовское" поле III о Азовский район, Ростовская область (1 шт.) |  | 2022 | 0,4 кВ и ниже | 1 | 15 | 35.015
2150 | 8.2.1. | Установка прибора коммерческого учета электрической энергии (мощности) на границе земельного участка, подключенного от проектируемой ВЛИ-0,4 кВ (по договору ТП №61-1-21-00559767 от 16.02.2021г.) ТП 10/0,4 кВ №311 ВЛ-10кВ №106Н ПС 110/6/10 кВ «НС-1» для технологического присоединения энергопринимающих устройств жилого дома Заявителя Пучка И.В., СХА "Кулешовское" поле III о Азовский район, Ростовская область (1 шт.) |  | 2022 | 0,4 кВ и ниже | 1 | 15 | 35.015
2242 | 8.2.1. | Строительство ВЛ-10 кВ от оп. №57 по ВЛ-10кВ №1002 от ПС 110/35/10 кВ «Самарская», ТП-10/0,4 кВ, ВЛ-0,4 кВ и системы учета электрической энергии (мощности) на границе земельного участка для электроснабжения жилого дома заявителя Триф И.В., Ростовская обл. р-н. Азовский, в границах землепользования бывшего ТОО «Самарское» (ориентировочная протяженность ЛЭП– 0,03км, ориентировочная трансформаторная мощность – 0,025 МВА) |  | 2022 | 0,4 кВ и ниже | 1 | 15 | 29.726
2248 | 8.2.1. | Строительство ВЛИ 0,4 кВ от РУ 0,4кВ КТП 10/0,4кВ №100 ВЛ 10кВ №2412 ПС 35/10 кВ А-24 и установка коммерческого учета электрической энергии (мощности) на границе земельного участка для электроснабжения жилого дома заявителя Гелета В.А., х. Лагутник, Азовский р-он Ростовская область (ориентировочная протяженность ЛЭП – 0,130 км) |  | 2022 | 0,4 кВ и ниже | 1 | 15 | 66.088
2251 | 8.2.1. | Строительство ВЛ - 0,4 кВ от РУ 0,4кВ КТП 10/0,4кВ №174 ВЛ 10кВ 1011 ПС 110/35/10 кВ «Самарская» и установка коммерческого учета электрической энергии (мощности) на границе земельного участка для электроснабжения жилого дома заявителя Шрамко А.А., Ростовская обл. р-н. Азовский, с. Самарское в границах землепользования бывшего ТОО «Самарское» (ориентировочная протяженность ЛЭП – 0,08 км) |  | 2022 | 0,4 кВ и ниже | 1 | 15 | 47.836
2252 | 8.2.1. | Строительство ВЛ 0,4 кВ от №172-10 ВЛ 0,4 кВ №1 КТП 10/0,4 кВ №172 ВЛ 10 кВ №1702 ПС 35/10 кВ А-17 и установка коммерческого учета электрической энергии (мощности) на границе земельного участка для электроснабжения жилого дома заявителя Петрикова М.В., Ростовская обл. р-н. Азовский, с. Стефанидинодар (ориентировочная протяженность ЛЭП – 0,035 км) |  | 2022 | 0,4 кВ и ниже | 1 | 15 | 48.884
2255 | 8.2.1. | Строительство ВЛ 0,4 кВ от №3-106 ВЛ 0,4кВ №3 КТП 10/0,4 кВ №3 ВЛ 10кВ №2903 РП-29 ПС 35/10 кВ А-18 и установка коммерческого учета электрической энергии (мощности) на границе земельного участка для электроснабжения жилого дома заявителя Керенцева В.Н., х. Обуховка, Азовский район, Ростовская область (ориентировочная протяженность ЛЭП – 0,05 км) |  | 2022 | 0,4 кВ и ниже | 1 | 10 | 52.35
2315 | 8.2.1. | Строительство участка ВЛИ 0,4кВ от РУ-0,4кВ КТП 10/0,4 кВ №48 ВЛ 10 кВ №1815 ПС 35/10 кВ А-18 и системы учета электрической энергии (мощности) на границе земельного участка для электроснабжения жилого дома заявителя Назаретян С.Ш., Рыболовецкий колхоз им. Ленина, Азовский район, Ростовская область (ориентировочная протяженность ЛЭП – 0,700 км) |  | 2022 | 0,4 кВ и ниже | 1 | 15 | 103.278
2321 | 8.2.1. | Строительство ВЛ 0,4 кВ от проектируемой ВЛ 0,4 кВ (по договору ТП № 61-1-21-00580815 от 08.06.2021г.) МТП 10/0,4 кВ №311 ВЛ-10 кВ №106Н ПС 110/6/10 кВ НС-1 и установка коммерческого учета электрической энергии (мощности) на границе земельных участков для электроснабжения жилого дома заявителя Соломиной А.В., ТСН «СНТ Белгорос», Азовский р-он Ростовская область (ориентировочная протяженность ЛЭП – 0,05 км |  | 2022 | 0,4 кВ и ниже | 1 | 15 | 26.982
2364 | 8.2.1. | Строительство участка ВЛИ 0,4кВ от оп. №6-5 ВЛ-0,4 кВ №1 КТП 10/0,4 кВ №6 ВЛ-10 кВ №3113 ПС 110/35/10 кВ А-31 и системы учета электрической энергии (мощности) на границе земельного участка для электроснабжения нежилого здания заявителя Мухонько Д.А., с. Пешково, Азовский район, Ростовская область (ориентировочная протяженность ЛЭП – 0,125 км) |  | 2022 | 0,4 кВ и ниже | 1 | 15 | 31.141
2369 | 8.2.1. | Строительство ВЛ 0,4 кВ от №102-56 ВЛ 0,4 кВ №1 КТП 10/0,4 кВ №102 ВЛ 10кВ №2907 РП-29 ПС 35/10 кВ А-18 и установка коммерческого учета электрической энергии (мощности) на границе земельного участка для электроснабжения жилого дома заявителя Елисеенко А.В., х. Обуховка, Азовский район, Ростовская область (ориентировочная протяженность ЛЭП – 0,045 км) |  | 2022 | 0,4 кВ и ниже | 1 | 15 | 27.54
1846 | 8.2.1. | Установка коммерческого учета электрической энергии (мощности) на границе земельного участка, подключенного от оп. №25-16 ВЛ-0,4 кВ №1 КТП-10/0,4 кВ №25 по ВЛ-10 кВ № 1815 ПС 35/10 кВ «А-18», для электроснабжения магазина заявителя ИП Поляковой С.В., х. Колузаево, Азовский р-он Ростовская область |  | 2022 | 0,4 кВ и ниже | 1 | 50 | 32.7185
1912 | 8.2.1. | Установка приборов коммерческого учета электрической энергии (мощности) на границе земельного участка, подключенного от опоры №18-12 ВЛ-0,4кВ №1 КТП-10/0,4 кВ №18 ВЛ-10кВ №1815 ПС 35/10 кВ «А-18» для технологического присоединения энергопринимающих устройств гаража Заявителя Дереза О.В., х. Курган Азовский район Ростовская область (1 шт.) |  | 2022 | 0,4 кВ и ниже | 1 | 15 | 35.9787
2002 | 8.2.1. | Установка прибора коммерческого учета электрической энергии (мощности) на границе земельного участка, подключенного от опоры №51-6 ВЛ 0,4 кВ №1 КТП 10/0,4кВ №51 ВЛ 10кВ №1815 ПС 35/10 кВ А-18 для технологического присоединения энергопринимающих устройств жилого дома Заявителя Карелидзе М. Н., х. Обуховка Азовский район, Ростовская область (1 шт.) |  | 2022 | 0,4 кВ и ниже | 1 | 15 | 36.0316
2056 | 8.2.1. | Установка приборов коммерческого учета электрической энергии (мощности) на границе земельного участка, подключенного от опоры №16-27 ВЛ-0,4 кВ №1 КТП 10/0,4кВ №16 ВЛ-10кВ №2608 ПС 110/10 кВ «А-26» для технологического присоединения энергопринимающих устройств жилого дома Заявителя Башковой С.А., Азовский район Ростовская область (1 шт.) |  | 2022 | 0,4 кВ и ниже | 1 | 10 | 30.0364
2063 | 8.2.1. | Строительство участка ВЛИ 0,4кВ от проектируемой ВЛ 0,4 кВ (по договору ТП № 61-1-20-00571813 от 21.04.2021 г.) КТП 10/0,4 кВ №174 ВЛ 10кВ 1011 ПС 110/35/10 кВ «Самарская» и системы учета электрической энергии (мощности) на границе земельного участка для электроснабжения жилых домов заявителей Ильченко И.С., Харабаджаховой Е.Ю., Шер О.И., с.Самарское, Азовский район, Ростовская область (ориентировочная протяженность ЛЭП – 0,055 км) |  | 2022 | 0,4 кВ и ниже | 3 | 45 | 122.7575
2129 | 8.2.1. | Установка прибора коммерческого учета электрической энергии (мощности) на границе земельного участка, подключенного от опоры №69-23 технически перевооружаемой ВЛИ-0,4 кВ КТП 10/0,4 кВ №69 ВЛ-10 кВ 1509 ПС 35/10 кВ А-15 для технологического присоединения энергопринимающих устройств жилого дома Заявителя Кочубеева Д.М., х. Марков Азовский район, Ростовская область (1 шт.) |  | 2022 | 0,4 кВ и ниже | 1 | 15 | 29.8909
2241 | 8.2.1. | Строительство участка ВЛИ 0,4кВ от оп. №30-58 ВЛ-0,4 №3 от КТП-30 по ВЛ-10 1402 ПС 110 кВ ЗР14 и системы учета электрической энергии (мощности) на границе земельного участка для электроснабжения ЛПХ заявителя Перетятько В.И., Ростовская область, Зерноградский р-н, с. Светлоречное, ул. Новая д.27 (ориентировочная протяженность ВЛИ-0,4 – 0,08 км) |  | 2022 | 0,4 кВ и ниже | 1 | 15 | 39.2966
2243 | 8.2.1. | Строительство ЛЭП 10 кВ от опоры № 5-34 по ВЛ 10 кВ №1101 ПС 35/10 кВ А-11, ТП 10/0,4 кВ, ЛЭП 0,4 кВ и установка системы учета электрической энергии (мощности) на границе земельного участка для электроснабжения нежилого помещения заявителя Оганесян М.В., Ростовская область, Азовский район, с.Кагальник, ул.Пролетарская (ориентировочная протяженность ЛЭП– 0,060 км, ориентировочная трансформаторная мощность – 0,160 МВА) |  | 2022 | 0,4 кВ и ниже | 1 | 100 | 15.6634
2320 | 8.2.1. | Строительство ВЛ 0,4 кВ от №218-2 по ВЛ 0,4 кВ №1 КТП 10/0,4 кВ №218 ВЛ 10 кВ №901 ПС 35/10 кВ А-9 и установка коммерческого учета электрической энергии (мощности) на границе земельного участка для электроснабжения жилого дома заявителя Макаровой И.А., с. Высочино, Азовский район, Ростовская область (ориентировочная протяженность ЛЭП – 0,05 км) |  | 2022 | 0,4 кВ и ниже | 1 | 15 | 33.325
2326 | 8.2.1. | Строительство участка ВЛИ 0,4кВ в пролетах оп. №60-55 &#247; 60-58 ВЛ-0,4 №1 от КТП-60 по ВЛ-10 204 ПС 110 кВ Краснолучинская и системы учета электрической энергии (мощности) на границе земельного участка для электроснабжения магазина заявителя Капиносовой Е.С., Ростовская обл., р-н. Зерноградский, х. Большая Таловая, ул. Буденного д.7 кв.2 (ориентировочная протяженность ВЛИ-0,4 – 0,1 км) |  | 2022 | 0,4 кВ и ниже | 1 | 10 | 29.6815
2366 | 8.2.1. | Строительство ВЛ 0,4 кВ от №144-53 ВЛ 0,4 кВ №2 КТП 10/0,4кВ №144 ВЛ 10 кВ №1101 ПС 35/10 кВ А-11 и установка коммерческого учета электрической энергии (мощности) на границе земельного участка для электроснабжения объекта торговли заявителя ИП Воронцова А.А., с. Кагальник, Азовский район, Ростовская область (ориентировочная протяженность ЛЭП – 0,05 км) |  | 2022 | 0,4 кВ и ниже | 1 | 49 | 32.4113
2376 | 8.2.1. | Строительство участка ВЛИ-0,4 кВ от проектируемой опоры (по договору ТП № 61-1-21-00610441 от 05.11.2021г.) ВЛ-0,4 №1 от ЗТП-28 по ВЛ-10 313 ПС 35 кВ КГ3 и системы учета электрической энергии (мощности) на границе земельного участка для электроснабжения жилого дома заявителя Глуховской А.В., Ростовская область, Кагальницкий р-н, ст. Кировская, ул. Северная д.8 (ориентировочная протяженность ВЛИ-0,4 – 0,06 км) |  | 2022 | 0,4 кВ и ниже | 1 | 15 | 28.6292
2409 | 8.2.1. | Строительство участка ВЛИ-0,4кВ от опоры №251-9 ВЛ-0,4 кВ №2 КТП - №251 ВЛ-10 кВ №904 ПС 110 кВ Балко-Грузская и установка системы учета электрической энергии (мощности) на границе земельного участка для электроснабжения склада заявителя ИП Бойченко Н.А., х.Балко-Грузский, Егорлыкский р-он, Ростовская область (ориентировочная протяженность ЛЭП – 0,035 км) |  | 2022 | 0,4 кВ и ниже | 1 | 15 | 29.9
2410 | 8.2.1. | Строительство ЛЭП 10 кВ от опоры №184 по ВЛ 10 кВ №3129 ПС 110/35/10 кВ А-31, 2хТП 10/0,4 кВ, ЛЭП 0,4 кВ и установка системы учета электрической энергии (мощности) на границе земельных участков для электроснабжения 4-х объектов сельскохозяйственного производства заявителя ИП Глава К(Ф)Х Дорошенко Р.И., в границах СПК «Заветы Ильича», поля №137-140, №124, №122, №121 Азовский район, Ростовская область, к.н. 61:01:0600012:734, к.н. 61:01:0600012:726, к.н. 61:01:0600012:933, к.н. 61:01:0600012:723 (ориентировочная протяженность ЛЭП- 1,590 км, ориентировочная трансформаторная мощность – 2х0,400 МВА) |  | 2022 | 0,4 кВ и ниже | 6 | 600 | 201.0477
1893 | 8.2.1. | Установка приборов коммерческого учета электрической энергии (мощности) для технологического присоединения энергопринимающих устройств Заявителей: Гапонова А.А., ООО «ДонАвтономГаз», Азовский район Ростовская область (2 шт.) |  | 2022 | 0,4 кВ и ниже | 2 | 30 | 85.1011
1903 | 8.2.1. | Установка приборов коммерческого учета электрической энергии (мощности) для технологического присоединения энергопринимающих устройств Заявителей: Журавкова Е.В., Захарченко Е.М., Азовский район Ростовская область (2 шт.) |  | 2022 | 0,4 кВ и ниже | 2 | 30 | 91.6672
1905 | 8.2.1. | Установка приборов коммерческого учета электрической энергии (мощности) для технологического присоединения энергопринимающих устройств Заявителей: Сараханова А.А., Зайцевой Ю.А., Николаевой О.М. Азовский район Ростовская область (3 шт.) |  | 2022 | 0,4 кВ и ниже | 3 | 45 | 106.7215
1911 | 8.2.1. | Установка приборов коммерческого учета электрической энергии (мощности) для технологического присоединения энергопринимающих устройств Заявителей: Шлыковой В.М., Басова А.Г., Цай Е.Ю., Азовский район Ростовская область (3 шт.) |  | 2022 | 0,4 кВ и ниже | 3 | 45 | 119.5079
1950 | 8.2.1. | Установка приборов коммерческого учета электрической энергии (мощности) для технологического присоединения энергопринимающих устройств Заявителей: Савченко А.В., Алексишвили М.З., Азовский район Ростовская область (2 шт.) |  | 2022 | 0,4 кВ и ниже | 2 | 30 | 78.3433
2048 | 8.2.1. | Установка приборов коммерческого учета электрической энергии (мощности) для технологического присоединения энергопринимающих устройств Заявителей: Карзакова Р.Ю., Кириченко Л.В., Жадина И.И., Азовский район Ростовская область (3 шт.) |  | 2022 | 0,4 кВ и ниже | 3 | 40 | 100.5134
2261 | 8.2.1. | Установка приборов коммерческого учета электрической энергии (мощности) для технологического присоединения энергопринимающих устройств Заявителей: Давыдова С.А., Литвинова В.В., Азовский район Ростовская область (2 шт.) |  | 2022 | 0,4 кВ и ниже | 2 | 18 | 70.0635
2374 | 8.2.1. | Строительство участка ВЛИ 0,4 кВ от оп. №89-10 ВЛ-0,4 №1 от КТП-89 по ВЛ-10 319 ПС 35 кВ КГ3 и системы учета электрической энергии (мощности) на границе земельного участка для электроснабжения ЛПХ заявителя Кустовой Т.Н., Ростовская область, Кагальницкий р-н, ст. Кировская, ул. Рабочая д.2А (ориентировочная протяженность ВЛИ-0,4 – 0,03 км) |  | 2022 | 0,4 кВ и ниже | 1 | 15 | 32.5801
2375 | 8.2.1. | Строительство участка ВЛИ 0,4 кВ от оп. №89-134 ВЛ-0,4 №3 от КТП-89 по ВЛ-10 415 ПС 35 кВ КГ4 и системы учета электрической энергии (мощности) на границе земельного участка для электроснабжения ЛПХ заявителя Вишницкого И.И., Ростовская область, Кагальницкий р-н, с. Иваново-Шамшево, ул. Береговая д.2Г (ориентировочная протяженность ВЛИ-0,4 – 0,05 км) |  | 2022 | 0,4 кВ и ниже | 1 | 15 | 27.4693
2421 | 8.2.1. | Установка прибора коммерческого учета электрической энергии (мощности) на границе земельного участка, подключенного от опоры № 217-44 ВЛ-0,4 № 1 КТП-217 ВЛ-10 405 ПС 35кВ Е-4 для технологического присоединения энергопринимающих устройств квартиры Заявителя Асланова Х.П., Ростовская область, Егорлыкский р-н, х.Ильинский к.н. 61:10:0050301:901 (1 шт.) |  | 2022 | 0,4 кВ и ниже | 1 | 10 | 20.4717
2422 | 8.2.1. | Установка прибора коммерческого учета электрической энергии (мощности) на границе земельного участка, подключенного от опоры № 72-10 ВЛ-0,4 № 1 КТП-72 ВЛ-10 707 ПС 35кВ Е-7 для технологического присоединения энергопринимающих устройств нежилого здания(склад), заявителя Сафроновой Г.А., Ростовская область, Егорлыкский р-н, х. Войнов, к.н. 61:10:0030101:1489 (1 шт.) |  | 2022 | 0,4 кВ и ниже | 1 | 15 | 20.4717
2423 | 8.2.1. | Установка прибора коммерческого учета электрической энергии (мощности) на границе земельного участка, подключенного от опоры № 211-97 ВЛ-0,4 № 3 КТП-211 ВЛ-10 612 ПС 35кВ Е-6 для технологического присоединения энергопринимающих устройств квартиры Заявителя Тумасян И.А., Ростовская область, Егорлыкский р-н, х. Шаумяновский, к.н. 61:10:0090101:826 (1 шт.) |  | 2022 | 0,4 кВ и ниже | 1 | 15 | 21.7467
2424 | 8.2.1. | Установка прибора коммерческого учета электрической энергии (мощности) на границе земельного участка, подключенного от опоры № 363-7 ВЛ-0,4 № 1 КТП-363 ВЛ-10 801 ПС 110кВ Роговская для технологического присоединения энергопринимающих устройств жилого дома Заявителя Горковец В.Н., Ростовская область, Егорлыкский р-н, п.Роговский, к.н. 61:10:110101:0110 (1 шт.) |  | 2022 | 0,4 кВ и ниже | 1 | 10 | 17.9803
2425 | 8.2.1. | Установка прибора коммерческого учета электрической энергии (мощности) на границе земельного участка, подключенного от опоры № 39-58 ВЛ-0,4 № 2 КТП-39 ВЛ-10 203 ПС 110кВ Егорлыкская для технологического присоединения энергопринимающих устройств здания коровника Заявителя ИП Воробьева С.А., Ростовская область, Егорлыкский р-н, х. Заря, к.н. 61:10:600014:1086 (1 шт.) |  | 2022 | 0,4 кВ и ниже | 1 | 12 | 19.2648
2426 | 8.2.1. | Установка прибора коммерческого учета электрической энергии (мощности) на границе земельного участка, подключенного от опоры № 408-26 ВЛ-0,4 № 1 КТП-408 ВЛ-10 612 ПС 35 кВ Е-6 для технологического присоединения энергопринимающих устройств жилого дома Заявителя Каспарян Г.С., Ростовская область, Егорлыкский р-н, х. Шаумяновский, к.н. земельного участка: 61:10:0090101:43 (1 шт.) |  | 2022 | 0,4 кВ и ниже | 1 | 10 | 17.9707
1830 | 8.2.1. | Установка коммерческого учета электрической энергии (мощности) на границе земельного участка, подключенного от опоры №187-55 ВЛ- 0,4 кВ №2 КТП 10/0,4 кВ №187 по ВЛ-10 кВ №106Н ПС 110/6/10 кВ "НС-1", для электроснабжения жилого дома заявителя Крюкова А.А., ДНТ "Кулешовка", Ростовская область |  | 2022 | 0,4 кВ и ниже | 1 | 15 | 34.5248
1831 | 8.2.1. | Установка коммерческого учета электрической энергии (мощности) на границе земельного участка, подключенного от опоры №205-20 ВЛ-0,4 кВ №2 КТП-10/0,4 кВ №205 по ВЛ-10 кВ №3127 ПС 110/35/10 кВ "А-31", для электроснабжения жилого дома заявителя Кашириной И.Е., х.Береговой, Ростовская область |  | 2022 | 0,4 кВ и ниже | 1 | 7 | 24.8738
1832 | 8.2.1. | Установка коммерческого учета электрической энергии (мощности) на границе земельного участка, подключенного от опоры №350-57/10 ВЛ-0,4 кВ №2 КТП-6/0,4 кВ №350 по ВЛ-6 кВ №207Н ПС 110/6/10 кВ "НС-2", для электроснабжения жилого дома заявителя Евдокимовой В.В.,СНТ "Квант", Азовский р-он Ростовская область |  | 2022 | 0,4 кВ и ниже | 1 | 15 | 30.1145
1833 | 8.2.1. | Установка коммерческого учета электрической энергии (мощности) на границе земельного участка, подключенного от опоры №46-92 ВЛ-0,4 кВ №3 КТП-10/0,4 кВ №46 по ВЛ-10 кВ № 3207 ПС 110/35/10 кВ «А-32», для электроснабжения жилого дома заявителя Папка С.С., с. Александровка, Азовский р-он Ростовская область |  | 2022 | 0,4 кВ и ниже | 1 | 10 | 29.9668
1836 | 8.2.1. | Установка коммерческого учета электрической энергии (мощности) на границе земельного участка, подключенного от опоры №140-33 ВЛ-0,4 кВ №1 КТП-10/0,4 кВ №140 по ВЛ-10 кВ №3202 ПС 110/35/10 кВ "А-32", для электроснабжения жилого дома заявителя Саньковой М.М., с. Александровка, Азовский р-он, Ростовская область |  | 2022 | 0,4 кВ и ниже | 1 | 10 | 30.032
1837 | 8.2.1. | Установка коммерческого учета электрической энергии (мощности) на границе земельного участка, подключенного от опоры №1-93 ВЛ-0,4 кВ №1 КТП 10/0,4 кВ №1 по ВЛ-10 кВ 1310 ПС 35/10 кВ "А-13", для электроснабжения жилого дома заявителя Чугуй В.В., с. Елизаветовка, Азовский р-он, Ростовская область |  | 2022 | 0,4 кВ и ниже | 1 | 10 | 25.0876
1839 | 8.2.1. | Установка коммерческого учета электрической энергии (мощности) на границе земельного участка, подключенного от РУ-0,4 кВ КТП-10/0,4 кВ №178 (балансовая принадлежность Негреевой О.Н.) по ВЛ-10 кВ №3113 ПС 110/35/10 кВ "А-31", для электроснабжения БС №61-0268 заявителя ПАО "МТС", с. Пешково, Азовский р-он Ростовская область |  | 2022 | 0,4 кВ и ниже | 1 | 8.95 | 24.6472
1840 | 8.2.1. | Установка коммерческого учета электрической энергии (мощности) на границе земельного участка, подключенного от оп. №173-89 ВЛ-0,4 кВ №2 КТП-10/0,4 кВ №173 по ВЛ-10 кВ № 902 ПС 35/10 кВ «А-9», для электроснабжения жилого дома заявителя Скударновой О.Н., х. Павловка, Азовский р-он Ростовская область |  | 2022 | 0,4 кВ и ниже | 1 | 10 | 30.2536
1841 | 8.2.1. | Установка коммерческого учета электрической энергии (мощности) на границе земельного участка, подключенного от оп. №350-62 ВЛ-0,4 кВ №3 КТП-6/0,4 кВ №350 по ВЛ-6 кВ № 207Н ПС 110/6/10 кВ «НС-2», для электроснабжения участка заявителя Король П.П., СНТ «Квант», Азовский р-он Ростовская область |  | 2022 | 0,4 кВ и ниже | 1 | 15 | 26.4163
1842 | 8.2.1. | Установка коммерческого учета электрической энергии (мощности) на границе земельного участка, подключенного от оп. №350-62/2 ВЛ-0,4 кВ №3 КТП-6/0,4 кВ №350 по ВЛ-6 кВ № 207Н ПС 110/6/10 кВ «НС-2», для электроснабжения участка заявителя Будниковой З.В., СНТ «Квант», Азовский р-он Ростовская область |  | 2022 | 0,4 кВ и ниже | 1 | 15 | 25.1606
1848 | 8.2.1. | Строительство системы учета для технологического присоединения энергопринимающих устройств Заявителей: ИП Цай Т.Б., Финенко С.А., Сорокиной В.Л., Боровского В.А., Шабанова А.С., Бабковой Н.Н., Пузыренко О.А., Свирюковой М.В., Азовский р-он Ростовская область |  | 2022 | 0,4 кВ и ниже | 8 | 115 | 213.7448
1883 | 8.2.1. | Установка коммерческого учета электрической энергии (мощности) на границе земельного участка, подключенного от опоры №144-1 ВЛ 0,4 кВ №1 КТП 10/0,4 кВ №144 по ВЛ 10 кВ № 1019 ПС 110/35/10 кВ «Самарская», для электроснабжения складского помещения заявителя Половинко В.В., х. Победа, Азовский район Ростовская область (1шт) |  | 2022 | 0,4 кВ и ниже | 1 | 60 | 26.6765
1884 | 8.2.1. | Установка прибора коммерческого учета электрической энергии (мощности) на границе земельного участка, подключенного от опоры №22-4 ВЛ-0,4 кВ №1 КТП 10/0,4кВ №22 ВЛ-10кВ №505 ПС 35/10 кВ «А-5» для технологического присоединения энергопринимающих устройств жилого дома Заявителя Пономаренко В.И., с. Отрадовка Азовский район, Ростовская область (1 шт.) |  | 2022 | 0,4 кВ и ниже | 1 | 10 | 29.6054
1897 | 8.2.1. | Установка приборов коммерческого учета электрической энергии (мощности) для технологического присоединения энергопринимающих устройств Заявителей: Морозова В.С., Зозуля И.Г., Шароян О.В., Азовский район Ростовская область (3 шт.) |  | 2022 | 0,4 кВ и ниже | 3 | 45 | 103.9222
1898 | 8.2.1. | Установка приборов коммерческого учета электрической энергии (мощности) для технологического присоединения энергопринимающих устройств Заявителей: Олейник А.Н., Духова С.В., Пугачевой А.В., Азовский район Ростовская область (3 шт.) |  | 2022 | 0,4 кВ и ниже | 3 | 45 | 107.4771
1920 | 8.2.1. | Установка прибора коммерческого учета электрической энергии (мощности) на границе земельного участка, подключенного от опоры №316-12 ВЛ 0,4 кВ №1 КТП 10/0,4кВ №316 ВЛ 10кВ №211 ПС 35/10 кВ А-2 для технологического присоединения энергопринимающих устройств жилого дома Заявителя Завгородней С.В., 2,9 км на восток от пункта ГГС "Красногоровка"Азовский район, Ростовская область (1 шт.) |  | 2022 | 0,4 кВ и ниже | 1 | 15 | 31.9762
1927 | 8.2.1. | Установка прибора коммерческого учета электрической энергии (мощности) на границе земельного участка, подключенного от опоры №152-94 ВЛ-0,4 кВ №3 КТП 10/0,4кВ №152 ВЛ-10кВ №3207 ПС 110/35/10 кВ «А-32» для технологического присоединения энергопринимающих устройств жилого дома Прозвонковой И.П., с. Александровка Азовский район, Ростовская область (1 шт.) |  | 2022 | 0,4 кВ и ниже | 1 | 10 | 27.8373
1929 | 8.2.1. | Установка прибора коммерческого учета электрической энергии (мощности) на границе земельного участка, подключенного от опоры №329-42 ВЛ 0,4 кВ №2 КТП 10/0,4кВ №329 ВЛ 10кВ №106Н ПС 110/6/10 кВ НС-1 для технологического присоединения энергопринимающих устройств жилого дома Заявителя Сейранова А.А., Кулешовское сельское поселение, ДНТ «Виктория» Азовский район, Ростовская область (1 шт.) |  | 2022 | 0,4 кВ и ниже | 1 | 15 | 29.8918
1931 | 8.2.1. | Установка прибора коммерческого учета электрической энергии (мощности) на границе земельного участка, подключенного от опоры №351-6 ВЛ 0,4 кВ №2 КТП 10/0,4кВ №351 ВЛ 10кВ №207Н ПС 110/6/10 кВ НС-2 для технологического присоединения энергопринимающих устройств нежилой застройки Заявителя Смышляева А.Г., СТ «Квант» Азовский район, Ростовская область (1 шт.) |  | 2022 | 0,4 кВ и ниже | 1 | 15 | 27.6156
1932 | 8.2.1. | Установка прибора коммерческого учета электрической энергии (мощности) на границе земельного участка, подключенного от опоры №18-6 ВЛ 0,4 кВ №1 КТП 10/0,4кВ №18 ВЛ 10кВ №1815 ПС 35/10 кВ А-18 для технологического присоединения энергопринимающих устройств жилого дома Судаковой Т.В., х. Курган Азовский район, Ростовская область (1 шт.) |  | 2022 | 0,4 кВ и ниже | 1 | 15 | 31.2305
1933 | 8.2.1. | Установка прибора коммерческого учета электрической энергии (мощности) на границе земельного участка, подключенного от опоры №211-257/7 ВЛ-0,4 кВ №5 КТП 10/0,4кВ №211 ВЛ-10кВ №910 ПС 35/10 кВ «А-9» для технологического присоединения энергопринимающих устройств дачи Заявителя Сухорада В.В. ДНТ «Южное», Азовский район Ростовская область (1 шт.) |  | 2022 | 0,4 кВ и ниже | 1 | 10 | 22.7418
1935 | 8.2.1. | Установка прибора коммерческого учета электрической энергии (мощности) на границе земельного участка, подключенного от опоры №381-59 ВЛ 0,4 кВ №1 КТП 10/0,4кВ №381 ВЛ 10кВ №106Н ПС 110/6/10 кВ НС-1 для технологического присоединения энергопринимающих устройств жилого дома Заявителя Чукариной Т.Т., ДНТ СН Кулешовка-2 Азовский район, Ростовская область (1 шт.) |  | 2022 | 0,4 кВ и ниже | 1 | 15 | 27.4679
1953 | 8.2.1. | Установка прибора коммерческого учета электрической энергии (мощности) на границе земельного участка, подключенного от опоры №381-60 ВЛ-0,4 кВ №1 КТП 10/0,4кВ №381 ВЛ-10кВ №106Н ПС 110/6/10 кВ «НС-1» для технологического присоединения энергопринимающих устройств жилого дома Заявителя Асеева А.Е., ДНТ СН «Кулешовка-2» Азовский район, Ростовская область (1 шт.) |  | 2022 | 0,4 кВ и ниже | 1 | 15 | 27.6797
1955 | 8.2.1. | Установка прибора коммерческого учета электрической энергии (мощности) на границе земельного участка, подключенного от опоры №42-89 ВЛ-0,4 кВ №2 КТП 10/0,4кВ №42 ВЛ-10кВ №1802 ПС 35/10 кВ «А-18» для технологического присоединения энергопринимающих устройств жилого дома Заявителя Вегеря Е.В., х. Рогожкино Азовский район, Ростовская область (1 шт.) |  | 2022 | 0,4 кВ и ниже | 1 | 15 | 31.2296
1969 | 8.2.1. | Установка прибора коммерческого учета электрической энергии (мощности) на границе земельного участка, подключенного от опоры №100-180 ВЛ-0,4 кВ №1 КТП 10/0,4кВ №100 ВЛ-10кВ №2412 ПС 35/10 кВ «А-24» для технологического присоединения энергопринимающих устройств нежилой застройки Заявителя Сакевич Д.В., х. Лагутник Азовский район, Ростовская область (1 шт.) |  | 2022 | 0,4 кВ и ниже | 1 | 10 | 30.8696
1970 | 8.2.1. | Установка прибора коммерческого учета электрической энергии (мощности) на границе земельного участка, подключенного от опоры №21-5 ВЛ-0,4 кВ №1 КТП 10/0,4кВ №21 ВЛ-10кВ №1815 ПС 35/10 кВ «А-18» для технологического присоединения энергопринимающих устройств жилого дома Заявителя Санина Р.А., х. Городище Азовский район, Ростовская область (1 шт.) |  | 2022 | 0,4 кВ и ниже | 1 | 15 | 32.955
1971 | 8.2.1. | Установка прибора коммерческого учета электрической энергии (мощности) на границе земельного участка, подключенного от опоры №228-6 ВЛ-0,4 кВ №1 КТП 10/0,4кВ №228 ВЛ-10кВ №106Н ПС 110/6/10 кВ «НС-1» для технологического присоединения энергопринимающих устройств жилого дома Заявителя Семиугловой О.А., п. Овощной Азовский район, Ростовская область (1 шт.) |  | 2022 | 0,4 кВ и ниже | 1 | 15 | 29.112
1976 | 8.2.1. | Установка прибора коммерческого учета электрической энергии (мощности) на границе земельного участка, подключенного от опоры №185-10 ВЛ 0,4 кВ №1 КТП 10/0,4кВ №185 ВЛ 10кВ №106Н ПС 110/6/10 кВ НС-1 для технологического присоединения энергопринимающих устройств жилого дома Заявителя Турянской Н.В., с. Кулешовка Азовский район, Ростовская область (1 шт.) |  | 2022 | 0,4 кВ и ниже | 1 | 15 | 29.7952
1981 | 8.2.1. | Установка прибора коммерческого учета электрической энергии (мощности) на границе земельного участка, подключенного от опоры №122-18 ВЛ 0,4 кВ №1 КТП 10/0,4кВ №122 ВЛ 10кВ №1101 ПС 35/10 кВ А-11 для технологического присоединения энергопринимающих устройств базовой станции сотовой связи Заявителя ПАО "Вымпел-Коммуникации", с. Кагальник Азовский район, Ростовская область (1 шт.) |  | 2022 | 0,4 кВ и ниже | 1 | 15 | 30.1874
1991 | 8.2.1. | Установка прибора коммерческого учета электрической энергии (мощности) на границе земельного участка, подключенного от опоры №223-57 ВЛ 0,4 кВ №3 КТП 10/0,4кВ №223 ВЛ-10кВ №901 ПС 35/10 кВ А-9 для технологического присоединения энергопринимающих устройств жилого дома Заявителя Султанова Э.И., с. Высочино Азовский район, Ростовская область (1 шт.) |  | 2022 | 0,4 кВ и ниже | 1 | 15 | 30.3322
1992 | 8.2.1. | Установка прибора коммерческого учета электрической энергии (мощности) на границе земельного участка, подключенного от опоры №228-11 ВЛ 0,4 кВ №1 КТП 10/0,4кВ №228 ВЛ 10кВ №106Н ПС 110/6/10 кВ НС-1 для технологического присоединения энергопринимающих устройств жилого дома Заявителя Жуковой А.Ю., п. Овощной Азовский район, Ростовская область (1 шт.) |  | 2022 | 0,4 кВ и ниже | 1 | 15 | 31.2954
1993 | 8.2.1. | Установка прибора коммерческого учета электрической энергии (мощности) на границе земельного участка, подключенного от опоры №311-15 ВЛ 0,4 кВ №1 КТП 10/0,4кВ №311 ВЛ 10кВ №106Н ПС 110/6/10 кВ НС-1 для технологического присоединения энергопринимающих устройств жилого дома Заявителя Акташ Т.С., СХА "Кулешовское" поле III о Азовский район, Ростовская область (1 шт.) |  | 2022 | 0,4 кВ и ниже | 1 | 15 | 30.948
1998 | 8.2.1. | Установка прибора коммерческого учета электрической энергии (мощности) на границе земельного участка, подключенного от опоры №42-35 ВЛ 0,4 кВ №1 КТП 10/0,4кВ №42 ВЛ 10кВ №1802 ПС 35/10 кВ А-18 для технологического присоединения энергопринимающих устройств жилого дома Заявителя ООО «161 Эксперт», х. Рогожкино, Азовский район Ростовская область (1 шт.) |  | 2022 | 0,4 кВ и ниже | 1 | 15 | 32.0877
1999 | 8.2.1. | Установка прибора коммерческого учета электрической энергии (мощности) на границе земельного участка, подключенного от опоры №44-42 ВЛ 0,4 кВ №3 КТП 10/0,4кВ №44 ВЛ 10кВ №1107 ПС 35/10 кВ А-11 для технологического присоединения энергопринимающих устройств нежилой застройки Заявителя Рыжевского Е.В., с. Кагальник Азовский район, Ростовская область (1 шт.) |  | 2022 | 0,4 кВ и ниже | 1 | 15 | 30.4889
2000 | 8.2.1. | Установка прибора коммерческого учета электрической энергии (мощности) на границе земельного участка, подключенного от опоры №44-6 ВЛ 0,4 кВ №3 КТП 10/0,4кВ №44 ВЛ 10кВ №1107 ПС 35/10 кВ А-11 для технологического присоединения энергопринимающих устройств жилого дома Заявителя Борцовой Н.В., с. Кагальник, Азовский район Ростовская область (1 шт.) |  | 2022 | 0,4 кВ и ниже | 1 | 15 | 21.7895
2003 | 8.2.1. | Установка прибора коммерческого учета электрической энергии (мощности) на границе земельного участка, подключенного от опоры №71-18 ВЛ 0,4 кВ №1 КТП 10/0,4кВ №71 ВЛ 10кВ №105Н ПС 110/6/10 кВ НС-1 для технологического присоединения энергопринимающих устройств жилого дома Заявителя Киргинцева В.В., х. Усть-Койсуг Азовский район, Ростовская область (1 шт.) |  | 2022 | 0,4 кВ и ниже | 1 | 15 | 29.7502
2004 | 8.2.1. | Установка прибора коммерческого учета электрической энергии (мощности) на границе земельного участка, подключенного от опоры №98-107 ВЛ 0,4 кВ №3 КТП 10/0,4кВ №98 ВЛ 10кВ №1815 ПС 35/10 кВ А-18 для технологического присоединения энергопринимающих устройств жилого дома Заявителя Микитюк И.П., х. Колузаево Азовский район, Ростовская область (1 шт.) |  | 2022 | 0,4 кВ и ниже | 1 | 15 | 29.6024
2018 | 8.2.1. | Установка прибора коммерческого учета электрической энергии (мощности) на границе земельного участка, подключенного от опоры №102-4 ВЛ 0,4 кВ №1 КТП 10/0,4 кВ №102 по ВЛ 10 кВ № 2907 РП-29 ПС 35/10 кВ «А-18» для технологического присоединения энергопринимающих устройств жилого дома Заявителя Рудакова П.М., х. Обуховка Азовский район, Ростовская область (1 шт.) |  | 2022 | 0,4 кВ и ниже | 1 | 15 | 28.6671
2019 | 8.2.1. | Установка прибора коммерческого учета электрической энергии (мощности) на границе земельного участка, подключенного от опоры №103-20 ВЛ 0,4 кВ №1 КТП 10/0,4кВ №103 ВЛ 10кВ №2608 ПС 110/10 кВ А-26 для технологического присоединения энергопринимающих устройств жилого дома Заявителя Папояна А.Г., с. Кулешовка Азовский район, Ростовская область (1 шт.) |  | 2022 | 0,4 кВ и ниже | 1 | 10 | 30.2646
2020 | 8.2.1. | Установка прибора коммерческого учета электрической энергии (мощности) на границе земельного участка, подключенного от опоры №108-39 ВЛ-0,4 кВ №3 КТП-10/0,4 кВ №108 по ВЛ-10 кВ № 1107 ПС 35/10 кВ «А-11» для технологического присоединения энергопринимающих устройств базовой станции сотовой связи Заявителя ПАО "Вымпел-Коммуникации", с. Кагальник Азовский район, Ростовская область (1 шт.) |  | 2022 | 0,4 кВ и ниже | 1 | 15 | 30.3885
2024 | 8.2.1. | Установка прибора коммерческого учета электрической энергии (мощности) на границе земельного участка, подключенного от опоры №18-2 ВЛ 0,4 кВ №1 КТП 10/0,4кВ №18 ВЛ 10кВ №1815 ПС 35/10 кВ А-18 для технологического присоединения энергопринимающих устройств жилого дома Заявителя Давыденко В.В., х. Курган Азовский район, Ростовская область (1 шт.) |  | 2022 | 0,4 кВ и ниже | 1 | 10 | 32.5257
2039 | 8.2.1. | Установка прибора коммерческого учета электрической энергии (мощности) на границе земельного участка, подключенного от опоры №8-11 ВЛ 0,4 кВ №1 КТП 10/0,4кВ №8 ВЛ 10кВ №1014 ПС 110/35/10 кВ «Самарская» для технологического присоединения энергопринимающих устройств нежилого здания Заявителя ООО "Объединенный оператор", КМ 1103 автомагистрали М-4 "Дон" Азовский район, Ростовская область (1 шт.) |  | 2022 | 0,4 кВ и ниже | 1 | 15 | 25.8128
2052 | 8.2.1. | Установка приборов коммерческого учета электрической энергии (мощности) на границе земельного участка, подключенного от оп. №311-3/4 ВЛ-0,4 кВ №2 КТП-10/0,4 кВ №311 по ВЛ-10 кВ №106Н ПС 110/6/10 кВ «НС-1»для технологического присоединения энергопринимающих устройств жилого дома Заявителя Алексанян В.Г., Азовский район Ростовская область (1 шт.) |  | 2022 | 0,4 кВ и ниже | 1 | 15 | 30.5247
2057 | 8.2.1. | Установка приборов коммерческого учета электрической энергии (мощности) на границе земельного участка, подключенного от оп. №381-23 ВЛ-0,4 кВ №1 КТП 10/0,4кВ №381 ВЛ-10кВ №106Н ПС 110/6/10 кВ «НС-1» для технологического присоединения энергопринимающих устройств жилого дома Заявителя Овсепян А.Ф., Азовский район Ростовская область (1 шт.) |  | 2022 | 0,4 кВ и ниже | 1 | 15 | 26.0369
2078 | 8.2.1. | Установка прибора коммерческого учета электрической энергии (мощности) на границе земельного участка, подключенного от опоры №10-61 ВЛ 0,4 кВ №3 КТП 10/0,4кВ №10 ВЛ 10кВ №3125 ПС 110/35/10 кВ А-31 для технологического присоединения энергопринимающих устройств жилого дома Заявителя Сидорова Г.И., с. Пешково Азовский район, Ростовская область (1 шт.) |  | 2022 | 0,4 кВ и ниже | 1 | 15 | 29.7825
2089 | 8.2.1. | Установка прибора коммерческого учета электрической энергии (мощности) на границе земельного участка, подключенного от опоры №156-33 ВЛ 0,4 кВ №1 КТП 10/0,4кВ №156 ВЛ 10кВ №910 ПС 35/10 кВ А-9 для технологического присоединения энергопринимающих устройств жилого дома Заявителя Пешкова П.В., х. Павловка Азовский район, Ростовская область (1 шт.) |  | 2022 | 0,4 кВ и ниже | 1 | 15 | 25.5855
2092 | 8.2.1. | Установка прибора коммерческого учета электрической энергии (мощности) на границе земельного участка, подключенного от опоры №185-7 ВЛ 0,4 кВ №1 КТП 10/0,4кВ №185 ВЛ-10кВ №106Н ПС 110/6/10 кВ НС-1 для технологического присоединения энергопринимающих устройств жилого дома Заявителя Коваленко С.А., с. Кулешовка Азовский район, Ростовская область (1 шт.) |  | 2022 | 0,4 кВ и ниже | 1 | 5 | 26.6935
2093 | 8.2.1. | Установка прибора коммерческого учета электрической энергии (мощности) на границе земельного участка, подключенного от опоры №187-14 ВЛ 0,4 кВ №3 КТП 10/0,4кВ №187 ВЛ 10кВ №106Н ПС 110/6/10 кВ НС-1 для технологического присоединения энергопринимающих устройств жилого дома Заявителя Ткаченко В.С., ДНТ «Кулешовка» Азовский район, Ростовская область (1 шт.) |  | 2022 | 0,4 кВ и ниже | 1 | 15 | 25.9549
2099 | 8.2.1. | Установка прибора коммерческого учета электрической энергии (мощности) на границе земельного участка, подключенного от опоры №21-6 ВЛ 0,4 кВ №1 КТП 10/0,4кВ №21 ВЛ 10кВ №1702 ПС 35/10 кВ А-17 для технологического присоединения энергопринимающих устройств жилого дома Заявителя Клюевой С.В., с. Стефанидинодар Азовский район, Ростовская область (1 шт.) |  | 2022 | 0,4 кВ и ниже | 1 | 10 | 30.4158
2104 | 8.2.1. | Установка прибора коммерческого учета электрической энергии (мощности) на границе земельного участка, подключенного от опоры №24-4 ВЛ 0,4 кВ №1 ЗТП 10/0,4кВ №24 КЛ 10кВ №1205 ПС 110/10 кВ А-12 для технологического присоединения энергопринимающих устройств жилого дома Заявителя Прядько Я.С., с. Кулешовка Азовский район, Ростовская область (1 шт.) |  | 2022 | 0,4 кВ и ниже | 1 | 15 | 30.0828
2105 | 8.2.1. | Установка прибора коммерческого учета электрической энергии (мощности) на границе земельного участка, подключенного от опоры №27-101 ВЛ 0,4 кВ №3 КТП 10/0,4кВ №27 ВЛ 10кВ №1701 ПС 35/10 кВ А-17 для технологического присоединения энергопринимающих устройств жилого дома Заявителя Талпа С.Б., с. Круглое Азовский район, Ростовская область (1 шт.) |  | 2022 | 0,4 кВ и ниже | 1 | 15 | 31.1908
2106 | 8.2.1. | Установка прибора коммерческого учета электрической энергии (мощности) на границе земельного участка, подключенного от опоры №27-65 ВЛ 0,4 кВ №3 КТП 10/0,4кВ №27 ВЛ 10кВ №1701 ПС 35/10 кВ А-17 для технологического присоединения энергопринимающих устройств жилого дома Заявителя Бутко А.И., с. Круглое Азовский район, Ростовская область (1 шт.) |  | 2022 | 0,4 кВ и ниже | 1 | 15 | 30.8903
2112 | 8.2.1. | Установка прибора коммерческого учета электрической энергии (мощности) на границе земельного участка, подключенного от опоры №315-20 ВЛ 0,4 кВ №1 КТП 10/0,4кВ №315 ВЛ 10кВ №2608 ПС 110/10 кВ А-26 для технологического присоединения энергопринимающих устройств жилого дома Заявителя Кудряшова Е.В., с. Кулешовка Азовский район, Ростовская область (1 шт.) |  | 2022 | 0,4 кВ и ниже | 1 | 3 | 25.1374
2113 | 8.2.1. | Установка прибора коммерческого учета электрической энергии (мощности) на границе земельного участка, подключенного от опоры №329-8 ВЛ 0,4 кВ №1 КТП 10/0,4кВ №329 ВЛ 10кВ №106Н ПС 110/6/10 кВ НС-1 для технологического присоединения энергопринимающих устройств жилого дома Заявителя Супрунюк Н.В., СХА(К) Кулешовское поле III 0 Азовский район, Ростовская область (1 шт.) |  | 2022 | 0,4 кВ и ниже | 1 | 15 | 30.521
2120 | 8.2.1. | Установка прибора коммерческого учета электрической энергии (мощности) на границе земельного участка, подключенного от опоры №41-92 ВЛ 0,4 кВ №3 ЗТП 10/0,4кВ №41 (бесхозная) ВЛ 10кВ №2608 ПС 110/10 кВ А-26 для технологического присоединения энергопринимающих устройств жилого дома Заявителя Сидуловой Е.П., с. Кулешовка Азовский район, Ростовская область (1 шт.) |  | 2022 | 0,4 кВ и ниже | 1 | 15 | 30.3927
2148 | 8.2.1. | Установка прибора коммерческого учета электрической энергии (мощности) на границе земельного участка, подключенного от проектируемой ВЛИ-0,4 кВ (по договору ТП №61-1-20-00543967 от 10.11.2020г.) ТП 10/0,4кВ №311 ВЛ 10кВ №106Н ПС 110/6/10 кВ НС-1 для технологического присоединения энергопринимающих устройств жилого дома Заявителя Береза С.С., СХА "Кулешовское" поле III о Азовский район, Ростовская область (1 шт.) |  | 2022 | 0,4 кВ и ниже | 1 | 15 | 31.4343
2170 | 8.2.1. | Установка прибора коммерческого учета электрической энергии (мощности) на границе земельного участка, подключенного от опоры №100-11 ВЛ 0,4 кВ №1 КТП 10/0,4кВ №100 ВЛ 10кВ №1708 ПС 35/10 кВ А-17 для технологического присоединения энергопринимающих устройств жилого дома Заявителя Демидченко И.В., с. Круглое Азовский район, Ростовская область (1 шт.) |  | 2022 | 0,4 кВ и ниже | 1 | 15 | 29.9533
2172 | 8.2.1. | Установка прибора коммерческого учета электрической энергии (мощности) на границе земельного участка, подключенного от опоры №10-64 ВЛ 0,4 кВ №2 КТП 10/0,4кВ №10 ВЛ 10кВ №3202 ПС 110/35/10 кВ А-32 для технологического присоединения энергопринимающих устройств жилого дома Заявителя Мурадова Г.Б., с. Александровка Азовский район, Ростовская область (1 шт.) |  | 2022 | 0,4 кВ и ниже | 1 | 10 | 33.5194
2176 | 8.2.1. | Установка прибора коммерческого учета электрической энергии (мощности) на границе земельного участка, подключенного от опоры №14-137 ВЛ 0,4 кВ №4 КТП 10/0,4кВ №14 ВЛ 10кВ №106Н ПС 110/6/10 кВ НС-1 для технологического присоединения энергопринимающих устройств жилого дома Заявителя Захарян О.В., п. Овощной Азовский район, Ростовская область (1 шт.) |  | 2022 | 0,4 кВ и ниже | 1 | 15 | 30.5211
2178 | 8.2.1. | Установка прибора коммерческого учета электрической энергии (мощности) на границе земельного участка, подключенного от опоры №148-6 ВЛ 0,4 кВ №1 КТП 10/0,4кВ №148 ВЛ 10кВ №1019 ПС 110/35/10 кВ Самарская для технологического присоединения энергопринимающих устройств жилого дома Заявителя Котляровой О.Б., х. Победа Азовский район, Ростовская область (1 шт.) |  | 2022 | 0,4 кВ и ниже | 1 | 15 | 30.9493
2179 | 8.2.1. | Установка прибора коммерческого учета электрической энергии (мощности) на границе земельного участка, подключенного от опоры №156-63 ВЛ 0,4 кВ №3 КТП 10/0,4кВ №156 ВЛ 10кВ №1701 ПС 35/10 кВ А-17 для технологического присоединения энергопринимающих устройств жилого дома Заявителя Горской Е.В., с. Круглое Азовский район, Ростовская область (1 шт.) |  | 2022 | 0,4 кВ и ниже | 1 | 15 | 30.9135
2180 | 8.2.1. | Установка прибора коммерческого учета электрической энергии (мощности) на границе земельного участка, подключенного от опоры №160-20/1 ВЛ 0,4 кВ №1 КТП 10/0,4кВ №160 ВЛ 10кВ №1101 ПС 35/10 кВ А-11 для технологического присоединения энергопринимающих устройств жилого дома Заявителя Огурной О.В., с. Кагальник Азовский район, Ростовская область (1 шт.) |  | 2022 | 0,4 кВ и ниже | 1 | 15 | 30.5881
2190 | 8.2.1. | Установка прибора коммерческого учета электрической энергии (мощности) на границе земельного участка, подключенного от опоры №240-48 ВЛ 0,4 кВ №2 КТП 10/0,4кВ №240 ВЛ 10кВ №106Н ПС 110/6/10 кВ НС-1 для технологического присоединения энергопринимающих устройств жилого дома Заявителя Жлуктенко А.А., п. Овощной Азовский район, Ростовская область (1 шт.) |  | 2022 | 0,4 кВ и ниже | 1 | 15 | 30.0039
2193 | 8.2.1. | Установка прибора коммерческого учета электрической энергии (мощности) на границе земельного участка, подключенного от опоры №329-28/3 ВЛ 0,4 кВ №2 КТП 10/0,4кВ №329 ВЛ 10кВ №106Н ПС 110/6/10 кВ НС-1 для технологического присоединения энергопринимающих устройств жилого дома Заявителя Егиазаряна А.П., ДНТ «Виктория» Азовский район, Ростовская область (1 шт.) |  | 2022 | 0,4 кВ и ниже | 1 | 15 | 29.487
2202 | 8.2.1. | Установка прибора коммерческого учета электрической энергии (мощности) на границе земельного участка, подключенного от опоры №45-28 ВЛ 0,4 кВ №1 ЗТП 10/0,4кВ №45 ВЛ 10кВ №211 ПС 35/10 кВ А-2 для технологического присоединения энергопринимающих устройств жилого дома Заявителя Зубова И.В., х. Новоалександровка Азовский район, Ростовская область (1 шт.) |  | 2022 | 0,4 кВ и ниже | 1 | 15 | 29.892
2203 | 8.2.1. | Установка прибора коммерческого учета электрической энергии (мощности) на границе земельного участка, подключенного от опоры №48-25 ВЛ 0,4 кВ №2 КТП 10/0,4кВ №48 ВЛ 10кВ №1815 ПС 35/10 кВ А-18 для технологического присоединения энергопринимающих устройств жилого дома Заявителя Головина О.В., на территории Елизаветинского СП от ПТ "Пять братьев" 800 м на северо-восток Азовский район, Ростовская область (1 шт.) |  | 2022 | 0,4 кВ и ниже | 1 | 15 | 41.5314
2204 | 8.2.1. | Установка прибора коммерческого учета электрической энергии (мощности) на границе земельного участка, подключенного от опоры №48-26 ВЛ 0,4 кВ №2 КТП 10/0,4кВ №48 ВЛ 10кВ №1815 ПС 35/10 кВ А-18 для технологического присоединения энергопринимающих устройств жилого дома Заявителя Заблоцкой Н.И., на территории Елизаветинского СП от ПТ "Пять братьев" 800 м на северо-восток, Азовский район, Ростовская область (1 шт.) |  | 2022 | 0,4 кВ и ниже | 1 | 15 | 31.2597
2205 | 8.2.1. | Установка прибора коммерческого учета электрической энергии (мощности) на границе земельного участка, подключенного от опоры №48-28 ВЛ 0,4 кВ №2 КТП 10/0,4кВ №48 ВЛ 10кВ №1815 ПС 35/10 кВ А-18 для технологического присоединения энергопринимающих устройств жилого дома Заявителя Лызганова М.С., Рыболовецкий колхоз им.Ленина,в границах квартала 61:01:0600002 на территории Елизаветинского СП от ПТ "Пять братьев" 800 м на северо-восток Азовский район, Ростовская область (1 шт.) |  | 2022 | 0,4 кВ и ниже | 1 | 15 | 31.2953
2206 | 8.2.1. | Установка прибора коммерческого учета электрической энергии (мощности) на границе земельного участка, подключенного от опоры №49-13 ВЛ 0,4кВ №1 КТП 10/0,4 кВ №49 ВЛ 10кВ №2608 ПС 110/10 кВ А-26 для технологического присоединения энергопринимающих устройств объекта торговли Заявителя ИП Кутровской Н.В. с. Кулешовка Азовский район, Ростовская область (1 шт.) |  | 2022 | 0,4 кВ и ниже | 1 | 15 | 30.1635
2208 | 8.2.1. | Установка прибора коммерческого учета электрической энергии (мощности) на границе земельного участка, подключенного от опоры №59-73 ВЛ 0,4кВ №2 КТП 10/0,4 кВ 59 ВЛ 10кВ №2608 ПС 110/10 кВ А-26 для технологического присоединения энергопринимающих устройств хозяйственной постройки Гусейновой Э.Э., с. Кулешовка Азовский район, Ростовская область (1 шт.) |  | 2022 | 0,4 кВ и ниже | 1 | 15 | 30.521
2212 | 8.2.1. | Установка прибора коммерческого учета электрической энергии (мощности) на границе земельного участка, подключенного от опоры №82-57 ВЛ 0,4 кВ №3 КТП 10/0,4кВ №82 ВЛ 10кВ №3127 ПС 110/35/10 кВ А-31 для технологического присоединения энергопринимающих устройств жилого дома Заявителя Абдразакова Р.А., с. Займо-Обрыв Азовский район, Ростовская область (1 шт.) |  | 2022 | 0,4 кВ и ниже | 1 | 5 | 29.7824
2213 | 8.2.1. | Установка прибора коммерческого учета электрической энергии (мощности) на границе земельного участка, подключенного от опоры №8-27 ВЛ 0,4 кВ №1 КТП 10/0,4кВ №8 ВЛ 10кВ №502 ПС 35/10 кВ А-5 для технологического присоединения энергопринимающих устройств жилого дома Заявителя Ельниковой И.В., с. Отрадовка Азовский район, Ростовская область (1 шт.) |  | 2022 | 0,4 кВ и ниже | 1 | 10 | 31.9984
2214 | 8.2.1. | Установка прибора коммерческого учета электрической энергии (мощности) на границе земельного участка, подключенного от опоры №85-53 ВЛ 0,4 кВ №3 КТП 10/0,4кВ №85 ВЛ 10кВ №2608 ПС 110/10 кВ А-26 для технологического присоединения энергопринимающих устройств гаража Заявителя Зыкова И.П., с. Кулешовка Азовский район, Ростовская область (1 шт.) |  | 2022 | 0,4 кВ и ниже | 1 | 15 | 29.892
2216 | 8.2.1. | Установка прибора коммерческого учета электрической энергии (мощности) на границе земельного участка, подключенного от опоры №9-43 ВЛ 0,4 кВ КТП 10/0,4кВ №9 (балансовая принадлежность ООО «Рыбколхоз им. Ленина) ВЛ 10кВ №1815 ПС 35/10 кВ А-18 для технологического присоединения энергопринимающих устройств жилого дома Заявителя Миронова И.И., х. Городище Азовский район, Ростовская область (1 шт.) |  | 2022 | 0,4 кВ и ниже | 1 | 15 | 30.9261
2223 | 8.2.1. | Установка прибора коммерческого учета электрической энергии (мощности) на границе земельного участка, подключенного от проектируемой ВЛИ-0,4 кВ (по договору ТП №61-1-20-00561587 от 01.03.2021г.) КТП 10/0,4 кВ №166 ВЛ 10кВ №1701 ПС 35/10 кВ А-17 для технологического присоединения энергопринимающих устройств жилого дома Заявителя Зигаева Д.Ю., с. Круглое Азовский район, Ростовская область (1 шт.) |  | 2022 | 0,4 кВ и ниже | 1 | 15 | 29.487
2256 | 8.2.1. | Установка прибора коммерческого учета электрической энергии (мощности) на границе земельного участка, подключенного от опоры №111-75 ВЛ-0,4 кВ №3 КТП 10/0,4 кВ №111 по ВЛ 10 кВ №3113 ПС 110/35/10 кВ А-31 для технологического присоединения энергопринимающих устройств жилого дома Заявителя Богданова М.С., с. Пешково Азовский район, Ростовская область (1 шт.) |  | 2022 | 0,4 кВ и ниже | 1 | 14 | 29.7824
2265 | 8.2.1. | Установка прибора коммерческого учета электрической энергии (мощности) на границе земельного участка, подключенного от опоры №48-21 ВЛ 0,4 кВ №2 КТП 10/0,4кВ №48 ВЛ 10кВ №1815 ПС 35/10 кВ А-18 для технологического присоединения энергопринимающих устройств жилого дома Заявителя Ильченко В.В., на территории Елизаветинского СП от ПТ "Пять братьев" 800 м на северо-восток, Азовский район, Ростовская область (1 шт.) |  | 2022 | 0,4 кВ и ниже | 1 | 15 | 30.9261
2272 | 8.2.1. | Установка приборов коммерческого учета электрической энергии (мощности) для технологического присоединения энергопринимающих устройств Заявителей: Высавского Ю.Ф., Трунова В.А., Коломийцева В.В. Азовский район Ростовская область (3 шт.) |  | 2022 | 0,4 кВ и ниже | 1 | 35 | 116.9559
2293 | 8.2.1. | Установка приборов коммерческого учета электрической энергии (мощности) для технологического присоединения энергопринимающих устройств Заявителей: Скляровой А.Г., Табунщиковой Н.И., Шевченко А.В. Азовский район Ростовская область (3 шт.) |  | 2022 | 0,4 кВ и ниже | 3 | 45 | 109.4264
2299 | 8.2.1. | Установка прибора коммерческого учета электрической энергии (мощности) на границе земельного участка, подключенного от опоры №81-78 ВЛ 0,4 №3 КТП-81 ВЛ-10 501 ПС 35 кВ ЗР5 для технологического присоединения энергопринимающих устройств нежилого здания Заявителя Борового Г.А., Ростовская область, Зерноградский р-н, х. Гуляй-Борисовка, пер. 50 лет ВЛКСМ 9А/62 (1 шт.) |  | 2022 | 0,4 кВ и ниже | 1 | 10 | 37.329
2336 | 8.2.1. | Установка прибора коммерческого учета электрической энергии (мощности) на границе земельного участка, подключенного от опоры №15-5 ВЛ-0,4 кВ №2 ТП 10/0,4 кВ №15 по ВЛ 10 кВ №106Н ПС 110/10/6 кВ НС-1 для технологического присоединения энергопринимающих устройств складского здания/помещения Заявителя ИП Стрельцов В.Н., п. Овощной Азовский район, Ростовская область (1 шт.) |  | 2022 | 0,4 кВ и ниже | 1 | 50 | 29.5096
2351 | 8.2.1. | Установка прибора коммерческого учета электрической энергии (мощности) на границе земельного участка, подключенного от опоры №99-10 ВЛ 0,4 №1 КТП-99 ВЛ-10 114 ПС 220 кВ Зерновая для технологического присоединения энергопринимающих устройств дачного дома Заявителя Бжеленко С.Н., Ростовская область, Зерноградский р-н, в 0,035 км от восточной окраины г. Зерноград, уч.10 (1 шт.) |  | 2022 | 0,4 кВ и ниже | 1 | 10 | 32.8256
2352 | 8.2.1. | Установка прибора коммерческого учета электрической энергии (мощности) на границе земельного участка, подключенного от опоры №51-40 ВЛ 0,4 №2 КТП-51 ВЛ-10 318 ПС 35 кВ КГ3 для технологического присоединения энергопринимающих устройств магазина Заявителя Вакуленко М.А., Ростовская область, Кагальницкий р-н, ст. Кировская, ул. Кирова д.1В (1 шт.) |  | 2022 | 0,4 кВ и ниже | 1 | 15 | 33.3567
2384 | 8.2.1. | Установка прибора коммерческого учета электрической энергии (мощности) на границе земельного участка, подключенного от опоры №17-8 ВЛ-0,4 кВ №1 КТП 10/0,4 кВ №17 по ВЛ 10 кВ №107Н ПС 110/6/10 кВ НС-1 для технологического присоединения энергопринимающих устройств нежилой застройки дома Заявителя ИП Калашник И.Н., п. Овощной, Азовский район, Ростовская область, к.н. 61:01:0130101:4975 (1 шт.) |  | 2022 | 0,4 кВ и ниже | 1 | 80 | 23.1482
2440 | 8.2.1. | Установка прибора коммерческого учета электрической энергии (мощности) на границе земельного участка, подключенного от опоры №28-253 ВЛ-0,4 №3 ЗТП-28 ВЛ-10 313 ПС 35 кВ КГ3 для технологического присоединения энергопринимающих устройств ЛПХ Заявителя Лузина Е.Ф. Ростовская область, Кагальницкий р-н, ст. Кировская, ул. Новостройки д.33 к.н. 61:14:0050126:260 (1 шт.) |  | 2022 | 0,4 кВ и ниже | 1 | 15 | 18.799
2441 | 8.2.1. | Установка прибора коммерческого учета электрической энергии (мощности) на границе земельного участка, подключенного от опоры №9-56 ВЛ-0,4 №2 КТП-9 ВЛ-10 501 ПС 35 кВ ЗР5 для технологического присоединения энергопринимающих устройств ЛПХ Заявителя Игнатенко А.С. Ростовская область, Зерноградский р-н, х. Гуляй-Борисовская, ул. Николаенко д.6 кв.2 к.н. 61:12:0011225:63 (1 шт.) |  | 2022 | 0,4 кВ и ниже | 1 | 10 | 20.0755
2442 | 8.2.1. | Установка прибора коммерческого учета электрической энергии (мощности) на границе земельного участка, подключенного от опоры №135-94 ВЛ-0,4 №3 КТП-135 ВЛ-10 805 ПС 110 кВ БОС для технологического присоединения энергопринимающих устройств жилого дома Заявителя Пархоменко Д.Н. Ростовская область, Кагальницкий р-н, п. Мокрый Батай, ул. Майская, д.7 к.н. 61:14:0060107:653 (1 шт.) |  | 2022 | 0,4 кВ и ниже | 1 | 15 | 18.8274
2443 | 8.2.1. | Установка прибора коммерческого учета электрической энергии (мощности) на границе земельного участка, подключенного от опоры №52-35 ВЛ-0,4 №3 КТП-52 ВЛ-10 319 ПС 35 кВ КГ3 для технологического присоединения энергопринимающих устройств ЛПХ Заявителя Адиханян М.А. Ростовская область, Кагальницкий р-н, ст. Кировская, ул. Ленина д.106А к.н. 61:14:0050138:75 (1 шт. |  | 2022 | 0,4 кВ и ниже | 1 | 10 | 18.8274
2444 | 8.2.1. | Установка прибора коммерческого учета электрической энергии (мощности) на границе земельного участка, подключенного от опоры №27-69 ВЛ-0,4 №2 КТП-27 ВЛ-10 605 ПС 35 кВ КГ6 для технологического присоединения энергопринимающих устройств ЛПХ Заявителя Епатко В.В. Ростовская область, Кагальницкий р-н, с. Новобатайск, ул. Илларионова д.50А к.н. 61:14:0040143:140 (1 шт.) |  | 2022 | 0,4 кВ и ниже | 1 | 15 | 17.6833
2445 | 8.2.1. | Установка прибора коммерческого учета электрической энергии (мощности) на границе земельного участка, подключенного от опоры №7-21 ВЛ-0,4 №2 КТП-7 ВЛ-10 501 ПС 35 кВ ЗР5 для технологического присоединения энергопринимающих устройств ЛПХ Заявителя Болохова К.Л., Ростовская область, Зерноградский р-н. х. Гуляй-Борисовка, ул. 60 лет СССР д.15А к.н. 61:12:0011217:106 (1 шт.) |  | 2022 | 0,4 кВ и ниже | 1 | 15 | 20.0755
2446 | 8.2.1. | Установка прибора коммерческого учета электрической энергии (мощности) на границе земельного участка, подключенного от опоры №31-7 ВЛ-0,4 №4 КТП-31 ВЛ-10 1402 от ПС 35 кВ ЗР14 для технологического присоединения энергопринимающих устройств объекта сельскохозяйственного производства Заявителя Болдинова Н.В., Ростовская обл., Зерноградский р-н,к.н. 61:12:0020201:1651 (1шт) |  | 2022 | 0,4 кВ и ниже | 1 | 15 | 19.8674
2447 | 8.2.1. | Установка прибора коммерческого учета электрической энергии (мощности) на границе земельного участка, подключенного от опоры №109-47 ВЛ-0,4 №2 КТП-109 ВЛ-10 805 ПС 110 кВ БОС для технологического присоединения энергопринимающих устройств ЛПХ Заявителя Белоусова Н.В. Ростовская область, Кагальницкий р-н, п. Мокрый Батай, ул. Строителей д.2А к.н. 61:14:0060108:1043 (1 шт.) |  | 2022 | 0,4 кВ и ниже | 1 | 15 | 18.8274
2448 | 8.2.1. | Установка прибора коммерческого учета электрической энергии (мощности) на границе земельного участка, подключенного от опоры №18-57 ВЛ-0,4 №1 КТП-18 ВЛ-10 605 от ПС 35 кВ КГ4 для технологического присоединения энергопринимающих устройств нежилого здания заявителя ИП Заргаряан В.Р., Ростовская обл., Кагальницкий р-н., с. Новобатайск к.н. 61:14:0040113:55 (1 шт.) |  | 2022 | 0,4 кВ и ниже | 1 | 1 | 20.3873
2449 | 8.2.1. | Установка прибора коммерческого учета электрической энергии (мощности) на границе земельного участка, подключенного от опоры №27-25 ВЛ-0,4 №1 КТП-27 ВЛ-10 605 ПС 35 кВ КГ6 для технологического присоединения энергопринимающих устройств жилого дома Заявителя Согомонян К.С. Ростовская область, Кагальницкий р-н, с. Новобатайск, пер. Калининский д.13А к.н. 61:14:0040144:160 (1 шт.) |  | 2022 | 0,4 кВ и ниже | 1 | 15 | 17.6832
2450 | 8.2.1. | Установка прибора коммерческого учета электрической энергии (мощности) на границе земельного участка, подключенного от опоры №188-4 ВЛ-0,4 №1 КТП-188 ВЛ-10 319 ПС 35 кВ КГ3 для технологического присоединения энергопринимающих устройств жилого дома Заявителя Лисунова В.Г. Ростовская область, Кагальницкий р-н, ст. Кировская, ул. Полевая д.11А к.н. 61:14:0050116:167 (1 шт.) |  | 2022 | 0,4 кВ и ниже | 1 | 15 | 18.2529
2451 | 8.2.1. | Установка прибора коммерческого учета электрической энергии (мощности) на границе земельного участка, подключенного от опоры №30-39 ВЛ-0,4 №2 КТП-30 ВЛ-10 605 от ПС 35 кВ КГ6 для технологического присоединения энергопринимающих устройств жилого дома Заявителя Шульги О.В., Ростовская обл., Кагальницкий р-н., с. Новобатайск, к.н. 61:14:0040156:14 (1 шт) |  | 2022 | 0,4 кВ и ниже | 1 | 15 | 18.0929
2452 | 8.2.1. | Установка прибора коммерческого учета электрической энергии (мощности) на границе земельного участка, подключенного от опоры №15-52 ВЛ-0,4 №3 КТП-15 ВЛ-10 605 ПС 35 кВ КГ6 для технологического присоединения энергопринимающих устройств жилого дома Заявителя Холод А.О., Ростовская область, Кагальницкий р-н, с. Новобатайск, ул. Мичуринская д.32 к.н. 61:14:0000000:00 (1 шт.) |  | 2022 | 0,4 кВ и ниже | 1 | 3 | 20.2771
2453 | 8.2.1. | Установка прибора коммерческого учета электрической энергии (мощности) на границе земельного участка, подключенного от опоры №42-19 ВЛ-0,4 №1 КТП-42 ВЛ-10 505 от ПС 35 кВ ЗР5 для технологического присоединения энергопринимающих устройств объекта дорожного хозяйства заявителя Министерство транспорта Ростовской области, Ростовская обл., Зерноградский р-н., ст-ца. Мечетинская-с. Гуляй-Борисовка-п. Нижнекугоейский, к.н. 61:12:0000000:61 (1 шт.) |  | 2022 | 0,4 кВ и ниже | 1 | 15 | 21.422
1937 | 8.2.1. | Строительство участка ВЛИ-0,4кВ от оп. №1 ВЛ-0,4 кВ №2 КТП-10/0,4 кВ №98 ВЛ-10 кВ №1815 ПС 35/10 кВ «А-18» и системы учета электрической энергии (мощности) на границе земельного участка для электроснабжения жилого помещения заявителя Яковлевой И.В., х. Колузаево, Азовский р-он Ростовская область (ориентировочная протяженность ЛЭП – 0,09 км) |  | 2022 | 0,4 кВ и ниже | 1 | 40 | 25.166
2072 | 8.2.1. | Строительство участка ВЛИ 0,4кВ от опоры №121-38 6 ВЛ 0,4 кВ №2 КТП 10/0,4 кВ №121 ВЛ 10 кВ №1904 РП-19 ПС 110/35/10 кВ Самарская и системы учета электрической энергии (мощности) на границе земельного участка для электроснабжения жилого дома заявителя Зеленской Е.А., с. Новотроицкое, Азовский район, Ростовская область (ориентировочная протяженность ЛЭП – 0,07 км) |  | 2022 | 0,4 кВ и ниже | 1 | 15 | 26.568
2073 | 8.2.1. | Строительство участка ВЛИ 0,4кВ от опоры №41-61 ВЛ-0,4 кВ №3 ЗТП 10/0,4 кВ №41 (бесхозная) ВЛ 10 кВ №2608 от ПС 110/10 кВ А-26 и системы учета электрической энергии (мощности) на границе земельного участка для электроснабжения жилого дома заявителя Гиносян М.В., с. Кулешовка, Азовский район, Ростовская область (ориентировочная протяженность ЛЭП – 0,07 км) |  | 2022 | 0,4 кВ и ниже | 1 | 15 | 37.319
2171 | 8.2.1. | Установка прибора коммерческого учета электрической энергии (мощности) на границе земельного участка, подключенного от опоры №10-40 ВЛ-0,4 кВ №3 КТП 10/0,4 кВ №10 по ВЛ 10 кВ №3125 ПС 110/35/10 кВ А-31 для технологического присоединения энергопринимающих устройств жилого дома Заявителя Резниковой Е.А., с. Пешково Азовский район, Ростовская область (1 шт.) |  | 2022 | 0,4 кВ и ниже | 1 | 15 | 22.9605
2181 | 8.2.1. | Установка прибора коммерческого учета электрической энергии (мощности) на границе земельного участка, подключенного от опоры №162-13 ВЛ 0,4 кВ №2 КТП 10/0,4кВ №162 ВЛ 10кВ №1101 ПС 35/10 кВ А-11 для технологического присоединения энергопринимающих устройств жилого дома Заявителя Фисенко П.В., с. Кагальник Азовский район, Ростовская область (1 шт.) |  | 2022 | 0,4 кВ и ниже | 1 | 12 | 22.9604
2184 | 8.2.1. | Установка прибора коммерческого учета электрической энергии (мощности) на границе земельного участка, подключенного от опоры №187-12 ВЛ 0,4кВ №4 КТП 10/0,4 кВ №187 ВЛ 10кВ №106Н ПС 110/6/10 кВ НС-1 для технологического присоединения энергопринимающих устройств жилого дома Заявителя Терещенко И.О., ДНТ «Кулешовка» Азовский район, Ростовская область (1 шт.) |  | 2022 | 0,4 кВ и ниже | 1 | 15 | 23.4529
2185 | 8.2.1. | Установка прибора коммерческого учета электрической энергии (мощности) на границе земельного участка, подключенного от опоры №211-266 ВЛ 0,4 кВ №5 КТП 10/0,4кВ №211 ВЛ 10кВ №910 ПС 35/10 кВ А-9 для технологического присоединения энергопринимающих устройств жилого дома Заявителя Квиринг К.В., ДНТ «Южное» Азовский район, Ростовская область (1 шт.) |  | 2022 | 0,4 кВ и ниже | 1 | 15 | 22.9604
2191 | 8.2.1. | Установка прибора коммерческого учета электрической энергии (мощности) на границе земельного участка, подключенного от опоры №27-6 ВЛ 0,4 кВ №1 КТП 10/0,4кВ №27 ВЛ 10кВ №1815 ПС 35/10 кВ А-18 для технологического присоединения энергопринимающих устройств жилого дома Заявителя Скрипникова Б.А., х. Городище Азовский район, Ростовская область (1 шт.) |  | 2022 | 0,4 кВ и ниже | 1 | 14 | 24.1916
2194 | 8.2.1. | Установка прибора коммерческого учета электрической энергии (мощности) на границе земельного участка, подключенного от опоры №329-9 ВЛ 0,4 кВ №1 КТП 10/0,4кВ №329 ВЛ 10кВ №106Н ПС 110/6/10 кВ НС-1 для технологического присоединения энергопринимающих устройств жилого дома Заявителя Файзуллоева Б.Н., СХА(К) Кулешовское поле III 0, Азовский район, Ростовская область (1 шт.) |  | 2022 | 0,4 кВ и ниже | 1 | 15 | 22.9604
2195 | 8.2.1. | Установка прибора коммерческого учета электрической энергии (мощности) на границе земельного участка, подключенного от опоры №329-9 ВЛ 0,4 кВ №1 КТП 10/0,4кВ №329 ВЛ 10кВ №106Н ПС 110/6/10 кВ НС-1 для технологического присоединения энергопринимающих устройств жилого дома Заявителя Пушкаренко Д.А., ТСН «СНТ Белгорос» Азовский район, Ростовская область (1 шт.) |  | 2022 | 0,4 кВ и ниже | 1 | 3 | 22.9605
2198 | 8.2.1. | Установка прибора коммерческого учета электрической энергии (мощности) на границе земельного участка, подключенного от опоры №381-31 ВЛ 0,4кВ №1 КТП 10/0,4 кВ №381 ВЛ 10кВ №106Н ПС 110/6/10 кВ НС-1 для технологического присоединения энергопринимающих устройств жилого дома Заявителя Казарян Л.К., ДНТ СН «Кулешовка-2» Азовский район, Ростовская область (1 шт.) |  | 2022 | 0,4 кВ и ниже | 1 | 15 | 22.9604
2199 | 8.2.1. | Установка прибора коммерческого учета электрической энергии (мощности) на границе земельного участка, подключенного от опоры №38-49 ВЛ 0,4 кВ №1 КТП 10/0,4кВ №38 ВЛ 10кВ №106Н ПС 110/6/10 кВ НС-1 для технологического присоединения энергопринимающих устройств жилого дома Заявителя Тимофеева В.И., п. Овощной Азовский район, Ростовская область (1 шт.) |  | 2022 | 0,4 кВ и ниже | 1 | 8 | 22.9604
2218 | 8.2.1. | Установка прибора коммерческого учета электрической энергии (мощности) на границе земельного участка, подключенного от опоры №б/н ВЛ 0,4кВ КТП 10/0,4 кВ №279 (балансовая принадлежность ИП Усачев В.И. (п. Беловодье) по ВЛ-10кВ №1815 ПС 35/10 кВ А-18 для технологического присоединения энергопринимающих устройств жилого дома Заявителя Скорой Л.В., х. Обуховка Азовский район, Ростовская область (1 шт.) |  | 2022 | 0,4 кВ и ниже | 1 | 9 | 23.576
2249 | 8.2.1. | Строительство участка ВЛ-0,4кВ от оп. №32-104 ВЛ-0,4кВ №1 КТП 10/0,4кВ № 32 ВЛ 10кВ № 2907 РП-29 ПС 35/10 кВ А-18 и системы учета электрической энергии (мощности) на границе земельного участка для электроснабжения жилого дома заявителя Галкиной Р.А., Ростовская область, Азовский р-н, х. Коса (ориентировочная протяженность ЛЭП – 0,060 км) |  | 2022 | 0,4 кВ и ниже | 1 | 15 | 28.934
2257 | 8.2.1. | Установка прибора коммерческого учета электрической энергии (мощности) на границе земельного участка, подключенного от опоры №239-58 ВЛ 0,4 кВ №2 КТП 10/0,4кВ №239 ВЛ 10кВ №106Н ПС 110/6/10 кВ НС-1 для технологического присоединения энергопринимающих устройств жилого дома Заявителя Богдановой Я.А., п.Овощной, Азовский район, Ростовская область (1 шт.) |  | 2022 | 0,4 кВ и ниже | 1 | 15 | 22.9605
2259 | 8.2.1. | Установка прибора коммерческого учета электрической энергии (мощности) на границе земельного участка, подключенного от опоры №212-92 ВЛ 0,4 кВ №4 КТП 10/0,4кВ №212 ВЛ 10кВ №910 ПС 35/10 кВ А-9 для технологического присоединения энергопринимающих устройств жилого дома Заявителя Гагуновой Л.В., СНТ «Южное», Азовский район, Ростовская область (1 шт.) |  | 2022 | 0,4 кВ и ниже | 1 | 15 | 22.9604
2266 | 8.2.1. | Установка прибора коммерческого учета электрической энергии (мощности) на границе земельного участка, подключенного от опоры №33-32 ВЛ 0,4 кВ №2 КТП 10/0,4кВ №33 ВЛ 10кВ №2907 РП-29 ПС 35/10 кВ А-18 для технологического присоединения энергопринимающих устройств жилого дома Заявителя Ирхиной Н.А., х. Коса Азовский район, Ростовская область (1 шт.) |  | 2022 | 0,4 кВ и ниже | 1 | 15 | 23.576
2267 | 8.2.1. | Установка прибора коммерческого учета электрической энергии (мощности) на границе земельного участка, подключенного от опоры №105-86 ВЛ 0,4 кВ №1 КТП 10/0,4кВ №105 ВЛ 10кВ №2608 ПС 110/10 кВ А-26 для технологического присоединения энергопринимающих устройств жилого дома Заявителя Каримова Р.Р., х. Новоалександровка Азовский район, Ростовская область (1 шт.) |  | 2022 | 0,4 кВ и ниже | 1 | 15 | 23.576
2268 | 8.2.1. | Установка прибора коммерческого учета электрической энергии (мощности) на границе земельного участка, подключенного от опоры №66-37 ВЛ 0,4 кВ №2 КТП 10/0,4кВ №66 ВЛ 10кВ №307Н ПС 110/35/6/10 кВ НС-3 для технологического присоединения энергопринимающих устройств жилого дома Заявителя Кийко Р.И., х. Зеленый Мыс Азовский район, Ростовская область (1 шт.) |  | 2022 | 0,4 кВ и ниже | 1 | 10 | 24.1915
2271 | 8.2.1. | Установка прибора коммерческого учета электрической энергии (мощности) на границе земельного участка, подключенного от опоры №97-36 ВЛ 0,4 кВ №2 КТП 10/0,4кВ №97 ВЛ 10кВ №1101 ПС 35/10 кВ А-11 для технологического присоединения энергопринимающих устройств жилого дома Заявителя Колесникова И.Н., с. Кагальник Азовский район, Ростовская область (1 шт.) |  | 2022 | 0,4 кВ и ниже | 1 | 15 | 21.8524
2273 | 8.2.1. | Установка прибора коммерческого учета электрической энергии (мощности) на границе земельного участка, подключенного от опоры №239-111 ВЛ-0,4 кВ №4 КТП 10/0,4кВ №239 ВЛ-10кВ №106Н ПС 110/6/10 кВ НС-1 для технологического присоединения энергопринимающих устройств жилого дома Заявителя Кривонос Д.В., п.Овощной, Азовский район Ростовская область (1 шт.) |  | 2022 | 0,4 кВ и ниже | 1 | 10 | 22.9604
2274 | 8.2.1. | Установка прибора коммерческого учета электрической энергии (мощности) на границе земельного участка, подключенного от опоры №184-32 ВЛ-0,4 кВ №3 КТП 10/0,4 кВ №184 по ВЛ 10 кВ №3113 ПС 110/35/10 кВ А-31 для технологического присоединения энергопринимающих устройств жилого дома Заявителя Кузьменко В.Ю., с.Пешково, Азовский район, Ростовская область (1 шт.) (по дог.ТП 61-1-21-00622995 от 29.12.2021) |  | 2022 | 0,4 кВ и ниже | 1 | 7 | 24.1915
2275 | 8.2.1. | Установка прибора коммерческого учета электрической энергии (мощности) на границе земельного участка, подключенного от опоры №184-32 ВЛ-0,4 кВ №3 КТП 10/0,4 кВ №184 по ВЛ 10 кВ №3113 ПС 110/35/10 кВ А-31 для технологического присоединения энергопринимающих устройств жилого дома Заявителя Кузьменко В.Ю., с.Пешково, Азовский район, Ростовская область (1 шт.) (по дог.ТП 61-1-21-00623007 от 29.12.2021) |  | 2022 | 0,4 кВ и ниже | 1 | 7 | 22.9604
2276 | 8.2.1. | Установка прибора коммерческого учета электрической энергии (мощности) на границе земельного участка, подключенного от опоры №89-65 ВЛ 0,4 кВ №1 КТП 10/0,4кВ №89 ВЛ 10кВ №1014 ПС 110/35/10 кВ Самарская для технологического присоединения энергопринимающих устройств жилого дома Заявителя Лавруковой Ю.С., х. Ельбузд Азовский район, Ростовская область (1 шт.) |  | 2022 | 0,4 кВ и ниже | 1 | 15 | 22.9604
2277 | 8.2.1. | Установка прибора коммерческого учета электрической энергии (мощности) на границе земельного участка, подключенного от опоры №358-15 ВЛ 0,4 кВ №2 КТП 10/0,4кВ №358 ВЛ 10кВ №202Н ПС 110/6/10 кВ НС-2 для технологического присоединения энергопринимающих устройств жилого дома Заявителя Лаптевой А.А., ЗАО Обильное, Азовский район, Ростовская область (1 шт.) |  | 2022 | 0,4 кВ и ниже | 1 | 15 | 22.9604
2278 | 8.2.1. | Установка прибора коммерческого учета электрической энергии (мощности) на границе земельного участка, подключенного от опоры №27-22 ВЛ 0,4 кВ №1 КТП 10/0,4кВ №27 ВЛ 10кВ №1815 ПС 35/10 кВ А-18 для технологического присоединения энергопринимающих устройств жилого дома Заявителя Личкановской Н.Л., х.Городище, Азовский район, Ростовская область (1 шт.) |  | 2022 | 0,4 кВ и ниже | 1 | 9 | 23.576
2280 | 8.2.1. | Установка прибора коммерческого учета электрической энергии (мощности) на границе земельного участка, подключенного от опоры №36-40 ВЛ-0,4 кВ №2 КТП 10/0,4 кВ №36 по ВЛ 10 кВ №1702 ПС 35/10 кВ А-17 для технологического присоединения энергопринимающих устройств жилого дома Заявителя Макарова А.А., с. Стефанидинодар Азовский район, Ростовская область (1 шт.) |  | 2022 | 0,4 кВ и ниже | 1 | 15 | 22.9604
2283 | 8.2.1. | Установка прибора коммерческого учета электрической энергии (мощности) на границе земельного участка, подключенного от опоры №185-62/24 ВЛ-0,4кВ №4 КТП 10/0,4 кВ №185 ВЛ-10кВ №106Н ПС 110/6/10 кВ НС-1 для технологического присоединения энергопринимающих устройств жилого дома Заявителя Пантелеевой Н.В., ДНТ «Эдем», Азовский район, Ростовская область (1 шт.) |  | 2022 | 0,4 кВ и ниже | 1 | 15 | 22.9604
2284 | 8.2.1. | Установка прибора коммерческого учета электрической энергии (мощности) на границе земельного участка, подключенного от опоры №334-26 ВЛ-0,4 кВ №1 КТП 10/0,4 кВ №334 по ВЛ 10 кВ №202Н ПС 110/6/10 кВ НС-2 для технологического присоединения энергопринимающих устройств жилого дома Заявителя Пелевец Н.А., ЗАО Обильное, Азовский район, Ростовская область (1 шт.) |  | 2022 | 0,4 кВ и ниже | 1 | 15 | 22.9604
2286 | 8.2.1. | Установка прибора коммерческого учета электрической энергии (мощности) на границе земельного участка, подключенного от опоры №316-8 ВЛ 0,4 кВ №1 МТП 10/0,4кВ №316 ВЛ 10кВ №211 ПС 35/10 кВ А-2 для технологического присоединения энергопринимающих устройств жилого дома Заявителя Рыбак М.В., 2,9 км на восток от пункта ГГС "Красногоровка" (СХКА им ХХ Партсъезда поле №8,9), Азовский район, Ростовская область (1 шт.) |  | 2022 | 0,4 кВ и ниже | 1 | 15 | 22.9604
2287 | 8.2.1. | Установка прибора коммерческого учета электрической энергии (мощности) на границе земельного участка, подключенного от опоры №111-73 ВЛ-0,4 кВ №3 КТП 10/0,4 кВ №111 по ВЛ 10 кВ №3113 ПС 110/35/10 кВ А-31 для технологического присоединения энергопринимающих устройств жилого дома Заявителя Рыжаковой Ю.Н., с. Пешково Азовский район, Ростовская область (1 шт.) |  | 2022 | 0,4 кВ и ниже | 1 | 15 | 22.9604
2289 | 8.2.1. | Установка прибора коммерческого учета электрической энергии (мощности) на границе земельного участка, подключенного от опоры №185-43 ВЛ-0,4 кВ №2 КТП 10/0,4 кВ №185 по ВЛ 10 кВ №3125 ПС 110/35/10 кВ А-31 для технологического присоединения энергопринимающих устройств жилого дома Заявителя Таранова В.В., с. Пешково Азовский район, Ростовская область (1 шт.) |  | 2022 | 0,4 кВ и ниже | 1 | 15 | 22.9604
2290 | 8.2.1. | Установка прибора коммерческого учета электрической энергии (мощности) на границе земельного участка, подключенного от опоры №97-38 ВЛ 0,4 кВ №2 КТП 10/0,4кВ №97 ВЛ 10кВ №1101 ПС 35/10 кВ А-11 для технологического присоединения энергопринимающих устройств жилого дома Заявителя Чайкиной М.П., с. Кагальник Азовский район, Ростовская область (1 шт.) |  | 2022 | 0,4 кВ и ниже | 1 | 15 | 22.9604
2292 | 8.2.1. | Установка прибора коммерческого учета электрической энергии (мощности) на границе земельного участка, подключенного от опоры №71-8 ВЛ 0,4 кВ №1 КТП 10/0,4кВ №71 ВЛ 10кВ №105Н ПС 110/6/10 кВ НС-1 для технологического присоединения энергопринимающих устройств жилого дома Заявителя Шаповал Н.В., х. Усть-Койсуг Азовский район, Ростовская область (1 шт.) |  | 2022 | 0,4 кВ и ниже | 1 | 15 | 22.9604
2294 | 8.2.1. | Установка прибора коммерческого учета электрической энергии (мощности) на границе земельного участка, подключенного от опоры №175-6 ВЛ 0,4 кВ №1 КТП 10/0,4кВ №175 ВЛ 10кВ №3105 ПС 110/35/10 кВ А-31 для технологического присоединения энергопринимающих устройств жилого дома Заявителя Шерозия В.Д., с.Займо-Обрыв, Азовский район, Ростовская область (1 шт.) |  | 2022 | 0,4 кВ и ниже | 1 | 10 | 22.9604
2304 | 8.2.1. | Установка прибора коммерческого учета электрической энергии (мощности) на границе земельного участка, подключенного от опоры №20-2 ВЛ-0,4 №1 КТП-20 ВЛ-10 803 ПС 35 кВ ЗР8 для технологического присоединения энергопринимающих устройств магазина Заявителя ИП Ширай В.А., Ростовская область, Зерноградский р-н, х. Донской, ул. Цветной Бульвар, д. 30А (1 шт.) |  | 2022 | 0,4 кВ и ниже | 1 | 10 | 31.4747
2317 | 8.2.1. | Строительство ВЛ 0,4 кВ от №311-3/8 ВЛ 0,4 кВ №3 МТП 10/0,4 кВ №311 ВЛ 10кВ №106Н ПС 110/6/10 кВ НС-1 и установка коммерческого учета электрической энергии (мощности) на границе земельного участка для электроснабжения жилого дома заявителя Иванова Д.Ю., СХА "Кулешовское" поле III о, Азовский район, Ростовская область (ориентировочная протяженность ЛЭП – 0,03 км) |  | 2022 | 0,4 кВ и ниже | 1 | 15 | 28.2131
2356 | 8.2.1. | Установка прибора коммерческого учета электрической энергии (мощности) на границе земельного участка, подключенного от опоры №92-20 ВЛ 0,4 №1 КТП-92 ВЛ-10 415 ПС 35 кВ КГ4 для технологического присоединения энергопринимающих устройств жилого дома Заявителя Ивченко В.А., Ростовская область, Кагальницкий р-н, с.Иваново-Шамшево, к.н: 61:14:030305:0001 (1 шт.) |  | 2022 | 0,4 кВ и ниже | 1 | 10 | 35.1519
2363 | 8.2.1. | Строительство ВЛ 0,4 кВ от проектируемой ВЛ 0,4 кВ (по договору ТП № 61-1-21-00580865 от 10.06.2021 г.) КТП 10/0,4 кВ №6 ВЛ-10 кВ №3113 от ПС 110/35/10 кВ А-31 и установка коммерческого учета электрической энергии (мощности) на границе земельных участков для электроснабжения нежилого здания заявителя ИП Старикова В.В., с. Пешково, Азовский р-он Ростовская область (ориентировочная протяженность ЛЭП – 0,08 км |  | 2022 | 0,4 кВ и ниже | 1 | 15 | 25.7197
2398 | 8.2.1. | Установка прибора коммерческого учета электрической энергии (мощности) на границе земельного участка, подключенного от опоры №28-126 ВЛ 0,4 №4 от ЗТП10 /0,4 №28 ВЛ-10 №313 ПС 35/10 кВ КГ3 для технологического присоединения энергопринимающих устройств объекта торговли Заявителя ИП Бондарь В.С., Ростовская область, Кагальницкий р-н, ст. Кировская, к.н: 61:14:0050130:86 (1 шт.) |  | 2022 | 0,4 кВ и ниже | 1 | 85 | 53.7594
2404 | 8.2.1. | Установка прибора коммерческого учета электрической энергии (мощности) на границе земельного участка, подключенного от оп. №1-18 ВЛ-10 1507 от ПС 110 кВ ЗР15 (принадлежностью филиала ПАО «Россети Юг»-«Ростовэнерго»); КТП, ВЛ-0,4 (принадлежность ИП Харьковская А.А.; ООО «Ремстрой») для технологического присоединения энергопринимающих устройств складского здания Заявителя ООО «Амида», Ростовская обл., Зерноградский р-н, г. Зерноград к.н. 61:12:0040102:771 (1 шт.) |  | 2022 | 0,4 кВ и ниже | 1 | 15 | 27.7358
2406 | 8.2.1. | Строительство ВЛ 0,4 кВ от опоры №10-21 ВЛ-0,4 кВ №1 КТП 10/0,4 кВ №10 ВЛ-10 кВ №3125 ПС 110/35/10 кВ А-31 и установка коммерческого учета электрической энергии (мощности) на границе земельного участка для электроснабжения жилого дома заявителя Сониной Л.В., с.Пешково, Азовский район, Ростовская область (ориентировочная протяженность ЛЭП – 0,09 км) |  | 2022 | 0,4 кВ и ниже | 1 | 30 | 24.94
2407 | 8.2.1. | Строительство ВЛ 0,4 кВ от проектируемой ВЛ 0,4 кВ (по договору ТП № 61-1-21-00597887 от 03.09.2021г с заявителем Томышевой А.С.) ТП 10/0,4 кВ №329 ВЛ-10 кВ №106Н ПС 110/6/10 кВ НС-1 и установка коммерческого учета электрической энергии (мощности) на границе земельного участка для электроснабжения жилого дома заявителя Шарипова Х.И., ДНТ «Виктория», Азовский р-он Ростовская область (ориентировочная протяженность ЛЭП – 0,075 км) |  | 2022 | 0,4 кВ и ниже | 1 | 15 | 25.577
2411 | 8.2.1. | Строительство ВЛИ 0,4 кВ от РУ 0,4 кВ КТП 10/0,4 кВ №74 ВЛ 10 кВ №405 ПС 35/10 кВ Е-4 и установка коммерческого учета электрической энергии (мощности) на границе земельного участка для электроснабжения нежилого здания заявителя Грекова В.Н., Егорлыкский район, Ростовская область, к.н. 61:10:0600010:2221 (ориентировочная протяженность ЛЭП – 0,220 км) |  | 2022 | 0,4 кВ и ниже | 1 | 15 | 24.441
2419 | 8.2.1. | Строительство ВЛИ 0,4 кВ от оп.78-16 кВ ВЛ-0,4кВ № 1 КТП-78 ВЛ 10 № 507 ПС 35 кВ Е-5 и установка коммерческого учета электрической энергии (мощности) на границе земельного участка для электроснабжения жилого дома заявителя Чернышова А.Ю., х.Дудукалов, Егорлыкский район, Ростовская область, к.н. 61:10:0080201:129 (ориентировочная протяженность ЛЭП – 0,017 км) |  | 2022 | 0,4 кВ и ниже | 1 | 15 | 31.013
2457 | 8.2.1. | Установка прибора коммерческого учета электрической энергии (мощности) на границе земельного участка, подключенного от опоры №32-16 ВЛ-0,4 №1 КТП-32 ВЛ-10 1402 ПС 35 кВ ЗР14 для технологического присоединения энергопринимающих устройств ремонтной мастерской Заявителя Быстрова Л.А. Ростовская область, Зерноградский р-н, с. Светлоречное, ул. Мира д.18Б к.н. 61:12:0020201:1404 (1 шт.) |  | 2022 | 0,4 кВ и ниже | 1 | 10 | 19.3408
2458 | 8.2.1. | Установка прибора коммерческого учета электрической энергии (мощности) на границе земельного участка, подключенного от опоры №52-68 ВЛ-0,4 №2 КТП-52 ВЛ-10 319 от ПС 35 кВ КГ3 для технологического присоединения энергопринимающих устройств жилого дома Заявителя Веевник Е.Н., Ростовская обл., Кагальницкий, ст. Кировская к.н. 61:14:0050138:62 (1 шт.) |  | 2022 | 0,4 кВ и ниже | 1 | 10 | 19.5
2459 | 8.2.1. | Установка прибора коммерческого учета электрической энергии (мощности) на границе земельного участка, подключенного от опоры №162-36 ВЛ-0,4 №2 КТП-162 ВЛ-10 605 ПС 35 кВ КГ6 для технологического присоединения энергопринимающих устройств жилого дома Заявителя Веселов А.В. Ростовская область, Кагальницкий р-н, с. Новобатайск, ул. Ленина д.92А к.н. 61:14:0040122:338 (1 шт.) |  | 2022 | 0,4 кВ и ниже | 1 | 15 | 23.5661
2460 | 8.2.1. | Установка прибора коммерческого учета электрической энергии (мощности) на границе земельного участка, подключенного от опоры №66-35 ВЛ-0,4 № 1 КТП-66 ВЛ-10 319 ПС 35 кВ КГ3 для технологического присоединения энергопринимающих устройств жилого дома Заявителя Головачева А.В., Ростовская область, Кагальницкий р-н, п. Малодубравный пер. Победный д.2 , к.н. земельного участка: 61:14:0600019:3291(1 шт.) |  | 2022 | 0,4 кВ и ниже | 1 | 10 | 19.4953
2461 | 8.2.1. | Установка прибора коммерческого учета электрической энергии (мощности) на границе земельного участка, подключенного от опоры №8-34 ВЛ-0,4 №1 КТП-8 ВЛ-10 305 ПС 35 кВ КГ3 для технологического присоединения энергопринимающих устройств нежилой застройки Заявителя Зайцев А.П., Ростовская область, Кагальницкий р-н, п. Глубокий Яр к.н.: 61:14:0050301:216 (1 шт.) |  | 2022 | 0,4 кВ и ниже | 1 | 15 | 19.7905
2462 | 8.2.1. | Установка прибора коммерческого учета электрической энергии (мощности) на границе земельного участка, подключенного от опоры №18-5 ВЛ-0,4 №1 КТП-18 ВЛ-10 605 ПС 35 кВ КГ6 для технологического присоединения энергопринимающих устройств нежилой застройки Заявителя Клименко В.М. Ростовская область, Кагальницкий р-н, с. Новобатайск, ул. Ленина д.66А к.н. 61:14:0040158:6 (1 шт.) |  | 2022 | 0,4 кВ и ниже | 1 | 15 | 22.1618
2463 | 8.2.1. | Установка прибора коммерческого учета электрической энергии (мощности) на границе земельного участка, подключенного от опоры №128-18 ВЛ-0,4 №1 КТП-128 ВЛ-10 313 ПС 35 кВ КГ3 для технологического присоединения энергопринимающих устройств жилого дома Заявителя Кольцов С.А. Ростовская область, Кагальницкий р-н, ст. Кировская, ул. Павлова д.8А к.н. 61:14:0050106:327 (1 шт.) |  | 2022 | 0,4 кВ и ниже | 1 | 15 | 21.0448
2464 | 8.2.1. | Установка прибора коммерческого учета электрической энергии (мощности) на границе земельного участка, подключенного от опоры №148-17 ВЛ-0,4 №1 КТП-148 ВЛ-10 202 ПС 110 кВ Краснолучинская для технологического присоединения энергопринимающих устройств ЛПХ Заявителя Лебедев В.В. Ростовская область, Зерноградский р-н, с. Новокузнецовка, ул. Свободы д.8 к.н. 61:12:0080101:8 (1 шт.) |  | 2022 | 0,4 кВ и ниже | 1 | 10 | 20.8979
2465 | 8.2.1. | Установка прибора коммерческого учета электрической энергии (мощности) на границе земельного участка, подключенного от опоры №42-13 ВЛ-0,4 № 1 КТП-42 ВЛ-10 515 ПС 35 кВ ЗР5 для технологического присоединения энергопринимающих устройств фоторадарного комплекса Заявителя Министрство транспорта РО., Ростовская область, Зерноградский р-н. х. Гуляй-Борисовка –п. Нижнекугоейский, к.н. земельного участка: 61:12:0000000:1355 (1 шт.) |  | 2022 | 0,4 кВ и ниже | 1 | 15 | 19.2004
2466 | 8.2.1. | Установка прибора коммерческого учета электрической энергии (мощности) на границе земельного участка, подключенного от опоры №218-40 ВЛ-0,4 №2 КТП-218 ВЛ-10 605 ПС 35 кВ КГ6 для технологического присоединения энергопринимающих устройств жилого дома Заявителя Мисько А.П. Ростовская область, Кагальницкий р-н, с. Новобатайск, пер. Лермонтова д.7 к.н. 61:14:0040110:104 (1 шт.) |  | 2022 | 0,4 кВ и ниже | 1 | 10 | 19.4934
2467 | 8.2.1. | Установка прибора коммерческого учета электрической энергии (мощности) на границе земельного участка, подключенного от опоры №18-19 ВЛ-0,4 №2 КТП-18 ВЛ-10 605 ПС 35 кВ КГ6 для технологического присоединения энергопринимающих устройств ЛПХ Заявителя Павленко С.П. Ростовская область, Кагальницкий р-н, с. Новобатайск, ул. Ленина д.34 к.н. 61:14:0040128:16 (1 шт.) |  | 2022 | 0,4 кВ и ниже | 1 | 10 | 19.0744
2468 | 8.2.1. | Установка прибора коммерческого учета электрической энергии (мощности) на границе земельного участка, подключенного от опоры №59-2 ВЛ-0,4 №1 КТП-59 ВЛ-10 319 ПС 35 кВ КГ3 для технологического присоединения энергопринимающих устройств жилого дома Заявителя Паладий А.П. Ростовская область, Кагальницкий р-н, х. Дачный, ул. Речная д.60 к.н. 61:14:0050401:29 (1 шт.) |  | 2022 | 0,4 кВ и ниже | 1 | 15 | 21.0448
2469 | 8.2.1. | Установка прибора коммерческого учета электрической энергии (мощности) на границе земельного участка, подключенного от опоры №183-4 ВЛ-0,4 №1 КТП-183 ВЛ-10 313 ПС 35 кВ КГ3 для технологического присоединения энергопринимающих устройств жилого дома Заявителя Попхадзе Ю.И. Ростовская область, Кагальницкий р-н, ст. Кировская, ул. Кирова д.16 к.н. 61:14:0050126:8 (1 шт.) |  | 2022 | 0,4 кВ и ниже | 1 | 10 | 21.0447
2470 | 8.2.1. | Установка прибора коммерческого учета электрической энергии (мощности) на границе земельного участка, подключенного от опоры №28-250 ВЛ-0,4 № 1 ЗТП-28 ВЛ-10 313 ПС 35 кВ КГ3 для технологического присоединения энергопринимающих устройств жилого дома Заявителя Присяжнюк А.И. Ростовская область,ст. Кировская ул. Центральная д.17 к.н. 61:14:0050126:498 (1 шт.) |  | 2022 | 0,4 кВ и ниже | 1 | 15 | 20.8997
2471 | 8.2.1. | Установка прибора коммерческого учета электрической энергии (мощности) на границе земельного участка, подключенного от проектируемой опоры ВЛ 0,4 №1 КТП-41 ВЛ-10 801 ПС 35 кВ ЗР8 для технологического присоединения энергопринимающих устройств базовой станции Заявителя ПАО "Ростелеком", Ростовская обл., р-н. Зерноградский, х. Пишванов (1 шт.) |  | 2022 | 0,4 кВ и ниже | 1 | 14 | 19.2126
2472 | 8.2.1. | Установка прибора коммерческого учета электрической энергии (мощности) на границе земельного участка, подключенного от опоры №3-91 ВЛ-0,4 №3 КТП-3 ВЛ-10 305 ПС 35 кВ КГ3 для технологического присоединения энергопринимающих устройств нежилой застройки Заявителя Пухир К.Н. Ростовская область, Кагальницкий р-н, ст. Кировская, ул. Транспортная д.6 к.н. 61:14:0600020:2446 (1 шт.) |  | 2022 | 0,4 кВ и ниже | 1 | 15 | 20.9043
2473 | 8.2.1. | Установка прибора коммерческого учета электрической энергии (мощности) на границе земельного участка, подключенного от опоры №89-18 ВЛ-0,4 № 1 КТП-89 ВЛ-10 319 ПС 35 кВ КГ3 для технологического присоединения энергопринимающих устройств жилого дома Заявителя Радченко Н.И. Ростовская область, ст. Кировская ул. Рабочая д.15 к.н. 61:14:0050112:345 (1 шт.) |  | 2022 | 0,4 кВ и ниже | 1 | 15 | 20.3292
2474 | 8.2.1. | Установка прибора коммерческого учета электрической энергии (мощности) на границе земельного участка, подключенного от опоры №28-219 ВЛ-0,4 №1 ЗТП-28 ВЛ-10 313 ПС 35 кВ КГ3 для технологического присоединения энергопринимающих устройств ЛПХ Заявителя Саносян В.Н. Ростовская область, Кагальницкий р-н, ст. Кировская, ул. Новостройки д.33А к.н. 61:14:0050126:507 (1 шт.) |  | 2022 | 0,4 кВ и ниже | 1 | 3 | 17.9552
2475 | 8.2.1. | Установка прибора коммерческого учета электрической энергии (мощности) на границе земельного участка, подключенного от опоры №204-57 ВЛ-0,4 №2 КТП-204 ВЛ-10 605 ПС 35 кВ КГ6 для технологического присоединения энергопринимающих устройств жилого дома Заявителя Световой Р.Н. Ростовская область, Кагальницкий р-н, с. Новобатайск, ул. Набережная д.17 к.н. 61:14:0040128:37 (1 шт.) |  | 2022 | 0,4 кВ и ниже | 1 | 15 | 19.353
2476 | 8.2.1. | Установка прибора коммерческого учета электрической энергии (мощности) на границе земельного участка, подключенного от опоры №183-4 ВЛ-0,4 №1 КТП-183 ВЛ-10 313 ПС 35 кВ КГ3 для технологического присоединения энергопринимающих устройств жилого дома Заявителя Чапидзе Т.Д. Ростовская область, Кагальницкий р-н, ст. Кировская, ул. Кирова д.14 к.н. 61:14:0050126:133 (1 шт.) |  | 2022 | 0,4 кВ и ниже | 1 | 10 | 17.9505
2477 | 8.2.1. | Установка прибора коммерческого учета электрической энергии (мощности) на границе земельного участка, подключенного от опоры №18-61 ВЛ-0,4 №3 КТП-18 ВЛ-10 104 ПС 110 кВ Звонкая для технологического присоединения энергопринимающих устройств жилого дома Заявителя Шило М.А. Ростовская область, Кагальницкий р-н, ст. Хомутовская, ул. Верхне-Набережная д.11Б к.н. 61:14:0000000:00 (1 шт.) |  | 2022 | 0,4 кВ и ниже | 1 | 10 | 17.1675
2478 | 8.2.1. | Установка прибора коммерческого учета электрической энергии (мощности) на границе земельного участка, подключенного от опоры № 99-30 ВЛ-0,4 № 2 КТП-99 ВЛ-10 114 ПС 220 кВ Зерновая для технологического присоединения энергопринимающих устройств садового дома Заявителя Штраус А.А., Ростовская область, г. Зерноград , к.н. 61:12:0600801:931 (1 шт.) |  | 2022 | 0,4 кВ и ниже | 1 | 15 | 20.386
2479 | 8.2.1. | Установка прибора коммерческого учета электрической энергии (мощности) на границе земельного участка, подключенного от опоры №28-225 ВЛ-0,4 №3 ЗТП-28 ВЛ-10 313 ПС 35 кВ КГ3 для технологического присоединения энергопринимающих устройств жилого дома Заявителя Шульженко Н.В. Ростовская область, Кагальницкий р-н, ст. Кировская, ул. Жукова д.2А к.н. 61:14:0050129:620 (1 шт.) |  | 2022 | 0,4 кВ и ниже | 1 | 15 | 21.1852
2485 | 8.2.1. | Установка прибора коммерческого учета электрической энергии (мощности) на границе земельного участка, подключенного от опоры №60-42 ВЛ-0,4 №3 КТП-60 ВЛ-10 318 ПС 35 кВ КГ3 для технологического присоединения энергопринимающих устройств жилого дома Заявителя Айрапетян И.Э. Ростовская область, Кагальницкий р-н, х. Николаевский, ул. Луговая д.165 к.н. 61:14:0050702:106 (1 шт.) |  | 2022 | 0,4 кВ и ниже | 1 | 15 | 19.2623
2487 | 8.2.1. | Установка прибора коммерческого учета электрической энергии (мощности) на границе земельного участка, подключенного от опоры№28-30 ВЛ-0,4 №1 ЗТП-28 ВЛ-10 313 ПС 35 кВ КГ3 для технологического присоединения энергопринимающих устройств жилого дома Заявителя Авдалян Г.Э. Ростовская область, Кагальницкий р-н, ст. Кировская, ул. Космонавтов д.30 к.н. 61:14:0050126:12 (1 шт.) |  | 2022 | 0,4 кВ и ниже | 1 | 15 | 24.4584
2492 | 8.2.1. | Установка прибора коммерческого учета электрической энергии (мощности) на границе земельного участка, подключенного от опоры №99-37 ВЛ-0,4 № 2 КТП-99 ВЛ-10 114 ПС 220 кВ Зерновая для технологического присоединения энергопринимающих устройств для садового дома Заявителя Арутюнова В.О., Ростовская область, Зерноградский р-н. г. Зерноград, к.н. земельного участка: 61:12:0600801:839 (1 шт.) |  | 2022 | 0,4 кВ и ниже | 1 | 15 | 20.352
2493 | 8.2.1. | Установка прибора коммерческого учета электрической энергии (мощности) на границе земельного участка, подключенного от опоры №99-37 ВЛ-0,4 №2 КТП-99 ВЛ-10 114 ПС 220 кВ Зерновая для технологического присоединения энергопринимающих устройств садового дома Заявителя Арутюнова В.К. Ростовская область, г. Зерноград, к.н. земельного участка: 61:12:0600801:838(1 шт.) |  | 2022 | 0,4 кВ и ниже | 1 | 15 | 20.4926
2496 | 8.2.1. | Установка прибора коммерческого учета электрической энергии (мощности) на границе земельного участка, подключенного от опоры №28-252 ВЛ-0,4 №1 ЗТП-28 ВЛ-10 313 ПС 35 кВ КГ3 для технологического присоединения энергопринимающих устройств жилого дома Заявителя Аристакесян А.А. Ростовская область, Кагальницкий р-н, ст. Кировская, ул. Новостройки д.14А к.н. 61:14:0050126:505 (1 шт.) |  | 2022 | 0,4 кВ и ниже | 1 | 3 | 19.36
2497 | 8.2.1. | Установка прибора коммерческого учета электрической энергии (мощности) на границе земельного участка, подключенного от опоры №28-287 ВЛ-0,4 №1 ЗТП-28 ВЛ-10 313 ПС 35 кВ КГ3 для технологического присоединения энергопринимающих устройств ЛПХ Заявителя Аристакесян С.А. Ростовская область, Кагальницкий р-н, ст. Кировская, ул. Космонавтов д.34 к.н. 61:14:0050126:497 (1 шт.) |  | 2022 | 0,4 кВ и ниже | 1 | 3 | 19.4027
2499 | 8.2.1. | Установка прибора коммерческого учета электрической энергии (мощности) на границе земельного участка, подключенного от опоры №29-33 ВЛ-0,4 №2 КТП-29 ВЛ-10 605 ПС 35 кВ КГ6 для технологического присоединения энергопринимающих устройств жилого дома Заявителя Баженов А.В. Ростовская область, Кагальницкий р-н, с. Новобатайск, пер. Свердлова д.51 кв.2 к.н. 61:14:0040139:85 (1 шт.) |  | 2022 | 0,4 кВ и ниже | 1 | 10 | 19.9544
2500 | 8.2.1. | Установка прибора коммерческого учета электрической энергии (мощности) на границе земельного участка, подключенного от опоры №204-62 ВЛ-0,4 №2 КТП-204 ВЛ-10 605 ПС 35 кВ КГ6 для технологического присоединения энергопринимающих устройств жилого дома Заявителя Быков Б.А. Ростовская область, Кагальницкий р-н, с. Новобатайск, ул. Набережная д.5 к.н. 61:14:0040128:3 (1 шт.) |  | 2022 | 0,4 кВ и ниже | 1 | 10 | 22.0217
2501 | 8.2.1. | Установка прибора коммерческого учета электрической энергии (мощности) на границе земельного участка, подключенного от опоры № 290-9 ВЛ-0,4 № 1 КТП-290 ВЛ-10 908 ПС 110кВ Балко-Грузская для технологического присоединения энергопринимающих устройств жилого дома Заявителя Горбенко Г.Л., Ростовская область, Егорлыкский р-н, х. Мирный, к.н. земельного участка: 61:10:0020301:3258 (1 шт.) |  | 2022 | 0,4 кВ и ниже | 1 | 15 | 18.0352
2502 | 8.2.1. | Установка прибора коммерческого учета электрической энергии (мощности) на границе земельного участка, подключенного от опоры № 172-22 ВЛ-0,4 № 1 КТП-172 ВЛ-10 904 ПС 110 кВ Балко-Грузская для технологического присоединения энергопринимающих устройств жилого дома Заявителя Бойченко В.А., Ростовская область, Егорлыкский р-н, х. Балко-Грузский, к.н. земельного участка: 61:10:0020101:785 (1 шт.) |  | 2022 | 0,4 кВ и ниже | 1 | 10 | 18.0352
2503 | 8.2.1. | Установка прибора коммерческого учета электрической энергии (мощности) на границе земельного участка, подключенного от опоры № 114-47 ВЛ-0,4 № 1 КТП-114 ВЛ-10 801 ПС 110 кВ Роговская для технологического присоединения энергопринимающих устройств административного/офисного здания Заявителя АО «Почта России» Ростовская область, Егорлыкский р-н, п. Роговский, ул. Им Сергея Пешеходько, д. 29, к.н. земельного участка: 61:10:0110101:1355 (1 шт.) |  | 2022 | 0,4 кВ и ниже | 1 | 12 | 18.0448
2504 | 8.2.1. | Установка прибора коммерческого учета электрической энергии (мощности) на границе земельного участка, подключенного от опоры № 290-38 ВЛ-0,4 № 4 КТП-290 ВЛ-10 908 ПС 110 кВ Балко-Грузская для технологического присоединения энергопринимающих устройств административного/офисного здания Заявителя АО «Почта России» Ростовская область, Егорлыкский р-н, х. Мирный, ул. Почтовая, д. 10, к.н. земельного участка: 61:10:0020301:1482 (1 шт.) |  | 2022 | 0,4 кВ и ниже | 1 | 12 | 18.0352
2505 | 8.2.1. | Установка прибора коммерческого учета электрической энергии (мощности) на границе земельного участка, подключенного от опоры № 432-12 ВЛ-0,4 № 1 КТП-432 ВЛ-10 605 ПС 35 кВ Е-6 для технологического присоединения энергопринимающих устройств административного/офисного здания Заявителя АО «Почта России» Ростовская область, Егорлыкский р-н, х. Кавалерский, ул. Ленина, д. 33 , кадастровый номер земельного участка: 61:10:0060101:3182 (1 шт) |  | 2022 | 0,4 кВ и ниже | 1 | 12 | 18.0352
2506 | 8.2.1. | Установка прибора коммерческого учета электрической энергии (мощности) на границе земельного участка, подключенного от опоры № 73-40 ВЛ-0,4 № 3 КТП-73 ВЛ-10 405 ПС 35 кВ Е-4для технологического присоединения энергопринимающих устройств административного/офисного здания Заявителя АО «Почта России» Ростовская область, Егорлыкский р-н, х. Кугейский, ул. Октябрьская, д. 31, кадастровый номер земельного участка: 61:10:0050101:1436 (1 шт) |  | 2022 | 0,4 кВ и ниже | 1 | 12 | 19.4905
1865 | 8.2.1. | Строительство участка ВЛИ 0,4кВ от опоры №3-15 ВЛ-0,4 кВ №1 КТП 10/0,4 кВ №3 ВЛ-10кВ №2903 РП-29 ПС 35/10 кВ «А-18» и системы учета электрической энергии (мощности) на границе земельного участка для электроснабжения жилого дома заявителя Берко А.С., х. Обуховка, Азовский район, Ростовская область (ориентировочная протяженность ЛЭП – 0,03 км) |  | 2022 | 0,4 кВ и ниже | 1 | 15 | 25.6693
2062 | 8.2.1. | Строительство участка ВЛИ 0,4кВ от опоры №190-3 ВЛ 0,4 кВ №1 КТП 10/0,4 кВ №190 ВЛ 10 кВ №3113 от ПС 110/35/10 кВ А-31 и системы учета электрической энергии (мощности) на границе земельного участка для электроснабжения жилого дома заявителя Сементяевой И.А., с. Пешково, Азовский район, Ростовская область (ориентировочная протяженность ЛЭП – 0,130 км) |  | 2022 | 0,4 кВ и ниже | 1 | 10 | 16.4319
2182 | 8.2.1. | Установка прибора коммерческого учета электрической энергии (мощности) на границе земельного участка, подключенного от опоры №16-61 ВЛ 0,4кВ №2 КТП 10/0,4 кВ №16 ВЛ 10кВ №2608 ПС 110/10 кВ А-26 для технологического присоединения энергопринимающих устройств жилого дома Заявителя Ольшанского С.В., с. Кулешовка, Азовский район Ростовская область (1 шт.) |  | 2022 | 0,4 кВ и ниже | 1 | 5 | 26.4786
2189 | 8.2.1. | Установка прибора коммерческого учета электрической энергии (мощности) на границе земельного участка, подключенного от опоры №240-167 ВЛ-0,4 кВ №3 КТП 10/0,4кВ №240 ВЛ-10кВ №106Н ПС 110/6/10 кВ НС-1 для технологического присоединения энергопринимающих устройств жилого дома Заявителя Немашкало К.Г., п. Овощной, Азовский район Ростовская область (1 шт.)- |  | 2022 | 0,4 кВ и ниже | 1 | 10 | 28.2186
2327 | 8.2.1. | Установка прибора коммерческого учета электрической энергии (мощности) на границе земельного участка, подключенного от опоры №17-92 ВЛ-0,4 кВ №3 КТП 10/0,4 кВ №17 по ВЛ 10 кВ №107Н ПС 110/6/10 кВ НС-1 для технологического присоединения энергопринимающих устройств жилого дома Заявителя Авдеевой И.В., п.Овощной, Азовский район, Ростовская область (1 шт.) |  | 2022 | 0,4 кВ и ниже | 1 | 1.5 | 25.7617
2329 | 8.2.1. | Установка прибора коммерческого учета электрической энергии (мощности) на границе земельного участка, подключенного от опоры №34-49 ВЛ 0,4 кВ №3 КТП 10/0,4кВ №34 ВЛ 10кВ №1904 РП-19 ПС 110/35/10 кВ Самарская для технологического присоединения энергопринимающих устройств жилого дома Заявителя Варданяна А.Л., с. Новотроицкое Азовский район, Ростовская область (1 шт.) |  | 2022 | 0,4 кВ и ниже | 1 | 15 | 24.0216
2331 | 8.2.1. | Установка прибора коммерческого учета электрической энергии (мощности) на границе земельного участка, подключенного от опоры №105-9 ВЛ 0,4 кВ №1 КТП 10/0,4кВ №105 ВЛ 10кВ №2608 ПС 110/10 кВ А-26 для технологического присоединения энергопринимающих устройств жилого дома Заявителя Даргис Г.В., х. Новоалександровка Азовский район, Ростовская область (1 шт.) |  | 2022 | 0,4 кВ и ниже | 1 | 10 | 24.8916
2334 | 8.2.1. | Установка прибора коммерческого учета электрической энергии (мощности) на границе земельного участка, подключенного от опоры №219-24 ВЛ-0,4 кВ №1 КТП 10/0,4 кВ №219 по ВЛ 10 кВ №901 ПС 35/10 кВ А-9 для технологического присоединения энергопринимающих устройств жилого дома Заявителя Иванова С.Н., с. Высочино, Азовский район, Ростовская область (1 шт.) |  | 2022 | 0,4 кВ и ниже | 1 | 10 | 24.1956
2335 | 8.2.1. | Установка прибора коммерческого учета электрической энергии (мощности) на границе земельного участка, подключенного от опоры №49-13 ВЛ-0,4 кВ №1 КТП 10/0,4 кВ №49 по ВЛ 10 кВ №2608 ПС 110/10 кВ А-26 для технологического присоединения энергопринимающих устройств объекта торговли Заявителя ИП Кутровская Н.В., с. Кулешовка, Азовский район, Ростовская область (1 шт.) |  | 2022 | 0,4 кВ и ниже | 1 | 15 | 27.5017
2338 | 8.2.1. | Установка прибора коммерческого учета электрической энергии (мощности) на границе земельного участка, подключенного от опоры №157-21 ВЛ 0,4 кВ №2 КТП 10/0,4кВ №157 ВЛ 10кВ №301Н ПС 110/6/10 кВ НС-3 для технологического присоединения энергопринимающих устройств жилого дома Заявителя Мустафаева А.Ш., х. Песчаный Азовский район, Ростовская область (1 шт.) |  | 2022 | 0,4 кВ и ниже | 1 | 15 | 25.7617
2339 | 8.2.1. | Установка прибора коммерческого учета электрической энергии (мощности) на границе земельного участка, подключенного от опоры №34-31 ВЛ 0,4 кВ №3 КТП 10/0,4кВ №34 ВЛ 10кВ №1904 РП-19 ПС 110/35/10 кВ Самарская для технологического присоединения энергопринимающих устройств жилого дома Заявителя Осиповой Г.А., с. Новотроицкое Азовский район, Ростовская область (1 шт.) |  | 2022 | 0,4 кВ и ниже | 1 | 15 | 24.8916
2340 | 8.2.1. | Установка прибора коммерческого учета электрической энергии (мощности) на границе земельного участка, подключенного от опоры №55-60 ВЛ 0,4 кВ №3 КТП 10/0,4кВ №55 ВЛ 10кВ №1019 ПС 110/35/10 кВ Самарская для технологического присоединения энергопринимающих устройств жилого дома Заявителя Пя Л.А., х. Победа Азовский район, Ростовская область (1 шт.) |  | 2022 | 0,4 кВ и ниже | 1 | 15 | 25.2396
2342 | 8.2.1. | Установка прибора коммерческого учета электрической энергии (мощности) на границе земельного участка, подключенного от опоры №358-3 ВЛ-0,4 кВ №1 КТП 10/0,4 кВ №358 по ВЛ 10 кВ №202Н ПС 110/6/10 кВ НС-2 для технологического присоединения энергопринимающих устройств жилого дома Заявителя Фадеева В.Е., ЗАО «Обильное», Азовский район, Ростовская область (1 шт.) |  | 2022 | 0,4 кВ и ниже | 1 | 15 | 24.0106
2362 | 8.2.1. | Строительство ВЛ 0,4 кВ от №390-3 ВЛ-0,4 кВ №1 КТП 6/0,4 кВ №390 ВЛ-6 кВ №10701 ПС 110/35/6 кВ А-1 и установка коммерческого учета электрической энергии (мощности) на границе земельного участка для электроснабжения жилого дома заявителя Тужакова С.П., г. Азов, Азовский район, Ростовская область (ориентировочная протяженность ЛЭП – 0,05 км) |  | 2022 | 0,4 кВ и ниже | 1 | 15 | 30.671
2371 | 8.2.1. | Строительство ВЛ 0,4 кВ от опоры №390-3 ВЛ-0,4 кВ №1 КТП 6/0,4 кВ №390 ВЛ-6 кВ №10701 ПС 110/35/6 кВ А-1 и установка коммерческого учета электрической энергии (мощности) на границе земельного участка для электроснабжения жилого дома заявителя Авсециной О.В., г.Азов, Городской округ «Город Азов», Ростовская область (ориентировочная протяженность ЛЭП – 0,065 км) |  | 2022 | 0,4 кВ и ниже | 1 | 15 | 27.377
2373 | 8.2.1. | Строительство ВЛ 0,4 кВ от опоры №205-46 ВЛ 0,4 кВ №2 КТП 10/0,4 кВ №205 ВЛ 10 кВ 3127 ПС 110/35/10 кВ А-31 и установка коммерческого учета электрической энергии (мощности) на границе земельного участка для электроснабжения нежилой застройки заявителя Шелест Н.А., с. Кагальник, Азовский район, Ростовская область (ориентировочная протяженность ЛЭП – 0,04 км) |  | 2022 | 0,4 кВ и ниже | 1 | 15 | 27.712
2378 | 8.2.1. | Установка прибора коммерческого учета электрической энергии (мощности) на границе земельного участка, подключенного от опоры №40-77 ВЛ 0,4 кВ №1 КТП 10/0,4кВ №40 ВЛ 10кВ №1802 ПС 35/10 кВ А-18 для технологического присоединения энергопринимающих устройств жилого дома Заявителя Барсуковой М.И., х.Рогожкино, Азовский район, Ростовская область, кадастровый (условный) номер объекта: 61:01:0160101:1451(1 шт.) |  | 2022 | 0,4 кВ и ниже | 1 | 15 | 25.8486
2381 | 8.2.1. | Установка прибора коммерческого учета электрической энергии (мощности) на границе земельного участка, подключенного от опоры №212-93 ВЛ 0,4 кВ №4 КТП 10/0,4кВ №212 ВЛ 10кВ №910 ПС 35/10 кВ А-9 для технологического присоединения энергопринимающих устройств жилого дома Заявителя Дорошенко Р.В., г.Азов, Ростовская область, кадастровый (условный) номер объекта: 61:45:0000380:479 (1 шт.) |  | 2022 | 0,4 кВ и ниже | 1 | 10 | 24.2824
2386 | 8.2.1. | Установка прибора коммерческого учета электрической энергии (мощности) на границе земельного участка, подключенного от опоры №151-15 ВЛ 0,4 кВ №1 КТП 10/0,4кВ №151 ВЛ 10кВ №505 ПС 35/10 кВ А-5 для технологического присоединения энергопринимающих устройств жилого дома Заявителя Котова В.И., с. Отрадовка, Азовский район, Ростовская область, к.н. 61:01:0120101:284:97 (1 шт.) |  | 2022 | 0,4 кВ и ниже | 1 | 10 | 24.1085
2391 | 8.2.1. | Установка прибора коммерческого учета электрической энергии (мощности) на границе земельного участка, подключенного от опоры №311-3/8 ВЛ 0,4 кВ №2 КТП 10/0,4кВ №311 ВЛ 10кВ №106Н ПС 110/6/10 кВ НС-1 для технологического присоединения энергопринимающих устройств жилого дома Заявителя Мулоабдуева А.Ф., ТСН «СНТ Белгорос», Азовский район, Ростовская область, к.н. 61:01:0600006:4965 (1 шт.) |  | 2022 | 0,4 кВ и ниже | 1 | 15 | 24.6305
2395 | 8.2.1. | Установка прибора коммерческого учета электрической энергии (мощности) на границе земельного участка, подключенного от опоры №103-33 ВЛ 0,4 кВ №2 КТП 10/0,4кВ №103 ВЛ 10кВ №2608 ПС 110/10 кВ А-26 для технологического присоединения энергопринимающих устройств жилого дома Заявителя Романенко Д.В., с. Кулешовка, Азовский район, Ростовская область, к.н. 61:01:0090102:2158 (1 шт.) |  | 2022 | 0,4 кВ и ниже | 1 | 15 | 24.1085
2401 | 8.2.1. | Установка прибора коммерческого учета электрической энергии (мощности) на границе земельного участка, подключенного от опоры №74-65 ВЛ 0,4 №3 КТП-74 ВЛ-10 1107 ПС 35 кВ ЗР11 для технологического присоединения энергопринимающих устройств жилого дома Заявителя Кривощековой Н.В., Ростовская область, Зерноградский р-н, с. Новоивановка, к.н: 61:12:010801:0081 (1 шт.) |  | 2022 | 0,4 кВ и ниже | 1 | 10 | 28.43
2412 | 8.2.1. | Строительство участка ВЛИ-0,4кВ от опоры №95-13 ВЛ-0,4 КТП-95 ВЛ-10кВ № 1106 ПС 35кВ Е-11 установленных в рамках исполнения договора ТП 61-1-21-00597631, с заявителем ИП Волгиным В.С. и установка системы учета электрической энергии (мощности) на границе земельного участка для электроснабжения нежилого здания (навес) заявителя ИП Дорганова Н.Н., х.Изобильный, Егорлыкский р-он, Ростовская область (ориентировочная протяженность ЛЭП – 0,105 км) |  | 2022 | 0,4 кВ и ниже | 1 | 15 | 26.147
2413 | 8.2.1. | Строительство участка ВЛИ 0,4 кВ от оп. №191-8 ВЛ-0,4 №1 от КТП-191 по ВЛ-10 318 ПС 35 кВ КГ3 и системы учета электрической энергии (мощности) на границе земельного участка для электроснабжения жилого дома заявителя Попхадзе И.Г., Ростовская область, Кагальницкий р-н, ст. Кировская, к.н. 61:14:0050131:667 (ориентировочная протяженность ВЛИ-0,4 – 0,04 км) |  | 2022 | 0,4 кВ и ниже | 1 | 10 | 27.9627
2414 | 8.2.1. | Строительство ВЛИ 0,4 кВ от оп.77-23 кВ ВЛ-0,4кВ № 1 КТП-77 ВЛ 10 № 313 ПС 35 кВ КГ3 и установка коммерческого учета электрической энергии (мощности) на границе земельного участка для электроснабжения ЛПХ заявителя Фащеева А.С., ст. Кировская, Кагальницкий район, Ростовская область, к.н. 61:14:0050103:21 (ориентировочная протяженность ЛЭП – 0,11 км) |  | 2022 | 0,4 кВ и ниже | 1 | 15 | 25.936
2416 | 8.2.1. | Строительство ЛЭП 10 кВ от опоры № 159 по ВЛ 10 кВ 1507 ПС 110/10кВ ЗР15, ТП 10/0,4 кВ, ЛЭП 0,4 кВ и установка системы учета электрической энергии (мощности) на границе земельного участка для электроснабжения здания проходной заявителя ИП Харьковской А.А., Ростовская область, г. Зерноград, к.н. 61:12:0040102:422 (ориентировочная протяженность ЛЭП– 0,045 км, ориентировочная трансформаторная мощность – 0,250 МВА) |  | 2022 | 0,4 кВ и ниже | 1 | 150 | 18.3766
2456 | 8.2.1. | Строительство участка ВЛИ-0,4кВ от опоры №211-47 ВЛ-0,4кВ № 1 КТП-211 ВЛ-10кВ № 612 ПС 35кВ Е-6 и установка системы учета электрической энергии (мощности) на границе земельного участка для электроснабжения Церкви Святого Саркиса Святой Армянской Апостольской Православной Церкви заявителя Местная религиозная организация Святой Армянской Апостольской Православной Церкви., х.Шаумяновский, Егорлыкский р-он, Ростовская область (ориентировочная протяженность ЛЭП – 0,016 км) |  | 2022 | 0,4 кВ и ниже | 1 | 15 | 31.858
2513 | 8.2.1. | Установка прибора коммерческого учета электрической энергии (мощности) на границе земельного участка, подключенного от опоры №30-31 ВЛ-0,4 №1 КТП-30 ВЛ-10 205 ПС 35кВ КГ2 для технологического присоединения энергопринимающих устройств ЛПХ Заявителя Богданенко С.Ф., Ростовская обл. Кагальницкий р-н. п. Светлый Яр, ул. Речная д.3 к.н. 61:14:0020301:52 (1 шт.) |  | 2022 | 0,4 кВ и ниже | 1 | 1 | 11.4431
2523 | 8.2.1. | Установка прибора коммерческого учета электрической энергии (мощности) на границе земельного участка, подключенного от РУ-0,4 ЗТП-36 ВЛ-10 803 ПС 35 кВ ЗР8 для технологического присоединения энергопринимающих устройств административного здания Заявителя АО «Почта России», Ростовская область, Зерноградский р-н, х. Донской, ул. Цветной Бульвар, д.26 к.н. 61:12:0080207:330 (1 шт.) |  | 2022 | 0,4 кВ и ниже | 1 | 13.5 | 20.4643
2524 | 8.2.1. | Установка прибора коммерческого учета электрической энергии (мощности) на границе земельного участка, подключенного опоры №5-40 ВЛ-0,4 №3 КТП-5 ВЛ-10 602 ПС 35 кВ ЗР6 для технологического присоединения энергопринимающих устройств административного здания Заявителя АО «Почта России», Ростовская область, Зерноградский р-н, х. Чернышевка, ул. Торговая д.7 п.1 к.н. 61:12:0090114:474 (1 шт.) |  | 2022 | 0,4 кВ и ниже | 1 | 5 | 19.9422
2525 | 8.2.1. | Установка прибора коммерческого учета электрической энергии (мощности) на границе земельного участка, подключенного от опоры №41-8 ВЛ-0,4 №1 КТП-41 ВЛ-10 801 от ПС 35 кВ ЗР8 для технологического присоединения энергопринимающих устройств ЛПХ Заявителя Бережной Е.В., Ростовская обл., Зерноградский р-н, х. Пишванов к.н. 61:12:0080302:93 (1 шт.) |  | 2022 | 0,4 кВ и ниже | 1 | 10 | 20.4642
2526 | 8.2.1. | Установка прибора коммерческого учета электрической энергии (мощности) на границе земельного участка, подключенного от опоры №83-175 ВЛ-0,4 №2 КТП-83 ВЛ-10 415 ПС 35 кВ КГ4 для технологического присоединения энергопринимающих устройств жилого дома Заявителя Гриненко А.Н. Ростовская область, Кагальницкий р-н, с. Васильево-Шамшево, ул. Специалистов д.9 к.н. 61:14:0030104:26 (1 шт.) |  | 2022 | 0,4 кВ и ниже | 1 | 10 | 20.1437
2527 | 8.2.1. | Установка прибора коммерческого учета электрической энергии (мощности) на границе земельного участка, подключенного от опоры №29-33 ВЛ-0,4 №2 КТП-29 ВЛ-10 605 ПС 35 кВ КГ6 для технологического присоединения энергопринимающих устройств жилого дома Заявителя Елфимова Д.В. Ростовская область, Кагальницкий р-н, с. Новобатайск, ул. Северная д.4 к.н. 61:14:0000000:00 (1 шт.) |  | 2022 | 0,4 кВ и ниже | 1 | 6 | 21.0126
2528 | 8.2.1. | Установка прибора коммерческого учета электрической энергии (мощности) на границе земельного участка, подключенного от опоры №126-6 ВЛ-0,4 №1 КТП-126 ВЛ-10 1608 ПС 35 кВ ЗР16 для технологического присоединения энергопринимающих устройств жилого дома Заявителя Жиляев М.А. Ростовская область, Зерноградский р-н, х. 1-й Россошинский, ул. Садовая д.50А к.н. 61:12:030308:2 (1 шт.) |  | 2022 | 0,4 кВ и ниже | 1 | 15 | 20.6763
2529 | 8.2.1. | Установка прибора коммерческого учета электрической энергии (мощности) на границе земельного участка, подключенного от опоры №18-5 ВЛ-0,4 №1 КТП-18 ВЛ-10 605 ПС 35 кВ КГ6 для технологического присоединения энергопринимающих устройств магазина Заявителя ИП Клименко В.В., Ростовская область, Кагальницкий р-н, с. Новобатайск, ул. Ленина д.66 к.н.: 61:14:0040124:4 (1 шт.) |  | 2022 | 0,4 кВ и ниже | 1 | 1 | 24.2828
2530 | 8.2.1. | Установка прибора коммерческого учета электрической энергии (мощности) на границе земельного участка, подключенного от опоры №56-13 ВЛ-0,4 №1 КТП-56 ВЛ-10 1205 от ПС 110 кВ Манычская для технологического присоединения энергопринимающих устройств ЛПХ Заявителя Кушнаревой А.Е., Ростовская обл., Зерноградский р-н., х. Булочкин, к.н. 1:12:0060601:19 (1 шт.) |  | 2022 | 0,4 кВ и ниже | 1 | 10 | 20.2105
2531 | 8.2.1. | Установка прибора коммерческого учета электрической энергии (мощности) на границе земельного участка, подключенного от опоры № 85-67 ВЛ-0,4 №1 КТП-85 ВЛ-10 415 от ПС 35 кВ КГ4 для технологического присоединения энергопринимающих устройств жилого дома Заявителя Назырова М. Р., Ростовская обл., Кагальницкий р-н, х. Кагальничек, к.н. 61:14:0030401:116 (1 шт) |  | 2022 | 0,4 кВ и ниже | 1 | 15 | 20.5113
2532 | 8.2.1. | Установка прибора коммерческого учета электрической энергии (мощности) на границе земельного участка, подключенного от опоры №117-18 ВЛ-0,4 № 1 КТП-117 ВЛ-10 805 ПС 110 кВ БОС для технологического присоединения энергопринимающих устройств нежилой постройки Заявителя Нарицына В.В., Ростовская область, Кагальницкий р-н, п. Мокрый Батай ул. Садовая д.28Б, к.н. земельного участка: 61:14:0060105:880(1 шт.) |  | 2022 | 0,4 кВ и ниже | 1 | 15 | 18.0812
2533 | 8.2.1. | Установка прибора коммерческого учета электрической энергии (мощности) на границе земельного участка, подключенного от опоры №31-7 ВЛ-0,4 №4 КТП-31 ВЛ-10 1402 ПС 35 кВ ЗР14 для технологического присоединения энергопринимающих устройств ЛПХ Заявителя Оганьян Г.А. Ростовская область, Кагальницкий р-н, ст. Кировская, ул. Кривошлыкова д.76 к.н. 61:14:0050150:80 (1 шт.) |  | 2022 | 0,4 кВ и ниже | 1 | 3 | 20.3137
2534 | 8.2.1. | Установка прибора коммерческого учета электрической энергии (мощности) на границе земельного участка, подключенного от опоры №17-32 ВЛ-0,4 № 1 КТП-17 ВЛ-10 1608 ПС 35 кВ ЗР16 для технологического присоединения энергопринимающих устройств жилого дома Заявителя Пироженко Е.С., Ростовская область, Зерноградский р-н, х. 1-й Россошиннский, ул. Заречная д. 5 к.н. земельного участка: 61:12:00666149:5(1 шт.) |  | 2022 | 0,4 кВ и ниже | 1 | 5 | 20.5753
2535 | 8.2.1. | Установка прибора коммерческого учета электрической энергии (мощности) на границе земельного участка, подключенного от опоры № 109-37 ВЛ-0,4 №2 КТП-109 ВЛ-10 805 ПС 110 кВ БОС для технологического присоединения энергопринимающих устройств жилого дома Заявителя Самойлов С.В. Ростовская область, Кагальницкий р-н. п. Мокрый Батай ул. Строителей д.25 к.н. 61:14:0060110:13 (1 шт.) |  | 2022 | 0,4 кВ и ниже | 1 | 10 | 20.2127
2536 | 8.2.1. | Установка прибора коммерческого учета электрической энергии (мощности) на границе земельного участка, подключенного от опоры №122-105 ВЛ-0,4 №4 КТП-122 ВЛ-10 313 от ПС 35 кВ КГ3 для технологического присоединения энергопринимающих устройств садового дома Заявителя Селивестренко Ю.А., Ростовская обл., Аксайский р-н., СНТ «Железнодорожник», к.н. 61:02:0504801:1048 (1 шт.) |  | 2022 | 0,4 кВ и ниже | 1 | 15 | 20.2164
2537 | 8.2.1. | Установка прибора коммерческого учета электрической энергии (мощности) на границе земельного участка, подключенного от опоры №96-76 ВЛ-0,4 №3 КТП-96 ВЛ-10 501 от ПС 35 кВ ЗР5 для технологического присоединения энергопринимающих устройств ЛПХ Заявителя Сухановой Н.Н., Ростовская обл., Зерноградский р-н, х. Гуляй-Борисовка к.н. 61:12:0011216:34 (1 шт.) |  | 2022 | 0,4 кВ и ниже | 1 | 10 | 20.3971
2538 | 8.2.1. | Установка прибора коммерческого учета электрической энергии (мощности) на границе земельного участка, подключенного от опоры №14-16 ВЛ-0,4 №1 КТП-14 ВЛ-10 603 ПС 35 кВ ЗР6 для технологического присоединения энергопринимающих устройств малоэтажной жилой застройки Заявителя Харитонов Д.Е., Ростовская область, Зерноградский р-н, х. Чернышевка, пер. Березовый д.4 к.н. 61:12:0090110:232(1 шт.) |  | 2022 | 0,4 кВ и ниже | 1 | 5 | 19.9524
2539 | 8.2.1. | Установка прибора коммерческого учета электрической энергии (мощности) на границе земельного участка, подключенного от опоры №137-63 ВЛ-0,4 №3 КТП-137 ВЛ-10 801 от ПС 35 кВ ЗР8 для технологического присоединения энергопринимающих устройств ЛПХ Заявителя Шаламова В.В., Ростовская обл., Зерноградский р-н, х. Пишванов, к.н. 61:12:0080302:105 (1 шт.) |  | 2022 | 0,4 кВ и ниже | 1 | 5 | 20.3522
2540 | 8.2.1. | Установка прибора коммерческого учета электрической энергии (мощности) на границе земельного участка, подключенного от опоры №19-32 ВЛ-0,4 №2 КТП-19 ВЛ-10 612 ПС 35 кВ КГ6 для технологического присоединения энергопринимающих устройств малоэтажной жилой застройки Заявителя Шикуля Г.В. , Ростовская область, Кагальницкий р-н, с. Новобатайск , пер. Братский д.34 к.н. 61:14:0040108:64(1 шт.) |  | 2022 | 0,4 кВ и ниже | 1 | 15 | 20.6426
2541 | 8.2.1. | Строительство ВЛ 0,4 кВ от проектируемой ВЛ 0,4 кВ (по договору ТП № 61-1-20-00549837 от 26.01.2021 г.) КТП 10/0,4 кВ №25 ВЛ 10кВ №1815 ПС 35/10 кВ А-18 и установка коммерческого учета электрической энергии (мощности) на границе земельных участков для электроснабжения жилого дома заявителя Севериновой Л.И., х.Курган, Азовский р-он Ростовская область (ориентировочная протяженность ЛЭП – 0,330 км |  | 2022 | 0,4 кВ и ниже | 1 | 15 | 119.6618
2542 | 8.2.1. | Строительство ВЛ 10 кВ от опоры №104 по ВЛ 10 кВ №3113 ПС 110/35/10 кВ А-31, ТП 10/0,4 кВ, ВЛ 0,4 кВ и установка систем учета электрической энергии (мощности) на границе земельных участков для электроснабжения 10 жилых домов заявителя ООО «РСК Юг», с. Пешково, Азовский район, Ростовская область (ориентировочная трансформаторная мощность – 0,250 МВА, ориентировочная протяженность ЛЭП– 0,200 км) |  | 2022 | 0,4 кВ и ниже | 1 | 150 | 649.823
2543 | 8.2.1. | Строительство ЛЭП 10 кВ от опоры №6-1 по ВЛ 10 кВ №801 ПС 35/10 кВ А-8, ТП 10/0,4 кВ, ЛЭП 0,4 кВ и установка системы учета электрической энергии (мощности) на границе земельного участка для электроснабжения базы отдыха Савченко В.Ю., Ростовская область, Азовский район, х. Павло-Очаково (ориентировочная протяженность ЛЭП– 0,06 км, ориентировочная трансформаторная мощность – 0,250 МВА) |  | 2022 | 0,4 кВ и ниже | 1 | 150 | 108.9687
2544 | 8.2.1. | Строительство ВЛ-10 кВ от оп. №57 по ВЛ-10кВ №1002 от ПС 110/35/10 кВ «Самарская», ТП-10/0,4 кВ, ВЛ-0,4 кВ и системы учета электрической энергии (мощности) на границе земельного участка для электроснабжения строительной площадки заявителя ООО "ДАУАВИН", Ростовская обл. р-н. Азовский, в границах землепользования бывшего ТОО «Самарское» (ориентировочная протяженность ЛЭП– 0,410 км, ориентировочная трансформаторная мощность – 0,025 МВА) |  | 2022 | 0,4 кВ и ниже | 1 | 15 | 106.3068
2545 | 8.2.1. | Техническое перевооружение ВЛ 0,4 кВ №1 от РУ-0,4 кВ КТП 10/0,4 кВ №143 ВЛ 10 кВ №1411 РП-14 ПС 110/35/10 кВ А-32 для обеспечения возможности технологического присоединения объектов заявителей Самойленко Д.М., Самойленко М.В., п. Новополтавский, Азовский район Ростовская область (ориентировочная протяженность ЛЭП – 0,590км) |  | 2022 | 0,4 кВ и ниже | 2 | 25 | 238.9135
2546 | 8.2.1. | Строительство ВЛ 0,4 кВ от оп. №48-79 ВЛ 0,4 кВ № 1 КТП 10/0,4 кВ № 48 ВЛ 10кВ № 1815 ПС 35/10 кВ А-18 и установка коммерческого учета электрической энергии (мощности) на границе земельных участков для электроснабжения жилого дома заявителя Головина О.В, Рыболовецкий колхоз им.Ленина, Азовский р-он Ростовская область (ориентировочная протяженность ЛЭП – 0,215 км) |  | 2022 | 0,4 кВ и ниже | 3 | 5 | 285.7609
2547 | 8.2.1. | Строительство ВЛ 0,4 кВ от оп. №48-70 ВЛ 0,4 кВ № 1 КТП 10/0,4 кВ № 48 ВЛ 10кВ № 1815 ПС 35/10 кВ А-18 и установка коммерческого учета электрической энергии (мощности) на границе земельных участков для электроснабжения трех жилых домов заявителя Головина О.В, Рыболовецкий колхоз им.Ленина, Азовский р-он Ростовская область (ориентировочная протяженность ЛЭП – 0,240 км) |  | 2022 | 0,4 кВ и ниже | 1 | 15 | 144.9462
2068 | 8.2.1. | Строительство ЛЭП 10 кВ от опоры №57 по ВЛ 10 кВ №107Н ПС 110/10/6 кВ НС-1, ТП 10/0,4 кВ, ЛЭП 0,4 кВ и установка системы учета электрической энергии (мощности) на границе земельного участка для электроснабжения складского помещения ООО «СпецТех», Ростовская область, Азовский район, п. Овощной (ориентировочная протяженность ЛЭП– 0,03 км, ориентировочная трансформаторная мощность – 0,250 МВА) |  | 2022 | 0,4 кВ и ниже | 1 | 135 | 21.561
2069 | 8.2.1. | Строительство ЛЭП 10 кВ от опоры №34 по ВЛ 10 кВ №1107 ПС 35/10 кВ А-11, ТП 10/0,4 кВ, ЛЭП 0,4 кВ и установка системы учета электрической энергии (мощности) на границе земельного участка для электроснабжения магазина ИП Мироненко С.А., Ростовская область, Азовский район, с. Кагальник (ориентировочная протяженность ЛЭП– 0,03 км, ориентировочная трансформаторная мощность – 0,100 МВА) |  | 2022 | 0,4 кВ и ниже | 1 | 80 | 24.0437
2074 | 8.2.1. | Строительство участка ВЛИ-0,4кВ от опоры №42-23 ВЛ-0,4 кВ №2 КТП-10/0,4 кВ №42 по ВЛ-10 кВ № 707 ПС 35/10 кВ Е-7 и установка системы учета электрической энергии (мощности) на границе земельного участка для электроснабжения сельского дома культуры заявителя МБУК Войновского сельского поселения Егорлыкского района «Войновский СДК», Егорлыкский р-он Ростовская область (1шт), (ориентировочная протяженность ЛЭП – 0,016 км) |  | 2022 | 0,4 кВ и ниже | 1 | 15 | 34.5609
2263 | 8.2.1. | Установка прибора коммерческого учета электрической энергии (мощности) на границе земельного участка, подключенного от проектируемой ВЛИ-0,4 кВ проектируемой ТП 10/0,4 кВ (по договору ТП №61-1-21-00601903 от 15.09.2021г.) ВЛ 10кВ №2412 ПС 35/10 кВ А-24 для технологического присоединения энергопринимающих устройств жилого дома Заявителя Еременко С.А., х. Полушкин Азовский район, Ростовская область (1 шт.) |  | 2022 | 0,4 кВ и ниже | 1 | 10 | 25.2905
2285 | 8.2.1. | Установка прибора коммерческого учета электрической энергии (мощности) на границе земельного участка, подключенного от опоры №27-4 ВЛ 0,4 кВ №1 КТП 10/0,4 кВ №27 ВЛ-10кВ №1815 ПС 35/10 кВ А-18 для технологического присоединения энергопринимающих устройств базовой станции сотовой связи Заявителя ПАО «Ростелеком» х. Городище, Азовский район Ростовская область (1 шт.) |  | 2022 | 0,4 кВ и ниже | 1 | 14 | 25.2905
2298 | 8.2.1. | Установка коммерческого учета электрической энергии (мощности) на границе балансовой принадлежности, подключенного от опоры №16-99 ВЛ-10 кВ №805 ПС 110 кВ БОС, для электроснабжения объекта производственное здание заявителя АО «Кагальницкий мясокостный завод», Ростовская область, Кагальницкий р-н, 1.5 км северо-западнее п. Мокрый Батай (1 шт) |  | 2022 | 0,4 кВ и ниже | 1 | 200 | 449.578
2313 | 8.2.1. | Установка прибора коммерческого учета электрической энергии (мощности) на границе земельного участка, подключенного от опоры №11-23 ВЛ 0,4 кВ №2 КТП 10/0,4кВ №11 ВЛ 10кВ №202Н ПС 110/6/10 кВ НС-2 для технологического присоединения энергопринимающих устройств нежилого помещения Заявителя Подлесных В.В., п. Тимирязевский Азовский район, Ростовская область (1 шт.) |  | 2022 | 0,4 кВ и ниже | 1 | 15 | 43.9164
2314 | 8.2.1. | Установка прибора коммерческого учета электрической энергии (мощности) на границе земельного участка, подключенного от опоры №8-107 ВЛ 0,4 кВ №4 КТП 10/0,4кВ №8 ВЛ 10кВ №3125 ПС 110/35/10 кВ А-31 для технологического присоединения энергопринимающих устройств магазина Заявителя Бугаенко С.А., с. Пешково Азовский район, Ростовская область (1 шт.) |  | 2022 | 0,4 кВ и ниже | 1 | 14 | 43.7406
2322 | 8.2.1. | Строительство ВЛ 0,4 кВ от №120-40 ВЛ-0,4 кВ №1 КТП 10/0,4 кВ №120 ВЛ-10 кВ №1107 ПС 35/10 кВ А-11 и установка коммерческого учета электрической энергии (мощности) на границе земельного участка для электроснабжения жилого дома заявителя Павлова А.А., с. Кагальник, Азовский район, Ростовская область (ориентировочная протяженность ЛЭП – 0,05 км) |  | 2022 | 0,4 кВ и ниже | 1 | 15 | 13.788
2365 | 8.2.1. | Строительство ВЛ 0,4 кВ от проектируемой ВЛ 0,4 кВ (по договору ТП № 61-1-21-00580815 от 08.06.2021г.) МТП 10/0,4 кВ №311 ВЛ-10 кВ №106Н ПС 110/6/10 кВ НС-1 и установка коммерческого учета электрической энергии (мощности) на границе земельного участка для электроснабжения жилого дома заявителя Губиной С.О., ТСН «СНТ Белгорос» Азовский район, Ростовская область (ориентировочная протяженность ЛЭП – 0,025 км) |  | 2022 | 0,4 кВ и ниже | 1 | 15 | 61.5925
2367 | 8.2.1. | Строительство ВЛ 0,4 кВ от проектируемой ВЛ 0,4 кВ (по договору ТП № 61-1-21-00589387 от 20.07.2021г.) КТП 10/0,4 кВ №329 ВЛ 10кВ №106Н ПС 110/6/10 кВ НС-1 и установка коммерческого учета электрической энергии (мощности) на границе земельных участков для электроснабжения жилого дома заявителя Стрюк В.А., ДНТ «Виктория», Азовский р-он Ростовская область (ориентировочная протяженность ЛЭП – 0,03 км) |  | 2022 | 0,4 кВ и ниже | 1 | 15 | 49.337
2368 | 8.2.1. | Строительство ВЛ 0,4 кВ от №160-19 ВЛ-0,4 кВ №1 КТП 10/0,4 кВ №160 ВЛ-10 кВ №1101 ПС 35/10 кВ А-11 и установка коммерческого учета электрической энергии (мощности) на границе земельных участков для электроснабжения жилых домов заявителей Наумова М.С., Наумовой Л.В., с. Кагальник, Азовский район, Ростовская область (ориентировочная протяженность ЛЭП – 0,03 км) |  | 2022 | 0,4 кВ и ниже | 1 | 30 | 60.5156
2372 | 8.2.1. | Строительство ВЛ 0,4 кВ от опоры №217-57 ВЛ-0,4 кВ №2 КТП 10/0,4 кВ №217 ВЛ-10 кВ №1107 ПС 35/10 кВ А-11 и установка коммерческого учета электрической энергии (мощности) на границе земельного участка для электроснабжения жилого дома заявителя Нестеренко Д.А., с. Кагальник, Азовский район, Ростовская область (ориентировочная протяженность ЛЭП – 0,05 км) |  | 2022 | 0,4 кВ и ниже | 1 | 15 | 47.528
2382 | 8.2.1. | Установка прибора коммерческого учета электрической энергии (мощности) на границе земельного участка, подключенного от опоры №127-21 тех.перевооружаемой ВЛ 0,4 кВ №1 КТП 10/0,4кВ №127 ВЛ 10кВ №1310 ПС 35/10 кВ А-13 для технологического присоединения энергопринимающих устройств жилого дома Заявителя Дуюн С.В., с.Елизаветовка, Азовский район, Ростовская область, кадастровый (условный) номер объекта: 61-61-03/023/2008-237(1 шт.) |  | 2022 | 0,4 кВ и ниже | 1 | 11 | 45.3947
2405 | 8.2.1. | Техническое перевооружение ВЛ 0,22 кВ от опоры №136-33 до опоры №136-35 по ВЛ-0,4 кВ №1 КТП-10/0,4 кВ №136 ВЛ-10 кВ №803 ПС 35/10 кВ А-8 для обеспечения возможности технологического присоединения жилого дома заявителя Горобовской Т.В., с. Семибалки, Азовский район Ростовская область (ориентировочная протяженность ЛЭП – 0,085км) |  | 2022 | 0,4 кВ и ниже | 1 | 10 | 10.0456
2417 | 8.2.1. | Строительство ВЛ 0,4 кВ от опоры №7-11 ВЛ-0,4 №1 КТП-7 ВЛ-10 114 ПС 220 кВ Зерновая и установка коммерческого учета электрической энергии (мощности) на границе земельного участка для электроснабжения жилого дома заявителя Варнавского А.В., г. Зерноград, Зерноградский район, Ростовская область, к.н. 61:12:0040806:47 (ориентировочная протяженность ЛЭП – 0,03 км) |  | 2022 | 0,4 кВ и ниже | 1 | 15 | 27.768
2418 | 8.2.1. | Строительство ВЛ 0,4 кВ от опоры №202-37 ВЛ-0,4 №2 КТП-202 ВЛ-10 319 ПС 35 кВ КГ3 и установка коммерческого учета электрической энергии (мощности) на границе земельного участка для электроснабжения ЛПХ заявителя Петренко В.В., п. Мокрый Батай, Кагальницкий район, Ростовская область, к.н. 61:14:0060110:584 (ориентировочная протяженность ЛЭП – 0,03 км) |  | 2022 | 0,4 кВ и ниже | 1 | 15 | 27.723
2427 | 8.2.1. | Установка прибора коммерческого учета электрической энергии (мощности) на границе земельного участка, подключенного от опоры № 24-126 ВЛ-0,4 № 3 КТП-24 ВЛ-10 807 ПС 110кВ Роговская для технологического присоединения энергопринимающих устройств нежилого помещения № 8 Заявителя МБУ ЕР "ЦСОГПВиИ", ст.Новороговская, Егорлыкский район, Ростовская область, к.н. 61:10:0070101:797 (1 шт.) |  | 2022 | 0,4 кВ и ниже | 1 | 5 | 12.9835
2428 | 8.2.1. | Строительство совместного подвеса ВЛИ-0,4 кВ от КТП-95 ВЛ 10кВ № 1106 ПС 35кВ Е-11 в пролетах опор № 95-1*95-13 ВЛ 10кВ № 1106 ПС 35кВ Е-11 и установка системы учета электрической энергии (мощности) на границе земельного участка для электроснабжения нежилого помещения заявителя ИП Волгина В.С., х.Изобильный Егорлыкский район, Ростовская область (1шт.), (ориентировочная протяженность ЛЭП – 0,500 км) |  | 2022 | 0,4 кВ и ниже | 1 | 15 | 41.8596
2430 | 8.2.1. | Строительство ВЛ 0,4 кВ от опоры №134-5 ВЛ-0,4 №1 КТП-134 ВЛ-10 101 ПС 220 кВ Зерновая и установка коммерческого учета электрической энергии (мощности) на границе земельного участка для электроснабжения жилого дома заявителя Ерылкина С.А., Зерноградский р-н., Ростовская область, к.н. 61:12:0040573:55 (ориентировочная протяженность ЛЭП – 0,03 км) |  | 2022 | 0,4 кВ и ниже | 1 | 15 | 19.0257
2431 | 8.2.1. | Строительство ЛЭП 10 кВ от опоры №224 по ВЛ 10 кВ №103 ПС 110/35/10 кВ Звонкая-110, ТП 10/0,4 кВ, ЛЭП 0,4 кВ и установка системы учета электрической энергии (мощности) на границе земельного участка для электроснабжения складского здания заявителя ИП Роговой Т.А., Ростовская область, Кагальницкий район, к.н.: 61:14:0600019:3331 (ориентировочная протяженность ЛЭП– 0,070 км, ориентировочная трансформаторная мощность – 0,250 МВА) |  | 2022 | 0,4 кВ и ниже | 1 | 150 | 18.3807
2455 | 8.2.1. | Строительство ВЛ 0,4 кВ от опоры №136-48 ВЛ-0,4 кВ №2 КТП 10/0,4 кВ №136 ВЛ 10 кВ №3113 ПС 110/35/10 кВ А-31 и установка коммерческого учета электрической энергии (мощности) на границе земельного участка для электроснабжения жилого дома заявителя Бойко М.А., с. Пешково, Азовский район, Ростовская область, к.н. 61:01:0140101:8159 (ориентировочная протяженность ЛЭП – 0,08 км) |  | 2022 | 0,4 кВ и ниже | 1 | 15 | 46.26
2507 | 8.2.1. | Строительство ВЛ 0,4 кВ от опоры №311-1/10 ВЛ-0,4 кВ №3 МТП 10/0,4 кВ №311 ВЛ 10 кВ №106Н ПС 110/6/10 кВ НС-1 и установка коммерческого учета электрической энергии (мощности) на границе земельного участка для электроснабжения жилого дома заявителя Хачатуровой Е.С., Ростовская область, Азовский район, СХА "Кулешовское" поле III о, к.н. 61:01:0600006:5005 (ориентировочная протяженность ЛЭП – 0,060 км) |  | 2022 | 0,4 кВ и ниже | 1 | 15 | 46.4689
2508 | 8.2.1. | Строительство ВЛ 0,4 кВ от опоры №4-93 ВЛ-0,4 №4 КТП-4 ВЛ-10 305 ПС 35 кВ КГ3 и установка коммерческого учета электрической энергии (мощности) на границе земельного участка для электроснабжения жилого дома заявителя Белова С.А., ст. Кировская, Кагальницкий р-н, Ростовская область, к.н. 61:14:0050150:456 (ориентировочная протяженность ЛЭП – 0,07 км) |  | 2022 | 0,4 кВ и ниже | 1 | 15 | 28.227
2509 | 8.2.1. | Строительство ВЛ 0,4 кВ от оп. №63-29 ВЛ-0,4 №2 от КТП-63 по ВЛ-10 319 ПС 35 кВ КГ3 и системы учета электрической энергии (мощности) на границе земельного участка для электроснабжения жилого дома заявителя Суриковой В.В., Ростовская область, Кагальницкий р-н. п. Новоракитный, к.н. 61:14:0050902:110 (ориентировочная протяженность – 0,05 км) |  | 2022 | 0,4 кВ и ниже | 1 | 6 | 27.4658
2510 | 8.2.1. | Строительство ВЛ-10 кВ от оп. №11-48 по ВЛ-10кВ 318 ПС 35 кВ КГ3, ТП-10/0,4 кВ, ВЛ-0,4 кВ и системы учета электрической энергии (мощности) на границе земельного участка для электроснабжения гаражей, заявителя ИП Мизюковой Т. В., Ростовская обл. р-н. Кагальницкий, х. Николаевский, ул. Луговая: д. 199А; 197А (ориентировочная протяженность ЛЭП– 0,10км, ориентировочная трансформаторная мощность – 0,250 МВА) |  | 2022 | 0,4 кВ и ниже | 1 | 200 | 20.3764
2511 | 8.2.1. | Строительство участка ВЛИ 0,4 кВ от оп. №123-41 ВЛ-0,4 №1 от КТП-123 по ВЛ-10 114 ПС 220 кВ Зерновая и системы учета электрической энергии (мощности) на границе земельного участка для электроснабжения жилого дома заявителя Забей-Ворота И.Г., Ростовская область, Зерноградский р-н, г. Зерноград, пер. Волжский д.5 (ориентировочная протяженность ВЛИ-0,4 – 0,23 км) |  | 2022 | 0,4 кВ и ниже | 1 | 8 | 51.735
2548 | 8.2.1. | Строительство ВЛИ 0,4 кВ от РУ 0,4 кВ КТП -113 ВЛ 10 кВ №203 ПС 110 кВ Егорлыкская и установка коммерческого учета электрической энергии (мощности) на границе земельного участка для электроснабжения нежилого здания (склада) заявителя ИП Губиной В.Н., Егорлыкский район, Ростовская область, к.н. 61:10:0600014:2602 (ориентировочная протяженность ЛЭП – 0,550 км) |  | 2022 | 0,4 кВ и ниже | 1 | 15 | 45.878
2549 | 8.2.1. | Установка прибора коммерческого учета электрической энергии (мощности) на границе земельного участка, подключенного от опоры №121-14 ВЛ-0,4 №1 КТП-121 ВЛ-10 122 от ПС 220 кВ Зерновая для технологического присоединения энергопринимающих устройств садового дома Заявителя Денисенко А.И., Ростовская обл., Зерноградский р-н, х. Ракитный, СО «Селекционер» к.н.61:12:06000901:671 (1 шт.) |  | 2022 | 0,4 кВ и ниже | 1 | 15 | 24.606
2550 | 8.2.1. | Установка прибора коммерческого учета электрической энергии (мощности) на границе земельного участка, подключенного от опоры №74-77 ВЛ-0,4 №1 КТП-74 ВЛ-10 1209 от ПС 110 кВ Манычская для технологического присоединения энергопринимающих устройств жилого дома Заявителя Степанова А.А., Ростовская обл., Зерноградский р-н, п. Междупольный, к.н. 61:12:0060701:118 (1 шт.) |  | 2022 | 0,4 кВ и ниже | 1 | 15 | 23.1529
2551 | 8.2.1. | Установка прибора коммерческого учета электрической энергии (мощности) на границе земельного участка, подключенного от опоры №8-7 ВЛ-0,4 № 1 КТП-8 ВЛ-10 305 ПС 35 кВ КГ3 для технологического присоединения энергопринимающих устройств жилого дома Заявителя Шапаренко И.А. Ростовская область, п. Глубокий Яр, ул. Кленовая д.14 кв.1 , к.н. земельного участка: 61:14:0050301:43(1 шт.) |  | 2022 | 0,4 кВ и ниже | 1 | 10 | 25.2052
2552 | 8.2.1. | Установка прибора коммерческого учета электрической энергии (мощности) на границе земельного участка, подключенного от опоры № 3-48 ВЛ-0,4 №1 КТП-3 ВЛ-10 305 ПС 35 кВ КГ3 для технологического присоединения энергопринимающих устройств жилого дома Заявителя Лякина В.В. Ростовская область, Кагальницкий р-н. ст. Кировская ул. Подтелкова д.41 к.н. 61:14:0050148:358 (1 шт.) |  | 2022 | 0,4 кВ и ниже | 1 | 15 | 23.4275
2553 | 8.2.1. | Установка прибора коммерческого учета электрической энергии (мощности) на границе земельного участка, подключенного от опоры №28-156 ВЛ-0,4 № 4 ЗТП-28 ВЛ-10 313 ПС 35 кВ КГЗ для технологического присоединения энергопринимающих устройств жилого дома Заявителя Синогиной О.В., Ростовская область, Кагальницкий р-н, ст. Кировская ул. Спортивная д.5А, к.н. земельного участка: 61:14:0050144:244(1 шт. |  | 2022 | 0,4 кВ и ниже | 1 | 15 | 26.0518
2554 | 8.2.1. | Установка прибора коммерческого учета электрической энергии (мощности) на границе земельного участка, подключенного от опоры №64-2 ВЛ-0,4 №1 КТП-64 ВЛ-10 319 ПС 35кВ КГ3 для технологического присоединения энергопринимающих устройств жилого дома Заявителя Бондаренко А.Н., Ростовская обл. Кавгальницкий р-н. п. Новоракитный ул. Климова д.4 кв.1 к.н. 61:14:18026208:350(1 шт.) |  | 2022 | 0,4 кВ и ниже | 1 | 5 | 13.092
2555 | 8.2.1. | Установка прибора коммерческого учета электрической энергии (мощности) на границе земельного участка, подключенного от опоры №121-77 ВЛ-0,4 №1 КТП-121 ВЛ-10 313 ПС 35 кВ КГ3 для технологического присоединения энергопринимающих устройств жилого дома Заявителя Бучнева А.С. Ростовская область, Аксайский р-н, х.0Истомино СНТ «Железноророжник» к.н. 61:02:0504801:1615 (1 шт.) |  | 2022 | 0,4 кВ и ниже | 1 | 11 | 23.5291
2556 | 8.2.1. | Установка прибора коммерческого учета электрической энергии (мощности) на границе земельного участка, подключенного от опоры №5-20 ВЛ-0,4 №1 КТП-5 ВЛ-10 1407 ПС 35 кВ ЗР14 для технологического присоединения энергопринимающих устройств жилого дома Заявителя Иванова И.И. Ростовская область, х. Гуляй-Борисовка ул. Заречная д.30 к.н. 61:12:0011228:1 (1 шт.) |  | 2022 | 0,4 кВ и ниже | 1 | 10 | 22.8378
2557 | 8.2.1. | Установка прибора коммерческого учета электрической энергии (мощности) на границе земельного участка, подключенного от опоры №141-28 ВЛ-0,4 № 1 КТП-141 ВЛ-10 141 ПС 35 кВ КГ3 для технологического присоединения энергопринимающих устройств жилого дома Заявителя Соловьев В.Н., Ростовская область, Кагальницкий р-н, ст. Кагальницкая п. Малиновка ул. Специалистов д.6а, к.н. земельного участка: 61:14:0010302:876(1 шт.) |  | 2022 | 0,4 кВ и ниже | 1 | 2 | 12.5888
2558 | 8.2.1. | Установка прибора коммерческого учета электрической энергии (мощности) на границе земельного участка, подключенного от опоры №141-28 ВЛ-0,4 № 1 КТП-141 ВЛ-10 141 ПС 35 кВ КГ3 для технологического присоединения энергопринимающих устройств жилого дома Заявителя Соловьев В.Н., Ростовская область, Кагальницкий р-н, ст. Кагальницкая п. Малиновка ул. Специалистов д.6в, к.н. земельного участка: 61:14:0010302:875(1 шт.) |  | 2022 | 0,4 кВ и ниже | 1 | 2 | 14.1129
2559 | 8.2.1. | Установка прибора коммерческого учета электрической энергии (мощности) на границе земельного участка, подключенного от опоры №141-28 ВЛ-0,4 № 1 КТП-141 ВЛ-10 141 ПС 35 кВ КГ3 для технологического присоединения энергопринимающих устройств жилого дома Заявителя Соловьев В.Н., Ростовская область, Кагальницкий р-н, ст. Кагальницкая п. Малиновка ул. Специалистов д.6б, к.н. земельного участка: 61:14:0010302:877(1 шт.) |  | 2022 | 0,4 кВ и ниже | 1 | 2 | 14.1129
2560 | 8.2.1. | Установка прибора коммерческого учета электрической энергии (мощности) на границе земельного участка, подключенного от опоры №1 ВЛ 0,4 кВ №1 КТП 10/0,4кВ №5 ВЛ 10кВ №114 ПС 220/110/35/10 кВ Зерновая для технологического присоединения энергопринимающих устройств производственного здания Заявителя СППК «Донской Маяк», Ростовская область, Зерноградский район, п. Кленовый, к.н.61:12:0600801:1228 (1 шт) |  | 2022 | 0,4 кВ и ниже | 1 | 50 | 21.1447
2561 | 8.2.1. | Установка прибора коммерческого учета электрической энергии (мощности) на границе земельного участка, подключенного от 157-78 ВЛ-0,4 № 3 КТП-157 ВЛ-10 807 ПС 110 кВ Роговская для технологического присоединения энергопринимающих устройств жилого дома Заявителя Даниелян В.А., Ростовская область, Егорлыкский р-он, ст.Новороговская, к.н. 61:10:0070101:650 (1 шт) |  | 2022 | 0,4 кВ и ниже | 1 | 7 | 21.3506
2562 | 8.2.1. | Установка прибора коммерческого учета электрической энергии (мощности) на границе земельного участка, подключенного от № 115-51 ВЛ-0,4 № 2 КТП-115 ВЛ-10 801 ПС 110 кВ Роговская для технологического присоединения энергопринимающих устройств жилого дома Заявителя Коробка С.А., Ростовская область, Егорлыкский р-он, п.Роговский, к.н. 61:10:0110101:889 (1 шт) |  | 2022 | 0,4 кВ и ниже | 1 | 10 | 22.5451
2563 | 8.2.1. | Установка прибора коммерческого учета электрической энергии (мощности) на границе земельного участка, подключенного от опоры № 62-7 ВЛ-0,4 № 1 КТП-62 ВЛ-10 405 ПС 35 кВ Е-4 для технологического присоединения энергопринимающих устройств жилого дома Заявителя Башатова Н.З., х.Ильинский, Егорлыкский район, Ростовская область, к.н. 61:10:0050301:115 (1 шт.) |  | 2022 | 0,4 кВ и ниже | 1 | 1 | 11.9273
2565 | 8.2.1. | Строительство ВЛ-10 кВ от оп. №71 по ВЛ-10кВ №1815 ПС 35/10 кВ А-18, ТП-10/0,4 кВ, ВЛ-0,4 кВ и системы учета электрической энергии (мощности) на границе земельного участка для электроснабжения жилого дома заявителя Зубова А.В., в 850 м от ориентира ПТ «Городище» по направлению на юго-восток Азовский район, Ростовская область (ориентировочная протяженность ЛЭП– 0,230 км, ориентировочная трансформаторная мощность – 0,025 МВА) |  | 2022 | 0,4 кВ и ниже | 1 | 15 | 86.843
2566 | 8.2.1. | Строительство участка ВЛИ 0,4кВ от РУ-0,4кВ КТП 10/0,4 кВ №46 ВЛ 10 кВ №1815 ПС 35/10 кВ А-18 и системы учета электрической энергии (мощности) на границе земельного участка для электроснабжения жилого дома заявителя Кравченко В.Н., х.Обуховка, Азовский район, Ростовская область (ориентировочная протяженность ЛЭП – 0,270 км) |  | 2022 | 0,4 кВ и ниже | 1 | 5 | 137.611
2567 | 8.2.1. | Строительство ЛЭП 10 кВ от опоры № 41 по ВЛ 10 кВ №1002 ПС 110/35/10 кВ Самарская, ТП 10/0,4 кВ, ЛЭП 0,4 кВ и установка системы учета электрической энергии (мощности) на границе земельного участка для электроснабжения нежилой застройки заявителя ИП Высочина Г.В., Ростовская область, Азовский район, с.Самарское, пер.Жданова (ориентировочная протяженность ЛЭП– 0,380км, ориентировочная трансформаторная мощность – 0,250 МВА) |  | 2022 | 0,4 кВ и ниже | 1 | 150 | 125.646
2568 | 8.2.1. | Строительство участка ВЛИ 0,4кВ от опоры №43-45 ВЛ 0,4 кВ №2 КТП 10/0,4 кВ №43 ВЛ 10 кВ 105Н ПС 110/6/10 кВ НС-1 и системы учета электрической энергии (мощности) на границе земельного участка для электроснабжения жилого дома заявителя Рындина Ю.Б., х. Шмат, Азовский район, Ростовская область (ориентировочная протяженность ЛЭП – 0,205 км) |  | 2022 | 0,4 кВ и ниже | 1 | 15 | 136.0476
2613 | 8.2.1. | Установка прибора коммерческого учета электрической энергии (мощности) на границе земельного участка, подключенного от опоры №14-31 ВЛ-0,4 кВ №1 КТП 10/0,4 кВ №14 по ВЛ 10 кВ №106Н ПС 35/10 кВ НС-1 для технологического присоединения энергопринимающих устройств административного здания Заявителя Акционерное общество «Почта России».,п. Овощной, Азовский район, Ростовская область, к.н. 61:01:0130101:3648 (1 шт) |  | 2022 | 0,4 кВ и ниже | 1 | 14 | 5.3944
2614 | 8.2.1. | Установка прибора коммерческого учета электрической энергии (мощности) на границе земельного участка, подключенного от опоры №27-23 ВЛ-0,4 кВ №1 КТП 10/0,4 кВ №27 по ВЛ 10 кВ №1701 ПС 35/10 кВ А-17 для технологического присоединения энергопринимающих устройств административного здания Заявителя Акционерное общество «Почта России»., с. Круглое, Азовский район, Ростовская область, к.н. 61:01:0070101:4723 (1 шт) |  | 2022 | 0,4 кВ и ниже | 1 | 15 | 5.3944
2615 | 8.2.1. | Установка прибора коммерческого учета электрической энергии (мощности) на границе земельного участка, подключенного от опоры №74-105 ВЛ-0,4 кВ №3 КТП 10/0,4 кВ №74 по ВЛ 10 кВ №613 ПС 35/10 кВ А-6 для технологического присоединения энергопринимающих устройств жилого дома Заявителя Борисова А.Д., с. Новомаргаритово, Азовский район, Ростовская область, к.н. 61:01:0100201:1749 (1 шт) |  | 2022 | 0,4 кВ и ниже | 1 | 15 | 6.7879
2616 | 8.2.1. | Установка прибора коммерческого учета электрической энергии (мощности) на границе земельного участка, подключенного от опоры №160-33 ВЛ-0,4 кВ №1 КТП 10/0,4 кВ №160 по ВЛ 10 кВ №1101 ПС 35/10 кВ А-11 для технологического присоединения энергопринимающих устройств жилого дома Заявителя Волобуева Н.В., с. Кагальник, Азовский район, Ростовская область, к.н. 61:01:0060101:12663 (1 шт) |  | 2022 | 0,4 кВ и ниже | 1 | 15 | 9.5749
2617 | 8.2.1. | Установка прибора коммерческого учета электрической энергии (мощности) на границе земельного участка, подключенного от опоры №64-27 ВЛ-0,4 кВ №1 КТП 10/0,4 кВ №64 по ВЛ 10 кВ №606 ПС 35/10 кВ А-6 для технологического присоединения энергопринимающих устройств жилого дома Заявителя Подсвирова К.И., с. Порт-Катон, Азовский район, Ростовская область, к.н. 61:01:0100301:645 (1 шт) (код объекта строительства 612001213439), |  | 2022 | 0,4 кВ и ниже | 1 | 10 | 5.3944
2618 | 8.2.1. | Установка прибора коммерческого учета электрической энергии (мощности) на границе земельного участка, подключенного от опоры №66-12 ВЛ-0,4 кВ №1 КТП 10/0,4 кВ №66 по ВЛ 10 кВ №307Н ПС 110/35/10 кВ НС-3 для технологического присоединения энергопринимающих устройств объекта крестьянского хозяйства Заявителя Общество с Огранической Ответственностью «Фермерское хозяйства Лозовое»., Азовский район, Ростовская область, к.н. 61:01:0600013:2358 (1 шт) |  | 2022 | 0,4 кВ и ниже | 1 | 15 | 5.3943
2619 | 8.2.1. | Установка прибора коммерческого учета электрической энергии (мощности) на границе земельного участка, подключенного от опоры №85-4 ВЛ-0,4 кВ №1 КТП 10/0,4 кВ №85 по ВЛ 10 кВ №2608 ПС 110/10 кВ А-26 для технологического присоединения энергопринимающих устройств жилого дома Заявителя Прочухан В.В., с. Кулешовка, Азовский район, Ростовская область, к.н. 61:01:0090102:287 (1 шт) |  | 2022 | 0,4 кВ и ниже | 1 | 15 | 5.3944
2620 | 8.2.1. | Установка прибора коммерческого учета электрической энергии (мощности) на границе земельного участка, подключенного от опоры №61-13 ВЛ-0,4 кВ №1 КТП 10/0,4 кВ №61 по ВЛ 10 кВ №3127 ПС 110/35/10 кВ А-31 для технологического присоединения энергопринимающих устройств жилого дома Заявителя Фадеевой И.Л., с. Круглое, Азовский район, Ростовская область, к.н. 61:01:0070101:2444 (1 шт) |  | 2022 | 0,4 кВ и ниже | 1 | 10 | 6.6111
2621 | 8.2.1. | Установка прибора коммерческого учета электрической энергии (мощности) на границе земельного участка, подключенного от опоры №182-10 ВЛ-0,4 кВ №1 КТП 10/0,4кВ №182 ВЛ-10кВ №3127 ПС 110/35/10 кВ А-31 для технологического присоединения энергопринимающих устройств строительной площадки Заявителя Егоркиной Т.М., с. Круглое, Азовский район, Ростовская область, к.н. 61:01:0070101:369 (1 шт.) |  | 2022 | 0,4 кВ и ниже | 1 | 15 | 6.6101
2622 | 8.2.1. | Установка прибора коммерческого учета электрической энергии (мощности) на границе земельного участка, подключенного от опоры №8-44 ВЛ-0,4 кВ №2 КТП 10/0,4 кВ №8 по ВЛ 10 кВ №3125 ПС 110/35/10 кВ А-31 для технологического присоединения энергопринимающих устройств жилого дома Заявителя Горлановой В.Е., с. Пешково, Азовский район, Ростовская область, к.н. 61:01:0140101:8774 (1 шт) |  | 2022 | 0,4 кВ и ниже | 1 | 15 | 10.6149
2623 | 8.2.1. | Установка прибора коммерческого учета электрической энергии (мощности) на границе земельного участка, подключенного от опоры №172-14 ВЛ-0,4 кВ №1 КТП 10/0,4 кВ №172 по ВЛ 10 кВ №1702 ПС 35/10 кВ А-17 для технологического присоединения энергопринимающих устройств жилого дома Заявителя Самсоновой Е.А., с. Стефанидинодар, Азовский район, Ростовская область, к.н. 61:01:0070201:1389 (1 шт) |  | 2022 | 0,4 кВ и ниже | 1 | 15 | 5.3944
2624 | 8.2.1. | Установка прибора коммерческого учета электрической энергии (мощности) на границе земельного участка, подключенного от опоры №48-13 ВЛ 0,4 кВ №1 КТП 10/0,4кВ №48 ВЛ 10кВ №1815 ПС 35/10 кВ А-18 для технологического присоединения энергопринимающих устройств объекта жилого дома Заявителя Сусоева А.И., х. Береговой, Азовский район, Ростовская область, к.н. 61:01:0600002:2549 (1 шт.) |  | 2022 | 0,4 кВ и ниже | 1 | 15 | 5.3943
2625 | 8.2.1. | Установка прибора коммерческого учета электрической энергии (мощности) на границе земельного участка, подключенного от опоры №358-11 ВЛ 0,4 кВ №2 КТП 10/0,4кВ №358 ВЛ 10кВ №202Н ПС 110/6/10 кВ НС-2 для технологического присоединения энергопринимающих устройств объекта жилого дома Заявителя Барушевой Л.Н., ЗАО «Обильное», Азовский район, Ростовская область, к.н. 61:01:0600006:7327 (1 шт.) |  | 2022 | 0,4 кВ и ниже | 1 | 15 | 5.3944
2626 | 8.2.1. | Установка прибора коммерческого учета электрической энергии (мощности) на границе земельного участка, подключенного от опоры №106-5 ВЛ-0,4 кВ №1 КТП 10/0,4 кВ №106 по ВЛ 10 кВ №105Н ПС 110/6/10 кВ НС-1 для технологического присоединения энергопринимающих устройств жилого дома Заявителя Дзыс В.А., х. Усть-Койсуг, Азовский район, Ростовская область, к.н. 61-61-03/057/2006-226 (1 шт) |  | 2022 | 0,4 кВ и ниже | 1 | 10 | 5.3943
2627 | 8.2.1. | Установка прибора коммерческого учета электрической энергии (мощности) на границе земельного участка, подключенного от опоры №64-61 ВЛ 0,4 кВ №3 КТП 10/0,4кВ №64 ВЛ 10кВ №606 ПС 35/10 кВ А-6 для технологического присоединения энергопринимающих устройств объекта жилого дома Заявителя Полтавцевой Е.В., с. Порт-Катон, Азовский район, Ростовская область, к.н. 61:01:0100301:4147 (1 шт.) |  | 2022 | 0,4 кВ и ниже | 1 | 10 | 5.3944
2628 | 8.2.1. | Установка прибора коммерческого учета электрической энергии (мощности) на границе земельного участка, подключенного от опоры №48-70 ВЛ-0,4 кВ №1 КТП 10/0,4 кВ №48 по ВЛ 10 кВ №1815 ПС 35/10 кВ А-18 для технологического присоединения энергопринимающих устройств жилого дома Заявителя Родионовой Т.В., Рыболовецкий колхоз им.Ленина, Азовский район, Ростовская область, к.н. 61:01:0600002:3200 (1 шт) |  | 2022 | 0,4 кВ и ниже | 1 | 15 | 6.6111
2629 | 8.2.1. | Установка прибора коммерческого учета электрической энергии (мощности) на границе земельного участка, подключенного от опоры №34-69 ВЛ 0,4 кВ №2 КТП 10/0,4кВ №34 ВЛ 10кВ №1707 ПС 35/10 кВ А-17 для технологического присоединения энергопринимающих устройств объекта жилого дома Заявителя Исоченко Л.Ш., с. Круглое, Азовский район, Ростовская область, к.н. 61:01:0070101:1587 (1 шт.) |  | 2022 | 0,4 кВ и ниже | 1 | 15 | 6.6111
2630 | 8.2.1. | Установка прибора коммерческого учета электрической энергии (мощности) на границе земельного участка, подключенного от опоры №111-88 ВЛ 0,4 кВ №3 КТП 10/0,4кВ №111 ВЛ 10кВ №3113 ПС 110/35/10 кВ А-31 для технологического присоединения энергопринимающих устройств объекта жилого дома Заявителя Зворыкиной И.В., с. Пешково, Азовский район, Ростовская область, к.н. 61:01:0140101:2173 (1 шт.) |  | 2022 | 0,4 кВ и ниже | 1 | 15 | 10.6149
2631 | 8.2.1. | Установка прибора коммерческого учета электрической энергии (мощности) на границе земельного участка, подключенного от опоры №48-6 ВЛ 0,4 кВ №1 КТП 10/0,4кВ №48 ВЛ 10кВ №1815 ПС 35/10 кВ А-18 для технологического присоединения энергопринимающих устройств объекта жилого дома Заявителя Холупенко Е.В., Рыболовецкий колхоз им.Ленина, Азовский район, Ростовская область, к.н. 61:01:0600002:2464 (1 шт.) |  | 2022 | 0,4 кВ и ниже | 1 | 15 | 10.9684
2632 | 8.2.1. | Установка прибора коммерческого учета электрической энергии (мощности) на границе земельного участка, подключенного от опоры №27-53 ВЛ 0,4 кВ №1 КТП 10/0,4кВ №27 ВЛ 10кВ №1815 ПС 35/10 кВ А-18 для технологического присоединения энергопринимающих устройств объекта жилого дома и солнечных батарей Заявителя Желтобрюхова С.А., х. Городище, Азовский район, Ростовская область, к.н. 61:01:0600006:2076 (1 шт.) |  | 2022 | 0,4 кВ и ниже | 1 | 15 | 20.6243
2633 | 8.2.1. | Установка прибора коммерческого учета электрической энергии (мощности) на границе земельного участка, подключенного от опоры №20-6 ВЛ 0,4 кВ №1 КТП 10/0,4кВ №20 ВЛ 10кВ №3127 ПС 110/35/10 кВ А-31 для технологического присоединения энергопринимающих устройств объекта административного здания Заявителя Акционерное общество «Почта России», с. Займо-Обрыв, Азовский район, Ростовская область, к.н. 61:01:0140401:17 (1 шт.) |  | 2022 | 0,4 кВ и ниже | 1 | 14 | 6.7879
2634 | 8.2.1. | Установка прибора коммерческого учета электрической энергии (мощности) на границе земельного участка, подключенного от опоры №122-40 ВЛ 0,4 кВ №2 КТП 10/0,4кВ №122 ВЛ 10кВ №3017 ПС 220/110/10 кВ А-30 для технологического присоединения энергопринимающих устройств объекта административного здания Заявителя Акционерное общество «Почта России», с. Кугей, Азовский район, Ростовская область, к.н. 61:01:0080101:1373 (1 шт.) |  | 2022 | 0,4 кВ и ниже | 1 | 14 | 5.3943
2635 | 8.2.1. | Установка прибора коммерческого учета электрической энергии (мощности) на границе земельного участка, подключенного от опоры №64-2 ВЛ 0,4 кВ №1 КТП 10/0,4кВ №64 ВЛ 10кВ №606 ПС 35/10 кВ А-6 для технологического присоединения энергопринимающих устройств объекта административного здания Заявителя Акционерное общество «Почта России», с. Порт-Катон, Азовский район, Ростовская область, к.н. 61:01:0100301:1564 (1 шт.) |  | 2022 | 0,4 кВ и ниже | 1 | 15 | 4.0009
2636 | 8.2.1. | Установка прибора коммерческого учета электрической энергии (мощности) на границе земельного участка, подключенного от опоры №92-70 ВЛ 0,4 кВ №2 КТП 10/0,4кВ №92 ВЛ 10кВ №803 ПС 35/10 кВ А-8 для технологического присоединения энергопринимающих устройств объекта административного здания Заявителя Акционерное общество «Почта России», с. Семибалки, Азовский район, Ростовская область, к.н. 61:01:0180101:1533 (1 шт.) |  | 2022 | 0,4 кВ и ниже | 1 | 150 | 5.3943
2637 | 8.2.1. | Установка прибора коммерческого учета электрической энергии (мощности) на границе земельного участка, подключенного от опоры №206-25 ВЛ-0,4кВ №2 КТП 10/0,4 кВ №206 ВЛ-10кВ №3113 ПС 110/35/10 кВ «А-31» для технологического присоединения энергопринимающих устройств жилого дома Заявителя Афониной Э.А., с. Пешково, Азовский район, Ростовская область, к.н. 61:01:0140101:8121 (1 шт.) |  | 2022 | 0,4 кВ и ниже | 1 | 6 | 5.3944
2638 | 8.2.1. | Установка прибора коммерческого учета электрической энергии (мощности) на границе земельного участка, подключенного от опоры №111-31 ВЛ 0,4 кВ №2 КТП 10/0,4кВ №111 ВЛ 10кВ №3113 ПС 110/35/10 кВ А-31 для технологического присоединения энергопринимающих устройств жилого дома Заявителя Филимоновой О.И., с. Пешково, Азовский район, Ростовская область, к.н. 61:01:0140101:9131 (1 шт.) |  | 2022 | 0,4 кВ и ниже | 1 | 10 | 6.6111
2639 | 8.2.1. | Установка прибора коммерческого учета электрической энергии (мощности) на границе земельного участка, подключенного от опоры №35-43 ВЛ-0,4 кВ №1 КТП 10/0,4кВ №35 ВЛ-10кВ №1904 РП-19 ПС 110/35/10 кВ Самарская для технологического присоединения энергопринимающих устройств жилого дома Заявителя Ведута С.Н., с. Новотроицкое, Азовский район, Ростовская область, к.н. 61:01:0040801:27 (1 шт.) |  | 2022 | 0,4 кВ и ниже | 1 | 15 | 4.0009
2640 | 8.2.1. | «Установка прибора коммерческого учета электрической энергии (мощности) на границе земельного участка, подключенного от опоры №175-26 ВЛ 0,4 кВ №1 КТП 10/0,4кВ №175 ВЛ 10кВ №3105 ПС 110/35/10 кВ А-31 для технологического присоединения энергопринимающих устройств объекта жилого дома Заявителя Баландина А.Н., Азовский район, Ростовская область, к.н. 61:01:0140401:1081 (1 шт.) |  | 2022 | 0,4 кВ и ниже | 1 | 15 | 5.3944
2641 | 8.2.1. | Установка прибора коммерческого учета электрической энергии (мощности) на границе земельного участка, подключенного от опоры №28-8 ВЛ 0,4 кВ №1 КТП 10/0,4кВ №28 ВЛ 10кВ №1411 ПС 110/35/10 кВ А-32 для технологического присоединения энергопринимающих устройств объекта жилого дома Заявителя Прохоров И.В., х. Полтава 1-я, Азовский район, Ростовская область, к.н. 61:01:0080201:1128 (1 шт.) |  | 2022 | 0,4 кВ и ниже | 1 | 10 | 10.6149
2642 | 8.2.1. | Установка прибора коммерческого учета электрической энергии (мощности) на границе земельного участка, подключенного от опоры №б/н ВЛ 0,4 кВ КТП 10/0,4кВ №6 (на балансе Администрации Александровского сельского поселения) ВЛ 10кВ №1513 ПС 35/10 кВ А-15 для технологического присоединения энергопринимающих устройств объекта базовой станции сотовой связи Заявителя ПАО «Ростелеком»., п. Ленинский Лесхоз, Азовский район, Ростовская область, к.н. 61:01:0010401 (1 шт.) |  | 2022 | 0,4 кВ и ниже | 1 | 7.5 | 5.3944
2643 | 8.2.1. | Установка прибора коммерческого учета электрической энергии (мощности) на границе земельного участка, подключенного от опоры №31-110 ВЛ 0,4 кВ №2 КТП 10/0,4кВ №31 ВЛ 10кВ №2907 РП-29 ПС 35/10 кВ А-18 для технологического присоединения энергопринимающих устройств объекта жилого дома Заявителя Степаненко М.Ю., х. Коса, Азовский район, Ростовская область, к.н. 61:01:0030601:7000 (1 шт.) |  | 2022 | 0,4 кВ и ниже | 1 | 15 | 6.6111
2644 | 8.2.1. | Установка прибора коммерческого учета электрической энергии (мощности) на границе земельного участка, подключенного от опоры №144-23 ВЛ 0,4 кВ №2 КТП 10/0,4кВ №144 ВЛ 10кВ №1107 ПС 35/10 кВ А-11 для технологического присоединения энергопринимающих устройств жилого дома Заявителя Рубанова А.П., с.Кагальник, Азовский район, Ростовская область, кадастровый (условный) номер объекта: 61:01:0060101:2894(1 шт.) |  | 2022 | 0,4 кВ и ниже | 1 | 15 | 36.0941
2645 | 8.2.1. | Установка прибора коммерческого учета электрической энергии (мощности) на границе земельного участка, подключенного от опоры №32-7 ВЛ-0,4 кВ №1 КТП 10/0,4 кВ №32 по ВЛ 10 кВ №2907 РП-29 ПС 35/10 кВ А-18 для технологического присоединения энергопринимающих устройств магазина Заявителя Дергачева Д.В., х.Коса, Азовский район, Ростовская область, к.н. 61:01:0030601:7241 (1 шт.) |  | 2022 | 0,4 кВ и ниже | 1 | 15 | 38.8811
2646 | 8.2.1. | Установка прибора коммерческого учета электрической энергии (мощности) на границе земельного участка, подключенного от опоры №36-85 ВЛ-0,4 кВ №3 КТП 10/0,4 кВ №36 по ВЛ 10 кВ №1702 ПС 35/10 кВ А-17 для технологического присоединения энергопринимающих устройств жилого дома Заявителя Перегудова В.В., с.Стефанидинодар, Азовский район, Ростовская область, к.н. 61:01:0070201:4404 (1 шт.) |  | 2022 | 0,4 кВ и ниже | 1 | 15 | 38.7043
2647 | 8.2.1. | Установка прибора коммерческого учета электрической энергии (мощности) на границе земельного участка, подключенного от опоры №45-56 ВЛ-0,4 кВ №3 КТП 10/0,4 кВ №45 по ВЛ 10 кВ №2907 РП-29 ПС 35/10 кВ А-18 для технологического присоединения энергопринимающих устройств жилого дома Заявителя Сивцовой С.Р., х.Курган, Азовский район, Ростовская область, к.н. 61:01:0030701:1348 (1 шт.) |  | 2022 | 0,4 кВ и ниже | 1 | 15 | 41.6681
2648 | 8.2.1. | Установка прибора коммерческого учета электрической энергии (мощности) на границе земельного участка, подключенного от опоры №14-132 ВЛ-0,4 кВ №4 КТП 10/0,4 кВ №14 по ВЛ 10 кВ №106Н ПС 110/6/10 кВ НС-1 для технологического присоединения энергопринимающих устройств хозяйственной постройки Заявителя Барсегян Г.А., п. Овощной, Азовский район, Ростовская область, к.н. 61:01:0130101:4067 (1 шт) |  | 2022 | 0,4 кВ и ниже | 1 | 5 | 37.4876
2649 | 8.2.1. | Установка прибора коммерческого учета электрической энергии (мощности) на границе земельного участка, подключенного от опоры №29-30 ВЛ-0,4 кВ №1 КТП 10/0,4 кВ №29 по ВЛ 10 кВ №3113 ПС 110/35/10 кВ А-31 для технологического присоединения энергопринимающих устройств жилого дома Заявителя Зублева Е.А., с. Головатовка, Азовский район, Ростовская область, к.н. 61:01:0140301:2815 (1 шт) |  | 2022 | 0,4 кВ и ниже | 1 | 15 | 37.4876
2650 | 8.2.1. | Установка прибора коммерческого учета электрической энергии (мощности) на границе земельного участка, подключенного от опоры №44-110 ВЛ-0,4 кВ №3 КТП 10/0,4 кВ №44 по ВЛ 10 кВ №803 ПС 35/10 кВ А-8 для технологического присоединения энергопринимающих устройств жилого дома Заявителя Селищевой С.Е., с. Семибалки, Азовский район, Ростовская область, к.н. 61:01:0180101:4741 (1 шт) , |  | 2022 | 0,4 кВ и ниже | 1 | 15 | 36.0941
2651 | 8.2.1. | Установка прибора коммерческого учета электрической энергии (мощности) на границе земельного участка, подключенного от опоры №184-34 ВЛ-0,4 кВ №3 КТП 10/0,4 кВ №184 по ВЛ 10 кВ №3113 ПС 110/35/10 кВ А-31 для технологического присоединения энергопринимающих устройств жилого дома Заявителя Шерстобитова Е.А., с. Пешково, Азовский район, Ростовская область, к.н. 61:01:0140101:8817 (1 шт) |  | 2022 | 0,4 кВ и ниже | 1 | 30 | 38.7043
2652 | 8.2.1. | Установка прибора коммерческого учета электрической энергии (мощности) на границе земельного участка, подключенного от проектируемой опоры проектируемого ВЛ 0,4 кВ (по договору ТП № 61-1-22-00624829 от 26.01.2022г. с заявителем Сониной Л.В.) КТП 10/0,4 кВ №10 ВЛ 10кВ №3125 ПС 110/35/10 кВ А-31 для технологического присоединения энергопринимающих устройств жилого дома Заявителя Григорьевой О.С., Ростовская область, Азовский район, с.Пешково, к.н. 61:01:0140101:8686 (1 шт.) |  | 2022 | 0,4 кВ и ниже | 1 | 10 | 38.7043
2653 | 8.2.1. | Установка прибора коммерческого учета электрической энергии (мощности) на границе земельного участка, подключенного от опоры №7-55 ВЛ-0,4 кВ №2 КТП 10/0,4 кВ №7 по ВЛ 10 кВ №3125 ПС 110/35/10 кВ А-31 для технологического присоединения энергопринимающих устройств жилого дома Заявителя Гладкий А.В., с. Пешково, Азовский район, Ростовская область, к.н. 61:01:0140101:8259 (1 шт) |  | 2022 | 0,4 кВ и ниже | 1 | 15 | 38.7044
2654 | 8.2.1. | Установка прибора коммерческого учета электрической энергии (мощности) на границе земельного участка, подключенного от опоры №43-16 ВЛ-0,4 кВ №1 КТП 10/0,4 кВ №43 по ВЛ 10 кВ №105Н ПС 110/6/10 кВ НС-1 для технологического присоединения энергопринимающих устройств жилого дома Заявителя Посиделовой Н.Н., х. Шмат, Азовский район, Ростовская область, к.н. 61:01:0031001:38 (1 шт) |  | 2022 | 0,4 кВ и ниже | 1 | 15 | 38.8811
2655 | 8.2.1. | Установка прибора коммерческого учета электрической энергии (мощности) на границе земельного участка, подключенного от опоры №111-94 ВЛ-0,4 кВ №3 КТП 10/0,4 кВ №111 по ВЛ 10 кВ №3113 ПС 110/35/10 кВ А-31 для технологического присоединения энергопринимающих устройств жилого дома Заявителя Чебанова И.С., с. Пешково, Азовский район, Ростовская область, к.н. 61:01:0140101:7497 (1 шт) |  | 2022 | 0,4 кВ и ниже | 1 | 15 | 50.7156
2656 | 8.2.1. | Установка прибора коммерческого учета электрической энергии (мощности) на границе земельного участка, подключенного от опоры №14-85 ВЛ-0,4 кВ №3 КТП 10/0,4 кВ №14 по ВЛ 10 кВ №106Н ПС 110/6/10 кВ НС-1 для технологического присоединения энергопринимающих устройств жилого дома Заявителя Степанцова Я.А., п. Овощной, Азовский район, Ростовская область, к.н. 61:01:0130101:4707 (1 шт) |  | 2022 | 0,4 кВ и ниже | 1 | 15 | 5.3933
2657 | 8.2.1. | Установка прибора коммерческого учета электрической энергии (мощности) на границе земельного участка, подключенного от опоры №162-1 ВЛ-0,4 кВ №1 КТП 10/0,4 кВ №162 по ВЛ 10 кВ №1101 ПС 35/10 кВ А-11 для технологического присоединения энергопринимающих устройств сквера Заявителя Администрации Кагальницкого сельского поселения., с. Кагальник, Азовский район, Ростовская область, к.н. 61:01:0060101:9148 (1 шт) |  | 2022 | 0,4 кВ и ниже | 1 | 15 | 5.3933
2658 | 8.2.1. | Установка прибора коммерческого учета электрической энергии (мощности) на границе земельного участка, подключенного от опоры №б/н ВЛ-0,4 кВ КТП 10/0,4 кВ №279 (балансовая принадлежность ИП Усачев В.И. (п. Беловодье) по ВЛ 10 кВ №1815 ПС 35/10 кВ А-18 для технологического присоединения энергопринимающих устройств жилого дома Заявителя Глазырина И.Л., х. Обуховка, Азовский район, Ростовская область, к.н. 61:01:0600002:3212 (1 шт) |  | 2022 | 0,4 кВ и ниже | 1 | 15 | 6.7868
2659 | 8.2.1. | Установка прибора коммерческого учета электрической энергии (мощности) на границе земельного участка, подключенного от опоры №б/н ВЛ-0,4 кВ КТП 10/0,4 кВ №279 (балансовая принадлежность ИП Усачев В.И. (п. Беловодье) по ВЛ 10 кВ №1815 ПС 35/10 кВ А-18 для технологического присоединения энергопринимающих устройств жилого дома Заявителя Глазырина И.Л., х. Обуховка, Азовский район, Ростовская область, к.н. 61:01:0600002:3285 (1 шт) |  | 2022 | 0,4 кВ и ниже | 1 | 15 | 8.1806
2660 | 8.2.1. | Установка прибора коммерческого учета электрической энергии (мощности) на границе земельного участка, подключенного от опоры №б/н ВЛ-0,4 кВ КТП 10/0,4 кВ №279 (балансовая принадлежность ИП Усачев В.И. (п. Беловодье) по ВЛ 10 кВ №1815 ПС 35/10 кВ А-18 для технологического присоединения энергопринимающих устройств жилого дома Заявителя Глазырина И.Л., х. Обуховка, Азовский район, Ростовская область, к.н. 61:01:0600002:3286 (1 шт) |  | 2022 | 0,4 кВ и ниже | 1 | 15 | 10.6139
2661 | 8.2.1. | Установка прибора коммерческого учета электрической энергии (мощности) на границе земельного участка, подключенного от опоры №167-11 ВЛ-0,4 кВ №1 КТП 10/0,4 кВ №167 по ВЛ 10 кВ №106Н ПС 110/6/10 кВ НС-1 для технологического присоединения энергопринимающих устройств жилого дома Заявителя Переходько Н.Н., ДНТ «Кулешовка», Азовский район, Ростовская область, к.н. 61:01:0600006:1487 (1 шт) |  | 2022 | 0,4 кВ и ниже | 1 | 15 | 6.7868
2662 | 8.2.1. | Установка прибора коммерческого учета электрической энергии (мощности) на границе земельного участка, подключенного от опоры №233-21 ВЛ-0,4 кВ №1 КТП 10/0,4 кВ №233 по ВЛ 10 кВ №1815 ПС 35/10 кВ А-18 для технологического присоединения энергопринимающих устройств жилого дома Заявителя Чернявской А.Ю., СТ «Надежда-4», Азовский район, Ростовская область, к.н. 61:01:0500301:235 (1 шт) |  | 2022 | 0,4 кВ и ниже | 1 | 15 | 8.1804
2663 | 8.2.1. | Установка прибора коммерческого учета электрической энергии (мощности) на границе земельного участка, подключенного от опоры №187-1 ВЛ-0,4 кВ №1 КТП 10/0,4 кВ №187 по ВЛ 10 кВ №106Н ПС 110/6/10 кВ НС-1 для технологического присоединения энергопринимающих устройств жилого дома Заявителя Давидюк Т.М., ДНТ «Кулешовка», Азовский район, Ростовская область, к.н. 61:01:0600006:1644 (1 шт) |  | 2022 | 0,4 кВ и ниже | 1 | 15 | 5.3933
2664 | 8.2.1. | Установка прибора коммерческого учета электрической энергии (мощности) на границе земельного участка, подключенного от опоры №18-6 ВЛ-0,4 кВ №1 КТП 10/0,4 кВ №18 по ВЛ 10 кВ №107Н ПС 110/6/10 кВ НС-1 для технологического присоединения энергопринимающих устройств нежилого здания Заявителя Перковой А.И., Азовский район, Ростовская область, к.н. 61:01:0600006:3487 (1 шт) |  | 2022 | 0,4 кВ и ниже | 1 | 15 | 3.9998
2665 | 8.2.1. | Установка прибора коммерческого учета электрической энергии (мощности) на границе земельного участка, подключенного от опоры №186-24 ВЛ-0,4 кВ №1 КТП 10/0,4 кВ №186 по ВЛ 10 кВ №3113 ПС 110/35/10 кВ А-31 для технологического присоединения энергопринимающих устройств жилого дома Заявителя Исаевой Е.А., с. Пешково, Азовский район, Ростовская область, к.н. 61:01:0140101:6897 (1 шт) |  | 2022 | 0,4 кВ и ниже | 1 | 15 | 10.6139
2666 | 8.2.1. | Установка прибора коммерческого учета электрической энергии (мощности) на границе земельного участка, подключенного от опоры №21-72 ВЛ-0,4 кВ №2 КТП 10/0,4 кВ №21 по ВЛ 10 кВ №1411 ПС 110/35/10 кВ А-32 для технологического присоединения энергопринимающих устройств жилого дома Заявителя Свириденко А.М., х. Полтава 1-я, Азовский район, Ростовская область, к.н. 61:01:0080201:1440 (1 шт) |  | 2022 | 0,4 кВ и ниже | 1 | 15 | 18.6213
2667 | 8.2.1. | Установка прибора коммерческого учета электрической энергии (мощности) на границе земельного участка, подключенного от опоры №213-23 ВЛ-0,4 кВ №1 КТП 10/0,4 кВ №213 по ВЛ 10 кВ №910 ПС 35/10 кВ А-9 для технологического присоединения энергопринимающих устройств жилого дома Заявителя Гусакова Д.В., СНТ «Южное», Азовский район, Ростовская область, к.н. 61:01:0000380:262 (1 шт) |  | 2022 | 0,4 кВ и ниже | 1 | 15 | 5.3933
2668 | 8.2.1. | Установка прибора коммерческого учета электрической энергии (мощности) на границе земельного участка, подключенного от опоры №213-23 ВЛ-0,4 кВ №1 КТП 10/0,4 кВ №213 по ВЛ 10 кВ №910 ПС 35/10 кВ А-9 для технологического присоединения энергопринимающих устройств жилого дома Заявителя Юрковой Е.В., СНТ «Южное», Азовский район, Ростовская область, к.н. 61:45:0000380:263 (1 шт) |  | 2022 | 0,4 кВ и ниже | 1 | 15 | 5.3933
2669 | 8.2.1. | Установка прибора коммерческого учета электрической энергии (мощности) на границе земельного участка, подключенного от опоры №212-29 ВЛ-0,4 кВ №2 КТП 10/0,4 кВ №212 по ВЛ 10 кВ №910 ПС 35/10 кВ А-9 для технологического присоединения энергопринимающих устройств жилого дома Заявителя Ефименко Е.С., СНТ «Южное», Азовский район, Ростовская область, к.н. 61:45:0000380:46 (1 шт) |  | 2022 | 0,4 кВ и ниже | 1 | 9 | 6.7869
2670 | 8.2.1. | Установка прибора коммерческого учета электрической энергии (мощности) на границе земельного участка, подключенного от опоры №111-1 ВЛ-0,4 кВ №1 КТП 10/0,4 кВ №111 по ВЛ 10 кВ №801 ПС 35/10 кВ А-8 для технологического присоединения энергопринимающих устройств закусочной летнего типа Заявителя Зубарева П.Е., Павло-Очаковская коса, Азовский район, Ростовская область, к.н. 61:01:0600010:69 (1 шт) |  | 2022 | 0,4 кВ и ниже | 1 | 10 | 5.3933
2671 | 8.2.1. | Установка прибора коммерческого учета электрической энергии (мощности) на границе земельного участка, подключенного от проектируемой опоры проектируемого ВЛ 0,4 кВ (по договору ТП № 61-1-21-00601851 от 20.09.2021г. с заявителем Ионовой А.В.) КТП 10/0,4 кВ №334 ВЛ 10кВ №202Н ПС 110/6/10 кВ НС-2 для технологического присоединения энергопринимающих устройств жилого дома Заявителя Айтекова А.К., Ростовская область, Азовский район, ЗАО «Обильное», к.н. 61:01:0600006:6819 (1 шт.) |  | 2022 | 0,4 кВ и ниже | 1 | 15 | 5.3933
2672 | 8.2.1. | Установка прибора коммерческого учета электрической энергии (мощности) на границе земельного участка, подключенного от опоры №17-33 ВЛ-0,4 №1 КТП-17 ВЛ-10 1608 ПС 35 кВ ЗР16 для технологического присоединения энергопринимающих устройств нежилого помещения Заявителя АО «Почта России», Ростовская область, Зерноградский р-н, х. 1-й Россошинский, ул. Заречная д.4 кв.1 к.н. 61:12:0030306:128 (1 шт.) |  | 2022 | 0,4 кВ и ниже | 1 | 14.3 | 24.3751
2673 | 8.2.1. | Установка прибора коммерческого учета электрической энергии (мощности) на границе земельного участка, подключенного от опоры №141-29 ВЛ-0,4 №2 КТП-141 ВЛ-10 215 ПС 35 кВ КГ2 для технологического присоединения энергопринимающих устройств малоэтажной жилой застройки Заявителя Арутюнов О.В. Ростовская область, Кагальницкий р-н, п. Малиновка, ул. Специалистов д.6Г к.н. 61:14:001302:882 (1 шт.) |  | 2022 | 0,4 кВ и ниже | 1 | 2 | 39.2984
2674 | 8.2.1. | Установка прибора коммерческого учета электрической энергии (мощности) на границе земельного участка, подключенного от опоры № 74-15 ВЛ-0,4 №1 КТП-74 ВЛ-10 801 ПС 35 кВ ЗР8 для технологического присоединения энергопринимающих устройств малоэтажной жилой застройки Заявителя Деменин А.В. Ростовская область, Зерноградский р-н, х. Клюев, ул. Восточная д.1А к.н. 61:12:0090601:1259 (1 шт.) |  | 2022 | 0,4 кВ и ниже | 1 | 5 | 26.7479
2675 | 8.2.1. | Установка прибора коммерческого учета электрической энергии (мощности) на границе земельного участка, подключенного от опоры № 121-4 ВЛ-0,4 №1 КТП-121 ВЛ-10 122 ПС 220 кВ Зерновая для технологического присоединения энергопринимающих устройств малоэтажной жилой застройки Заявителя Денисенко А.И. Ростовская область, Зерноградский р-н, х. Ракитный, ул. Заречная д.28 к.н. 61:12:0051001:857 (1 шт.) |  | 2022 | 0,4 кВ и ниже | 1 | 15 | 38.7322
2676 | 8.2.1. | Установка прибора коммерческого учета электрической энергии (мощности) на границе земельного участка, подключенного от опоры №80-16 ВЛ-0,4 № 1 КТП-80 ВЛ-10 501 ПС 35 кВ ЗР5 для технологического присоединения энергопринимающих устройств жилого дома Заявителя Железняк И.А., Ростовская область, Кагальницкий р-н, х. Болдиновка ул. Пушкина д.79 , к.н. земельного участка: 61:12:0011101:8(1 шт.) |  | 2022 | 0,4 кВ и ниже | 1 | 12.5 | 41.3688
2677 | 8.2.1. | Установка прибора коммерческого учета электрической энергии (мощности) на границе земельного участка, подключенного от опоры №44-45 ВЛ-0,4 №3 МТП-44 ВЛ-10 1002 ПС 110 кВ ЗР10 для технологического присоединения энергопринимающих устройств жилого дома Заявителя Занина А.С. Ростовская область, Зерноградский р-н, г. Зерноград, ул. Пшеничная д.2А к.н. 61:12:0040105:768 (1 шт.) |  | 2022 | 0,4 кВ и ниже | 1 | 15 | 38.7323
2678 | 8.2.1. | Установка прибора коммерческого учета электрической энергии (мощности) на границе земельного участка, подключенного от опоры №36-23 ВЛ-0,4 №1 КТП-36 ВЛ-10 313 ПС 35 кВ КГ3 для технологического присоединения энергопринимающих устройств малоэтажной жилой застройки Заявителя Иванченко В.А. Ростовская область, Кагальницкий р-н, ст. Кировская, ул. Кирова д. 119 к.н. 61:14:0050111:131 (1 шт.) |  | 2022 | 0,4 кВ и ниже | 1 | 1 | 40.0776
2679 | 8.2.1. | Установка прибора коммерческого учета электрической энергии (мощности) на границе земельного участка, подключенного от опоры №61-128 ВЛ-0,4 №2 КТП-128 ВЛ-10 313 ПС 35 кВ КГ3 для технологического присоединения энергопринимающих устройств магазина Заявителя ИП Воронина С.В., Ростовская область, Кагальницкий р-н, ст. Кировская ул. Кирова д.84В, к.н.: 61:14:0050109:98(1 шт.) |  | 2022 | 0,4 кВ и ниже | 1 | 150 | 114.5723
2680 | 8.2.1. | Установка прибора коммерческого учета электрической энергии (мощности) на границе земельного участка, подключенного от опоры №28-264 ВЛ-0,4 №3 ЗТП-28 ВЛ-10 313 ПС 35 кВ КГ3 для технологического присоединения энергопринимающих устройств объекта торговли Заявителя ИП Адиханян А.А. Ростовская область, Кагальницкий р-н, ст. Кировская, ул. Кирова д.2С к.н.: 61:14:0050130:85 (1 шт.) |  | 2022 | 0,4 кВ и ниже | 1 | 100 | 113.6701
2681 | 8.2.1. | Установка прибора коммерческого учета электрической энергии (мощности) на границе земельного участка, подключенного от опоры №194-5 ВЛ-0,4 №1 КТП-194 ВЛ-10 313 ПС 35 кВ КГ3 для технологического присоединения энергопринимающих устройств нежилой застройки Заявителя ИП Адиханян А.А. Ростовская область, Кагальницкий р-н, ст. Кировская, ул. Кирова д.8Г к.н.: 61:14:0050129:390(1 шт.) |  | 2022 | 0,4 кВ и ниже | 1 | 135 | 113.8576
2682 | 8.2.1. | Установка прибора коммерческого учета электрической энергии (мощности) на границе земельного участка, подключенного от опоры №90-85 ВЛ-0,4 №3 КТП-90 ВЛ-10 413 ПС 35 кВ КГ4 для технологического присоединения энергопринимающих устройств нежилой застройки Заявителя ИП Лиходедов В.Н., Ростовская область, Кагальницкий р-н, с. Иваново-Шамшево, ул. Ростовская д.2А к.н.: 61:14:0030301:48 (1 шт.) |  | 2022 | 0,4 кВ и ниже | 1 | 2 | 21.4361
2683 | 8.2.1. | Установка прибора коммерческого учета электрической энергии (мощности) на границе земельного участка, подключенного от опоры № 18-24 ВЛ-0,4 №1 КТП-18 ВЛ-10 605 ПС 35 кВ КГ3 для технологического присоединения энергопринимающих устройств нежилой застройки Заявителя ИП Петров Л.В. Ростовская область, р-н. Кагальницкий с. Новобатайск ул. Ленина д.15А к.н. 61:14:00672413:305 (1 шт.) |  | 2022 | 0,4 кВ и ниже | 1 | 50 | 22.0022
2684 | 8.2.1. | Установка прибора коммерческого учета электрической энергии (мощности) на границе земельного участка, подключенного от опоры №22-50 ВЛ-0,4 №1 КТП-22 ВЛ-10 1006 ПС 110 кВ Полячки для технологического присоединения энергопринимающих устройств малоэтажной жилой застройки Заявителя ИП Соломко В.Т., Ростовская область, Кагальницкий р-н, х. Красный Яр, ул. Ветеранов д.3 к.н.: 61:14:0080301:1 (1 шт.) |  | 2022 | 0,4 кВ и ниже | 1 | 150 | 115.4692
2685 | 8.2.1. | Установка прибора коммерческого учета электрической энергии (мощности) на границе земельного участка, подключенного от опоры №196-16 ВЛ-0,4 №1 КТП-196 ВЛ-10 606 ПС 35 кВ КГ6 для технологического присоединения энергопринимающих устройств малоэтажной жилой застройки Заявителя Исаков Е.Ю., Ростовская область, Кагальницкий р-н, с. Новобатайск, пер. Дачный д.35 к.н. 61:14:0040117:164 (1 шт.) |  | 2022 | 0,4 кВ и ниже | 1 | 6 | 20.684
2686 | 8.2.1. | Установка прибора коммерческого учета электрической энергии (мощности) на границе земельного участка, подключенного от опоры № 135-161 ВЛ-0,4 №4 КТП-135 ВЛ-10 805 ПС 110 кВ БОС для технологического присоединения энергопринимающих устройств малоэтажной жилой застройки Заявителя Калиенко О.В. Ростовская область, Кагальницкий р-н, п. Мокрый Батай, ул. Майская д.3А к.н. 61:14:0060107:683 (1 шт.) |  | 2022 | 0,4 кВ и ниже | 1 | 5 | 20.684
2687 | 8.2.1. | Установка прибора коммерческого учета электрической энергии (мощности) на границе земельного участка, подключенного от опоры №80-52 ВЛ-0,4 №2 КТП-80 ВЛ-10 501 ПС 35 кВ ЗР5 для технологического присоединения энергопринимающих устройств нежилой застройки Заявителя Коношенко С.А., Ростовская область, Зерноградский р-н, х. Болдиновка , ул. Пушкина д.41 к.н. 61:12:0011101:125 (1 шт.) |  | 2022 | 0,4 кВ и ниже | 1 | 1 | 41.3959
2688 | 8.2.1. | Установка прибора коммерческого учета электрической энергии (мощности) на границе земельного участка, подключенного от опоры №23-18 ВЛ-0,4 №5 КТП-23 ВЛ-10 1507 ПС 110 кВ ЗР15 для технологического присоединения энергопринимающих устройств нежилой застройки Заявителя Кулешов А.А., Ростовская область, Зерноградский р-н, г. Зерноград, ул. им. Самохвалова д.23К к.н. 61:12:0040102:786 (1 шт.) |  | 2022 | 0,4 кВ и ниже | 1 | 15 | 19.5518
2689 | 8.2.1. | Установка прибора коммерческого учета электрической энергии (мощности) на границе земельного участка, подключенного от опоры №44-51 ВЛ-0,4 №3 КТП-44 ВЛ-10 1002 ПС 110 кВ ЗР10 для технологического присоединения энергопринимающих устройств жилого дома Заявителя Левченко В.А. Ростовская область, Зерноградский р-н, ул. Пшеничная д.12 к.н. 61:14:0040105:518 (1 шт.) |  | 2022 | 0,4 кВ и ниже | 1 | 15 | 42.1596
2690 | 8.2.1. | Установка прибора коммерческого учета электрической энергии (мощности) на границе земельного участка, подключенного от опоры №4-97 ВЛ-0,4 №3 КТП-97 ВЛ-10 805 ПС 110 кВ БОС для технологического присоединения энергопринимающих устройств нежилой застройки Заявителя Марченко Н.А. Ростовская область, Кагальницкий р-н, п. Мокрый Батай, ул. Зеленая д.1-Д к.н. 61:14:0060101:2531 (1 шт.) |  | 2022 | 0,4 кВ и ниже | 1 | 5 | 27.4334
2691 | 8.2.1. | Установка прибора коммерческого учета электрической энергии (мощности) на границе земельного участка, подключенного от опоры №9-18 ВЛ-0,4 №2 КТП-9 ВЛ-10 612 ПС 35 кВ КГ6 для технологического присоединения энергопринимающих устройств жилого дома Заявителя Новосельцев А.И. Ростовская область, Кагальницкий р-н, с. Новобатайск, ул. Садовая д.12 кв.1 к.н. 61:14:0040103:286 (1 шт.) |  | 2022 | 0,4 кВ и ниже | 1 | 10 | 28.8571
2692 | 8.2.1. | Установка прибора коммерческого учета электрической энергии (мощности) на границе земельного участка, подключенного от опоры №1-14 ВЛ-0,4 №1 КТП-1 ВЛ-10 612 ПС 35 кВ КГ6 для технологического присоединения энергопринимающих устройств малоэтажной жилой застройки Заявителя Падалица А.Г., Ростовская область, Кагальницкий р-н, с. Новобатайск, ул. Октябрьская д.3 к.н.: 61:14:0040101:52(1 шт.) |  | 2022 | 0,4 кВ и ниже | 1 | 1 | 24.1114
2693 | 8.2.1. | Установка прибора коммерческого учета электрической энергии (мощности) на границе земельного участка, подключенного от опоры № 80-10 ВЛ-0,4 №1 КТП-80 ВЛ-10 501 ПС 35 кВ ЗР85для технологического присоединения энергопринимающих устройств малоэтажной жилой застройки Заявителя Степаненко В.П. Ростовская область, Зерноградский р-н, х. Болдиновка , ул. Пушкина д.75 к.н. 61:12:0011101:897 (1 шт.) |  | 2022 | 0,4 кВ и ниже | 1 | 1 | 41.9231
2694 | 8.2.1. | Установка прибора коммерческого учета электрической энергии (мощности) на границе земельного участка, подключенного от проектируемой опоры ВЛ 0,4 №1 КТП-65 ВЛ-10 1205 ПС 110 кВ Манычская для технологического присоединения энергопринимающих устройств базовой станции Заявителя ПАО "Ростелеком", Ростовская обл., р-н. Зерноградский, х. Средние Хороли (1 шт.) |  | 2022 | 0,4 кВ и ниже | 1 | 14 | 27.7253
2695 | 8.2.1. | Установка прибора коммерческого учета электрической энергии (мощности) на границе земельного участка, подключенного от проектируемой опоры ВЛ 0,4 №1 КТП-163 ВЛ-10 202 ПС 110 кВ Краснолучинская для технологического присоединения энергопринимающих устройств базовой станции Заявителя ПАО"Ростелеком", Ростовская обл., р-н. Зерноградский, х. Попов (1 шт.) |  | 2022 | 0,4 кВ и ниже | 1 | 14 | 27.6981
2696 | 8.2.1. | Установка прибора коммерческого учета электрической энергии (мощности) на границе земельного участка, подключенного от проектируемой опоры ВЛ 0,4 №1 КТП-40 ВЛ-10 1706 ПС 35 кВ ЗР17 для технологического присоединения энергопринимающих устройств базовой станции Заявителя ПАО "Ростелеком", Ростовская обл., р-н. Зерноградский, х. Краснюков (1 шт.) |  | 2022 | 0,4 кВ и ниже | 1 | 14 | 26.6707
2697 | 8.2.1. | Установка прибора коммерческого учета электрической энергии (мощности) на границе земельного участка, подключенного от проектируемой опоры №1 ВЛ 0,4 №1 КТП-83 ВЛ-10 1501 ПС 110 кВ ЗР15 для технологического присоединения энергопринимающих устройств базовой станции Заявителя ПАО "Ростелеком", Ростовская обл., р-н. Зерноградский, х. Каменный (1 шт.) |  | 2022 | 0,4 кВ и ниже | 1 | 14 | 26.6707
2698 | 8.2.1. | Установка прибора коммерческого учета электрической энергии (мощности) на границе земельного участка, подключенного от проектируемой опоры ВЛ 0,4 №1 КТП-36 ВЛ-10 1704 ПС 35 кВ ЗР17 для технологического присоединения энергопринимающих устройств базовой станции Заявителя ПАО "Ростелеком", Ростовская обл., р-н. Зерноградский, х. Голубовка (1 шт.) |  | 2022 | 0,4 кВ и ниже | 1 | 14 | 26.6087
5579 | 8.2.1. | Строительство КТП-10/0,4 кВ с трансформатором расчетной мощности (с учетом договоров об осуществлении технологического присоединения № 61-1-21-00569491 от 16.04.2021 г., № 61-1-21-00569665 от 16.04.2021г., № 61-1-21-00587533 от 19.07.2021г. и строительство ВЛ-0,4 кВ, от вновь построенной ТП, установка прибора учета электрической энергии (мощности) в точке поставки и установка шкафа (0,4 кВ) с коммутационным аппаратом (1 шт.), для технологического присоединения объекта торговли (магазина) Заявителя, Заика В.Н., расположенного в Ростовской области, Чертковский р-н, х. Нагибин, ул. Молодежная 49, (к.н.з.у. 61:42:0100201:1140), (ориентировочная протяженность ЛЭП – 0,24 км, ориентировочная мощность ТП – 0,25 МВА) |  | 2022 | 0,4 кВ и ниже | 1 | 50 | 39.2
5443 | 8.2.1. | Установка прибора учета электрической энергии (мощности) в точке поставки и установка шкафа 0,4 кВ с коммутационным аппаратом для электроснабжения квартиры заявителя, Стрелец Т.В., расположенного по адресу: Ростовская область, Чертковский район, х. Ястребиновский, ул. Ясная, д.15, кв. 2, к.н.з.у. 61:42:0040501:45 |  | 2022 | 0,4 кВ и ниже | 1 | 10 | 42.458
5499 | 8.2.1. | Установка прибора учета электрической энергии (мощности) в точке поставки и установка шкафа 0,4 кВ с коммутационным аппаратом для электроснабжения ВРУ-0,4 кВ для строительства МТФ №1, заявителя, ИП Глава К(Ф)Х Фомин В. В., расположенного по адресу: Ростовская область, Чертковский район, х. Ходаков, ул. Молодежная, д. 29, к.н.з.у. 61:42:0170301:105 |  | 2022 | 0,4 кВ и ниже | 1 | 15 | 67.95
5502 | 8.2.1. | Установка прибора учета электрической энергии (мощности) в точке поставки и установка шкафа 0,4 кВ с коммутационным аппаратом для электроснабжения магазина, заявителя, ИП Коваленко О.Н., расположенного по адресу: Ростовская область, Чертковский район, с. Алексеево-Лозовское, ул. Лисичкина, д. 22-Г, к.н.з.у. 61:42:0010101:4487 |  | 2022 | 0,4 кВ и ниже | 1 | 62 | 71.269
5544 | 8.2.1. | Установка прибора учета электрической энергии (мощности) в точке поставки и установка шкафа 0,4 кВ с коммутационным аппаратом для электроснабжения объекта туристической отрасли (гостиница), заявителя, ИП Курьянов С.В., расположенного по адресу: Ростовская область, Чертковский район х. Нагибин, ул. Молодежная, д. 60, к.н.з.у. 61:42:0100201:1132 |  | 2022 | 0,4 кВ и ниже | 1 | 60 | 40.547
5576 | 8.2.1. | Строительство ВЛ-0,4 кВ от опоры №7/19 ВЛ 0,4 кВ №3, КТП-10/0,4 кВ №26 по ВЛ-10 кВ №1 ПС 35/10 кВ «Базковская», установка приборов коммерческого учета электрической энергии (мощности) в точке поставки и установка шкафов 0,4 кВ с коммутационным аппаратом, (3 шт.) для технологического присоединения квартир заявителей, Тергалинской С.В., Богуновой Т.В., Котлярова Т.В., расположенных по адресу: Ростовская область, Шолоховский р-н, ст. Базковская, ул. Калинина, (ориентировочная протяженность ЛЭП – 0,11 км) |  | 2022 | 0,4 кВ и ниже | 3 | 28 | 107.672
5603 | 8.2.1. | Строительство ВЛ-0,4 кВ от опоры №14/5 по ВЛ-0,4 кВ №2 КТП-10/0,4 кВ №47 по ВЛ-10 кВ №5 ПС 35/10 кВ «Кружилинская», установка прибора коммерческого учета электрической энергии (мощности) в точке поставки и установка шкафа 0,4 кВ с коммутационным аппаратом, (1 шт.) для технологического присоединения жилого дома заявителя, Поповниной Н.Р., расположенного по адресу: Ростовская область, Шолоховский р-н, х. Кружилинский, пер. Радужный, д. 1, (к.н.з.у. 61:43:0070101:1042) (ориентировочная протяженность ЛЭП – 0,04 км) |  | 2022 | 0,4 кВ и ниже | 1 | 8 | 46.372
5435 | 8.2.1. | Строительство ВЛ-0,4кВ от опоры №10 по ВЛ-0,4кВ №1 КТП-10/0,4 кВ №337 по ВЛ-10кВ №3 ПС 110/35/10кВ "Колодезянская", установка прибора коммерческого учета электрической энергии (мощности) в точке поставки и установка шкафа 0,4кВ с коммутационным аппаратом (1 шт.) для технологического присоединения личного подсобного хозяйства заявителя, Хрипунова А.В., расположенного по адресу: Ростовская область, Миллеровский р-н , сл. Колодези, Колодезянское сельское поселение (к.н.з.у. 61:22:0600001:730) (ориентировочная протяженность ЛЭП-0,037 км,) |  | 2022 | 0,4 кВ и ниже | 1 | 15 | 44.49
5898 | 8.2.1. | Установка прибора учета электрической энергии (мощности) в точке поставки и установка шкафа 0,4кВ с коммутационным аппаратом для электроснабжения квартиры заявителя Богатых Э.М., расположенного по адресу: Ростовская область, Шолоховский район,ст.Базковская ,ул.Калинина д.62,кв.3 к.н.з.у. 61:43:0010102:1414 |  | 2022 | 0,4 кВ и ниже | 1 | 10 | 45.12
5655 | 8.2.1. | Установка прибора учета электрической энергии (мощности) в точке поставки и установка шкафа 0,4 кВ с коммутационным аппаратом для электроснабжения жилого дома Заявителя, Ермилина А.К., расположенного по адресу: Ростовская область, Шолоховский район, х. Лебяженский, ул. Плоткина, д. 13, к.н.з.у. 61:43:0020501:156 |  | 2022 | 0,4 кВ и ниже | 1 | 8 | 68.491
5446 | 8.2.1. | Установка прибора учета электрической энергии (мощности) в точке поставки и установка шкафа 0,4 кВ с коммутационным аппаратом для электроснабжения жилого дома заявителя, Путрина В.Н., расположенного по адресу: Ростовская область, Миллеровский район, х. Екатериновка, ул. Юбилейная, д. 82, к.н.з.у. 61:22:0050401:217 |  | 2022 | 0,4 кВ и ниже | 1 | 15 | 55.405
5447 | 8.2.1. | Установка прибора учета электрической энергии (мощности) в точке поставки и установка шкафа 0,4 кВ с коммутационным аппаратом для электроснабжения жилого дома заявителя, Шалакина Н.М., расположенного по адресу: Ростовская область, Миллеровский район, х. Малотокмацкий, ул. Степная, д. 6, к.н.з.у. 61:22:0120101:88 |  | 2022 | 0,4 кВ и ниже | 1 | 15 | 63.232
5457 | 8.2.1. | Установка прибора учета электрической энергии (мощности) в точке поставки и установка шкафа 0,4 кВ с коммутационным аппаратом для электроснабжения жилого дома заявителя, Тончинского С.А., расположенного по адресу: Ростовская область, Миллеровский район, сл. Волошино, ул. Межевая, д. 13, (61:22:0020101:189) |  | 2022 | 0,4 кВ и ниже | 1 | 15 | 53.964
5455 | 8.2.1. | Установка прибора учета электрической энергии (мощности) в точке поставки и установка шкафа 0,4 кВ с коммутационным аппаратом для электроснабжения жилого дома заявителя, Ващук Д.В., расположенного по адресу: Ростовская область, Миллеровский район, сл. Волошино, ул. Межевая, д. 14, (61:22:0020101:777) |  | 2022 | 0,4 кВ и ниже | 1 | 15 | 41.716
5431 | 8.2.1. | Обеспечение коммерческим учетом электрической энергии (мощности) в точке поставки и установка шкафа 0,4 кВ с коммутационным аппаратом, для электроснабжения жилого дома заявителя, Садового А.Н., расположенного по адресу: Ростовская область, Миллеровский район, х. Сулин, ул. Набережная, д. 25, к.н.з.у. 61:22:140101:0161 |  | 2022 | 0,4 кВ и ниже | 1 | 15 | 38.789
5591 | 8.2.1. | «Установка прибора учета электрической энергии (мощности) в точке поставки и установка шкафа 0,4 кВ с коммутационным аппаратом для электроснабжения жилого дома заявителя, Гирина В.А., расположенного по адресу: Ростовская область, Миллеровский район, х. Треневка, ул. Восточная, д.23, к.н.з.у. 61:22:0061101:186» |  | 2022 | 0,4 кВ и ниже | 1 | 15 | 33.448
5593 | 8.2.1. | «Установка прибора учета электрической энергии (мощности) в точке поставки и установка шкафа 0,4 кВ с коммутационным аппаратом для электроснабжения жилого дома заявителя, Омельченко Е.Г., расположенного по адресу: Ростовская область, Миллеровский район, сл. Поповка, ул. Жигулевская, д. 5, к.н.з.у. 61:22:0071001:39» |  | 2022 | 0,4 кВ и ниже | 1 | 15 | 32.645
5645 | 8.2.1. | «Установка прибора учета электрической энергии (мощности) в точке поставки и установка шкафа 0,4 кВ с коммутационным аппаратом для электроснабжения квартиры заявителя, Мамедова С.А., расположенной по адресу: Ростовская область, Миллеровский район, х. Красная Заря, ул. Полевая, д. 8, кв, 1 к.н.з.у. 61:22:0010501:14» |  | 2022 | 0,4 кВ и ниже | 1 | 10 | 28.877
5656 | 8.2.1. | «Установка прибора учета электрической энергии (мощности) в точке поставки и установка шкафа 0,4 кВ с коммутационным аппаратом для электроснабжения личного подсобного хозяйства заявителя, Черенковой Г.Г., расположенного по адресу: Ростовская область, Миллеровский район, х. Кринички, Треневское сельское поселение, к.н.з.у. 61:22:0060701:328» |  | 2022 | 0,4 кВ и ниже | 1 | 10 | 28.631
5895 | 8.2.1. | «Установка прибора учета электрической энергии (мощности) в точке поставки и установка шкафа 0,4 кВ с коммутационным аппаратом для электроснабжения жилого дома заявителя Бабенко А.А., расположенного по адресу: Ростовская область, Миллеровский район, с.Зеленая Роща ул.Центральная д.24 к.н.з.у. 61:22:0070501:63» |  | 2022 | 0,4 кВ и ниже | 1 | 15 | 32.357
5893 | 8.2.1. | «Установка прибора учета электрической энергии (мощности) в точке поставки и установка шкафа 0,4 кВ с коммутационным аппаратом для электроснабжения жилого дома заявителя Савченко В.И., расположенного по адресу: Ростовская область, Миллеровский район, сл.Волошино ул.Северная д.32 к.н.з.у. 61:22:0020101:762» |  | 2022 | 0,4 кВ и ниже | 1 | 15 | 32.853
5894 | 8.2.1. | «Установка прибора учета электрической энергии (мощности) в точке поставки и установка шкафа 0,4 кВ с коммутационным аппаратом для электроснабжения жилого дома заявителя Савченко Н.П, расположенного по адресу: Ростовская область, Миллеровский район, сл.Волошино ул.Северная д.27 к.н.з.у. 61:22:0020101:788» |  | 2022 | 0,4 кВ и ниже | 1 | 15 | 31.205
5583 | 8.2.1. | «Установка прибора учета электрической энергии (мощности) в точке поставки и установка шкафа 0,4 кВ с коммутационным аппаратом для электроснабжения квартиры Заявителя, Папченко В.Г., расположенной по адресу: Ростовская область, Миллеровский район, сл. Никольская, ул. Молодежная, д. 8, кв./оф. 3, к.н.з.у. 61:22:0100101:222» |  | 2022 | 0,4 кВ и ниже | 1 | 15 | 31.576
5668 | 8.2.1. | «Установка прибора учета электрической энергии (мощности) в точке поставки и установка шкафа 0,4 кВ с коммутационным аппаратом для электроснабжения личного подсобного хозяйства заявителя, Хилько И.А., расположенного по адресу: Ростовская область, Миллеровский район, сл. Позднеевка, ул. Комсомольская, д. 3, к.н.з.у. 61:22:0050801:919» |  | 2022 | 0,4 кВ и ниже | 1 | 15 | 29.885
5532 | 8.2.1. | «Установка прибора учета электрической энергии (мощности) в точке поставки и установка шкафа 0,4 кВ с коммутационным аппаратом для электроснабжения нежилого здания заявителя, ООО "Поливенко", расположенного по адресу: Ростовская область, Миллеровский район, х. Малотокмацкий, ул. Школьная, д. 9, корп. а, к.н.з.у. 61:22:0020101:592» |  | 2022 | 0,4 кВ и ниже | 1 | 15 | 28.581
5563 | 8.2.1. | «Установка прибора учета электрической энергии (мощности) в точке поставки и установка шкафа 0,4 кВ с коммутационным аппаратом для электроснабжения личного подсобного хозяйства заявителя, Датченко О.Ю., расположенного по адресу: Ростовская область, Миллеровский район, х. Каменка, ул. Школьная, к.н.з.у. 61:22:0100401:652» |  | 2022 | 0,4 кВ и ниже | 1 | 15 | 28.238
5590 | 8.2.1. | «Установка прибора учета электрической энергии (мощности) в точке поставки и установка шкафа 0,4 кВ с коммутационным аппаратом для электроснабжения жилого дома заявителя, Ганжина А.Н., расположенного по адресу: Ростовская область, Миллеровский район, х. Малотокмацкий, пер. Северный, д.2, к.н.з.у. 61:22:0120101:143» |  | 2022 | 0,4 кВ и ниже | 1 | 15 | 30.98
5451 | 8.2.1. | «Установка прибора учета электрической энергии (мощности) в точке поставки и установка шкафа 0,4 кВ с коммутационным аппаратом для электроснабжения жилого дома заявителя, Леонтьева В.И., расположенного по адресу: Ростовская область, Миллеровский район, х. Треневка, ул. Заречная, д. 19,» |  | 2022 | 0,4 кВ и ниже | 1 | 15 | 35.339
5466 | 8.2.1. | Установка прибора учета электрической энергии (мощности) в точке поставки и установка шкафа 0,4 кВ с коммутационным аппаратом для электроснабжения жилого дома заявителя, Головченко И.М., расположенного по адресу: Ростовская область,Кашарский район, х. Лененский, ул. Заветная, д.7, к.н.з.у. 61:16:0170401:179 |  | 2022 | 0,4 кВ и ниже | 1 | 15 | 50.53
5510 | 8.2.1. | Установка прибора учета электрической энергии (мощности) в точке поставки и установка шкафа 0,4 кВ с коммутационным аппаратом для электроснабжения жилого дома заявителя, Арабаджиевой Л.А., расположенного по адресу: Ростовская область,Кашарский район, с. Верхнекалиновка, ул. Центральная, д.30, к.н.з.у. 61:16:0100301:242 (1 шт.) |  | 2022 | 0,4 кВ и ниже | 1 | 15 | 45.852
5424 | 8.2.1. | «Строительство ВЛ-0,4 кВ от опоры № 4/14 по ВЛ-0,4 кВ № 1 КТП-10/0,4 кВ № 92 по ВЛ-10 кВ № 3 ПС 35/10 кВ "Боковская, обеспечение коммерческим учетом электрической энергии (мощности) в точке поставки и установка шкафа 0,4 кВ с коммутационным аппаратом, для технологического присоединения жилого дома заявителя, Головина И.Л., расположенного Ростовская область, Боковский р-н, х. Земцов, ул. Колхозная, д. 112 (к.н.з.у.61:05:0070504:396) (ориентировочная протяженность ЛЭП-0,06 км)» |  | 2022 | 0,4 кВ и ниже | 1 | 15 | 75.024
5492 | 8.2.1. | «Установка прибора учета электрической энергии (мощности) в точке поставки и установка шкафа 0,4 кВ с коммутационным аппаратом для электроснабжения жилого дома заявителя, Примакова А.Н., расположенного по адресу: Ростовская область, Боковский район, х. Дуленков, ул. Огородная, д. 18, к.н.з.у. 61:05:0000000:209» |  | 2022 | 0,4 кВ и ниже | 1 | 15 | 90.927
5566 | 8.2.1. | «Установка прибора учета электрической энергии (мощности) в точке поставки и установка шкафа 0,4 кВ с коммутационным аппаратом для электроснабжения жилого дома заявителя, Ишмахометовой Г.А., расположенного по адресу: Ростовская область, Боковский район, х. Коньков, ул. Коньковская, д. 71, к.н.з.у. 61:05:0040502:51» |  | 2022 | 0,4 кВ и ниже | 1 | 15 | 87.576
5614 | 8.2.1. | «Установка прибора учета электрической энергии (мощности) в точке поставки и установка шкафа 0,4 кВ с коммутационным аппаратом для электроснабжения квартиры заявителя, Конкиной С.Д., расположенной по адресу: Ростовская область, Боковский район, х. Дуленков, ул. Песчаная, д. 34-а, кв. 3, к.н.з.у. 61:05:0010603:251 (1 шт.)» |  | 2022 | 0,4 кВ и ниже | 1 | 20 | 93.511
5506 | 8.2.1. | «Установка прибора учета электрической энергии (мощности) в точке поставки и установка шкафа 0,4 кВ с коммутационным аппаратом для электроснабжения жилого дома заявителя, Шевцова А.В., расположенного по адресу: Ростовская область, Боковский район, ст. Боковская, ул. Совхозная, д. 7Б, к.н.з.у. 61:05:0010104:1205 (1 шт.)» |  | 2022 | 0,4 кВ и ниже | 1 | 15 | 96.83
5557 | 8.2.1. | «Установка прибора учета электрической энергии (мощности) в точке поставки и установка шкафа 0,4 кВ с коммутационным аппаратом для электроснабжения метеостанции заявителя, ФГБУ «Северо-Кавказское управление по гидрометеорологии и мониторингу окружающей среды», расположенной по адресу: Ростовская область, Боковский район, ст. Боковская, пер. Виноградный, д. 34, к.н.з.у. 61:05:0600004:337» |  | 2022 | 0,4 кВ и ниже | 1 | 15 | 94.311
5464 | 8.2.1. | «Установка прибора учета электрической энергии (мощности) в точке поставки и установка шкафа 0,4 кВ с коммутационным аппаратом для электроснабжения жилого дома Заявителя Лошадкина Н.П., расположенного по адресу: Ростовская область, Боковский район, х. Климовка, ул. Заречная, д. 17, к.н.з.у. 61:05:0040402:31» |  | 2022 | 0,4 кВ и ниже | 1 | 15 | 90.734
5426 | 8.2.1. | «Обеспечение коммерческим учетом электрической энергии (мощности) в точке поставки и установка шкафа 0,4 кВ с коммутационным аппаратом для электроснабжения жилого дома заявителя, Попова В.А., расположенного по адресу: Ростовская область, Боковский район, х. Попов, ул. Заречная, д. 4, к.н.з.у. 61:05:0040703:2» |  | 2022 | 0,4 кВ и ниже | 1 | 10 | 97.006
5481 | 8.2.1. | «Установка прибора учета электрической энергии (мощности) в точке поставки и установка шкафа 0,4 кВ с коммутационным аппаратом для электроснабжения квартиры заявителя, Ступникова М.М., расположенной по адресу: Ростовская область, Боковский район, х. Большенаполовский, ул. Школьная, д. 105, кв. 2, к.н.з.у. 61:05:0020205:74» |  | 2022 | 0,4 кВ и ниже | 1 | 15 | 91.052
5430 | 8.2.1. | «Обеспечение коммерческим учетом электрической энергии (мощности) в точке поставки и установка шкафа 0,4 кВ с коммутационным аппаратом, для электроснабжения жилого дома заявителя, Тарасова В.Г., расположенного по адресу: Ростовская область, Боковский район, ст. Каргинская, ул. Соловьева, д. 24, к.н.з.у. 61:05:0040106:9», |  | 2022 | 0,4 кВ и ниже | 1 | 15 | 90.869
5489 | 8.2.1. | «Установка прибора учета электрической энергии (мощности) в точке поставки и установка шкафа 0,4 кВ с коммутационным аппаратом для электроснабжения квартиры заявителя, Пятиков Н.Ю., расположенного по адресу: Ростовская область, Боковский район, х.Вислогузов, ул. Вислогузовская, д. 26 В, к.н.з.у. 61:05:0000000:5819» |  | 2022 | 0,4 кВ и ниже | 1 | 15 | 91.293
5449 | 8.2.1. | «Строительство ВЛ-0,4 кВ от опоры №19 по ВЛ-0,4 кВ №1 КТП-10/0,4 кВ №144 по ВЛ-10 кВ №3 ПС 110/10 кВ "Новоселовская" , установка прибора коммерческого учета электрической энергии (мощности) в точке поставки и установки шкафа 0,4кВ с коммутационным аппаратом, (1 шт.) для технологического присоединения жилого дома заявителя, Сохненко В.А., расположенного по адресу: Ростовская область, Кашарский р-н , х. Второй Киевский, ул. Озерная, д 8., (к.н.з.у.00:00:000000), (ориентировочная протяженность ЛЭП-0,065 км)» |  | 2022 | 0,4 кВ и ниже | 1 | 15 | 65.789
5537 | 8.2.1. | «Строительство ВЛ-0,4 кВ от КТП-10/0,4 кВ №44 по ВЛ-10 кВ №6 ПС 110/35/10 кВ «Кашарская», установка прибора коммерческого учета электрической энергии (мощности) в точке поставки и установка шкафа 0,4 кВ с коммутационным аппаратом, (1 шт.) для технологического присоединения нежилого здания заявителя, Дорохова А.А., расположенного по адресу: Ростовская область, Кашарский р-н, с. Верхнекалиновка, 500 м. на север от домовладения по ул. Центральная 136, (к.н.з.у. 61:16:0600010:377) (ориентировочная протяженность ЛЭП – 0,1 км)» |  | 2022 | 0,4 кВ и ниже | 1 | 15 | 67.65
5682 | 8.2.1. | «Установка прибора учета электрической энергии (мощности) в точке поставки и установка шкафа 0,4 кВ с коммутационным аппаратом (1 шт.), для электроснабжения уличного освещения Заявителя, Администрация Кашарского сельского поселения., расположенного по адресу: Ростовская область, Кашарский район, сл. Кашары, ул. Красноармейская, к.н.з.у. 61:16:00000003353» |  | 2022 | 0,4 кВ и ниже | 1 | 4 | 80.97
5896 | 8.2.1. | «Установка прибора учета электрической энергии (мощности) в точке поставки и установка шкафа 0,4 кВ с коммутационным аппаратом для электроснабжения квартиры заявителя, Хаверев В.И., расположенной по адресу: Ростовская область, Кашарский район, х. Сычевка, ул. Новая, д. 4, кв. 1 к.н.з.у. 61:16:0060301:25» |  | 2022 | 0,4 кВ и ниже | 1 | 15 | 88.352
5442 | 8.2.1. | Установка прибора учета электрической энергии (мощности) в точке поставки и установка шкафа 0,4 кВ с коммутационным аппаратом для электроснабжения жилого дома заявителя, Коваленко Е.Е., расположенного по адресу: Ростовская область, Кашарский район, с. Первомайское, ул. Почтовая, д. 16, к.н.з.у. 61:16:0110105:76» |  | 2022 | 0,4 кВ и ниже | 1 | 15 | 104.407
5538 | 8.2.1. | «Установка прибора учета электрической энергии (мощности) в точке поставки и установка шкафа 0,4 кВ с коммутационным аппаратом для электроснабжения жилого дома заявителя, Кошиковского Н.И., расположенного по адресу: Ростовская область, Кашарский район, с. Первомайское, ул. Советская, д. 12, к.н.з.у. 61:16:0110102:314» |  | 2022 | 0,4 кВ и ниже | 1 | 15 | 94.479
5479 | 8.2.1. | «Установка прибора учета электрической энергии (мощности) в точке поставки и установка шкафа 0,4 кВ с коммутационным аппаратом для электроснабжения личного подсобного хозяйства Заявителя, Закарлюка Т.А., расположенного по адресу: Ростовская область, Кашарский район, х. Краснояровка, ул. Центральная, д. 20, к.н.з.у. 61:16:0140301:108 (1 шт.)» |  | 2022 | 0,4 кВ и ниже | 1 | 15 | 98.493
5427 | 8.2.1. | «Установка прибора учета электрической энергии (мощности) в точке поставки и установка шкафа 0,4 кВ с коммутационным аппаратом для электроснабжения жилого дома заявителя, Борисова Н.И., расположенного по адресу: Ростовская область, Кашарский район, с. Первомайское, ул. Калинина, д. 67, к.н.з.у. 61:16:0110102:673» |  | 2022 | 0,4 кВ и ниже | 1 | 15 | 95.246
5527 | 8.2.1. | «Установка прибора учета электрической энергии (мощности) в точке поставки и установка шкафа 0,4 кВ с коммутационным аппаратом для электроснабжения жилого дома заявителя, Бреславец Е.Ф., расположенного по адресу: Ростовская область, Кашарский район, с. Первомайское, ул. Набережная, д. 3, к.н.з.у. 61:16:0110102:377» |  | 2022 | 0,4 кВ и ниже | 1 | 15 | 94.629
5573 | 8.2.1. | «Установка прибора учета электрической энергии (мощности) в точке поставки и установка шкафа 0,4 кВ с коммутационным аппаратом для электроснабжения жилого дома Заявителя, Иванкова Т.Г., расположенного по адресу: Ростовская область, Кашарский район, с. Верхнекалиновка, ул. Центральная, д. 42, к.н.з.у. 61:16:0100301:580» |  | 2022 | 0,4 кВ и ниже | 1 | 15 | 93.858
5456 | 8.2.1. | «Установка прибора учета электрической энергии (мощности) в точке поставки и установка шкафа 0,4 кВ с коммутационным аппаратом для электроснабжения жилого дома Заявителя Лазаревой Р.И., расположенного по адресу: Ростовская область, Кашарский район, с. Россошь, ул. Центральная, 16, к.н.з.у. 61:16:0140101:149» |  | 2022 | 0,4 кВ и ниже | 1 | 5 | 103.114
5536 | 8.2.1. | «Строительство ВЛ-0,4 кВ от опоры №5 ВЛ 0,4 кВ №2, КТП-10/0,4 кВ №173 по ВЛ-10 кВ №2 ПС 110/ 35/10 кВ «НС-3», установка прибора коммерческого учета электрической энергии (мощности) в точке поставки и установка шкафа 0,4 кВ с коммутационным аппаратом, (1 шт.) для технологического присоединения жилого дома заявителя, Евгеньевой И.В., расположенного по адресу: Ростовская область, Шолоховский р-н, х. Затонский, пер. Стрелка, д. 13, (к.н.з.у. 61:43:0080401:137) (ориентировочная протяженность ЛЭП – 0,1 км)» |  | 2022 | 0,4 кВ и ниже | 1 | 3 | 63.432
5616 | 8.2.1. | «Установка прибора учета электрической энергии (мощности) в точке поставки и установка шкафа 0,4 кВ с коммутационным аппаратом для электроснабжения жилого дома заявителя, Сысоева А.П., расположенного по адресу: Ростовская область, Шолоховский район, х. Кружилинский, ул. Садовая, д.21, к.н.з.у. 61:43:0070101:332 (1 шт.)» |  | 2022 | 0,4 кВ и ниже | 1 | 10 | 74.918
5661 | 8.2.1. | «Установка прибора учета электрической энергии (мощности) в точке поставки и установка шкафа 0,4 кВ с коммутационным аппаратом для электроснабжения жилого дома заявителя, Чернуха С.В., расположенного по адресу: Ростовская область, Кашарский район, сл. Верхнемакеевка, ул. Октябрьская, д. 100, к.н.з.у. 61:16:0030105:110» |  | 2022 | 0,4 кВ и ниже | 1 | 10 | 72.77
5619 | 8.2.1. | «Установка прибора учета электрической энергии (мощности) в точке поставки и установка шкафа 0,4 кВ с коммутационным аппаратом (1 шт.), для электроснабжения ВРУ 0,4 кВ базовой станции х. Вишневка, заявитель, ПАО «Ростелеком», расположенного по адресу: Ростовская область, Кашарский район, х. Вишневка к.н.з.у. 00:00:00000» |  | 2022 | 0,4 кВ и ниже | 1 | 14 | 72.957
5630 | 8.2.1. | «Установка прибора учета электрической энергии (мощности) в точке поставки и установка шкафа 0,4 кВ с коммутационным аппаратом (1 шт.), для электроснабжения ВРУ 0,4 кВ базовой станции с. Новопавловка, заявитель, ПАО «Ростелеком», расположенного по адресу: Ростовская область, Кашарский район, с. Новопавловка к.н.з.у. 00:00:00000» |  | 2022 | 0,4 кВ и ниже | 1 | 14 | 73.19
5620 | 8.2.1. | «Установка прибора учета электрической энергии (мощности) в точке поставки и установка шкафа 0,4 кВ с коммутационным аппаратом (1 шт.), для электроснабжения ВРУ 0,4 кВ базовой станции п. Теплые Ключи, заявитель, ПАО «Ростелеком», расположенного по адресу: Ростовская область, Кашарский район, п. Теплые Ключи к.н.з.у. 00:00:00000» |  | 2022 | 0,4 кВ и ниже | 1 | 14 | 72.23
5437 | 8.2.1. | «Установка прибора учета электрической энергии (мощности) в точке поставки и установка шкафа 0,4 кВ с коммутационным аппаратом для электроснабжения жилого дома заявителя, Саналатий Н.П., расположенного по адресу: Ростовская область, Кашарский район, пер. Школьный д.8 кв.1, ул. к.н.з.у. 61:16:0130105:112» |  | 2022 | 0,4 кВ и ниже | 1 | 15 | 77.333
5698 | 8.2.1. | Установка прибора учета электрической энергии (мощности) в точке поставки и установка шкафа 0,4 кВ с коммутационным аппаратом для электроснабжения жилого дома заявителя, Печерской Е.В., расположенного по адресу: Ростовская область, Миллеровский район, х. Зеленая Роща, ул. Школьная, д. 21, к.н.з.у. 61:22:0070501:60 |  | 2022 | 0,4 кВ и ниже | 1 | 15 | 91.457
5542 | 8.2.1. | «Установка прибора учета электрической энергии (мощности) в точке поставки и установка шкафа 0,4 кВ с коммутационным аппаратом для электроснабжения личного подсобного хозяйства заявителя, Козырева К.А., расположенного по адресу: Ростовская область, Миллеровский район, х. Новоталовка, ул. Солнечная, д. 3, к.н.з.у. 61:22:0011001:31» |  | 2022 | 0,4 кВ и ниже | 1 | 15 | 83.268
5701 | 8.2.1. | «Установка прибора учета электрической энергии (мощности) в точке поставки и установка шкафа 0,4 кВ с коммутационным аппаратом для электроснабжения квартиры заявителя, Грищенко А.Ф., расположенной по адресу: Ростовская область, Миллеровский район, сл. Никольская, ул. Центральная, д. 22, кв. 2, к.н.з.у. 61:22:0100101:202» |  | 2022 | 0,4 кВ и ниже | 1 | 15 | 81.963
5586 | 8.2.1. | «Установка прибора учета электрической энергии (мощности) в точке поставки и установка шкафа 0,4 кВ с коммутационным аппаратом для электроснабжения базовой станции Заявителя, ПАО «Ростелеком», расположенной по адресу: Ростовская область, Миллеровский район, х. Зеленая Роща, (1 шт.)» |  | 2022 | 0,4 кВ и ниже | 1 | 14 | 84.132
5584 | 8.2.1. | «Установка прибора учета электрической энергии (мощности) в точке поставки и установка шкафа 0,4 кВ с коммутационным аппаратом для электроснабжения базовой станции Заявителя, ПАО «Ростелеком», расположенной по адресу: Ростовская область, Миллеровский район, сл. Нижнекамышинка, (1 шт.)» |  | 2022 | 0,4 кВ и ниже | 1 | 14 | 84.464
5585 | 8.2.1. | «Установка прибора учета электрической энергии (мощности) в точке поставки и установка шкафа 0,4 кВ с коммутационным аппаратом для электроснабжения базовой станции Заявителя, ПАО «Ростелеком», расположенной по адресу: Ростовская область, Миллеровский район, п. Ярский, (1 шт.)» |  | 2022 | 0,4 кВ и ниже | 1 | 14 | 84.132
5617 | 8.2.1. | «Установка прибора учета электрической энергии (мощности) в точке поставки и установка шкафа 0,4 кВ с коммутационным аппаратом для электроснабжения жилого дома заявителя, Хрипко А.С., расположенного по адресу: Ростовская область, Миллеровский район, сл. Терновая, ул. Молодежная, д. 4, к.н.з.у. 61:22:0110501:1007» |  | 2022 | 0,4 кВ и ниже | 1 | 15 | 84.746
5518 | 8.2.1. | «Установка прибора учета электрической энергии (мощности) в точке поставки и установка шкафа 0,4 кВ с коммутационным аппаратом для электроснабжения жилого дома заявителя, Симонова И.И., расположенного по адресу: Ростовская область, Кашарский район, с. Новопавловка, ул. Южная, д. 6, к.н.з.у. 61:16:010303:0078» |  | 2022 | 0,4 кВ и ниже | 1 | 15 | 85.842
5728 | 8.2.1. | Строительство ВЛ-0,4 кВ от опоры №10, ВЛ 0,4 кВ №1, КТП-10/0,4 кВ №137 по ВЛ-10 кВ №3 ПС 110/35/10 кВ «Ал. Лозовская», установка прибора коммерческого учета электрической энергии (мощности) в точке поставки и установка шкафа 0,4 кВ с коммутационным аппаратом, (1 шт.) для технологического присоединения ВРУ-0,4 кВ для строительства складов ангарного типа и двух автомобильных весов Заявителя, ООО «Луч», расположенного по адресу: Ростовская область, Чертковский р-н, с. Кутейниково, (к.н.з.у. 61:42:0600014:669) (ориентировочная протяженность ЛЭП – 0,07 км) |  | 2022 | 0,4 кВ и ниже | 1 | 50 | 52.686
5623 | 8.2.1. | «Строительство ВЛ-0,4 кВ от опоры №15 ВЛ-0,4 кВ №2 КТП-10/0,4 кВ №15 по ВЛ-10 кВ №4 ПС 110/35/10 кВ «Кашарская», установка прибора коммерческого учета электрической энергии (мощности) в точке поставки и установки шкафа 0,4 кВ с коммутационным аппаратом, (1 шт.) для технологического присоединения ЩРУ -0,4 кВ на земельном участке для сельскохозяйственных угодий заявителя, Скоробогатько Н.И., расположенного по адресу: Ростовская область, Кашарский р-н, сл. Кашары, 100 м. на юг от улицы Маршала Жукова, (к.н.з.у. 61:16:0600006:822 (ориентировочная протяженность ЛЭП – 0,17 км)» |  | 2022 | 0,4 кВ и ниже | 1 | 15 | 29.436
5758 | 8.2.1. | Установка прибора учета для технологического присоединения магазина № 61 заявителя, ИП Курдюмов В.П., расположенного по адресу: Ростовская область, Кашарский район, х. Пономарев, ул. Центральная, д. 5, к.н.з.у. 00:00:000000 (1 шт.) |  | 2022 | 0,4 кВ и ниже | 1 | 15 | 20.098
5629 | 8.2.1. | Установка прибора учета электрической энергии (мощности) в точке поставки и установка шкафа 0,4 кВ с коммутационным аппаратом для электроснабжения жилого дома заявителя, Соколовой Н.Б., расположенного по адресу: Ростовская область, Кашарский район, сл. Верхнемакеевка, ул. Октябрьская, д. 113, к.н.з.у. 61:16:0030105:28 |  | 2022 | 0,4 кВ и ниже | 1 | 15 | 29.498
5529 | 8.2.1. | Установка прибора учета электрической энергии (мощности) в точке поставки и установка шкафа 0,4 кВ с коммутационным аппаратом для электроснабжения жилого дома заявителя, Агуреев А.И., расположенного по адресу: Ростовская область, Кашарский район, сл. Верхнемакеевка ул Советская д. 26, к.н.з.у. 61:16:0030101:131 |  | 2022 | 0,4 кВ и ниже | 1 | 10 | 30.79
5460 | 8.2.1. | Установка прибора учета электрической энергии (мощности) в точке поставки и установка шкафа 0,4 кВ с коммутационным аппаратом для электроснабжения пожарного депо на 2 автомобиля заявителя, ИП Глава КФХ Левина Н.А., расположенного по адресу: Ростовская область, Боковский район, ст. Краснокутская, ул. Социалистическая, д. 67, к.н.з.у. 61:05:0060105:23 |  | 2022 | 0,4 кВ и ниже | 1 | 15 | 36.8
5533 | 8.2.1. | Установка прибора учета электрической энергии (мощности) в точке поставки и установка шкафа 0,4 кВ с коммутационным аппаратом для электроснабжения магазина заявителя, ООО "Союз-А", расположенного по адресу: Ростовская область, Боковский район, ст. Краснокутская, ул. Социалистическая, д. 35, к.н.з.у. 61:05:00600106:44 |  | 2022 | 0,4 кВ и ниже | 1 | 15 | 43.857
5512 | 8.2.1. | Установка прибора учета электрической энергии (мощности) в точке поставки и установка шкафа 0,4 кВ с коммутационным аппаратом для электроснабжения ЗАВа-20 заявителя, ИП (Глава КФХ) Сутуловой Н.И., расположенного по адресу: Ростовская область, Боковский район, х. Земцов, ул. Центральная, д. 53 а, к.н.з.у. 61:05:0070502:141 |  | 2022 | 0,4 кВ и ниже | 1 | 15 | 40.92
5552 | 8.2.1. | Установка прибора учета электрической энергии (мощности) в точке поставки и установка шкафа 0,4 кВ с коммутационным аппаратом для электроснабжения базовой станции заявителя, ПАО «Ростелеком», расположенной по адресу: 346181 Российская Федерация, Ростовская обл., р-н. Верхнедонской, х. Казанская Лопатина ориентир №49.933030; Е41.241054, кадастровый квартал 61:07:0020101 |  | 2022 | 0,4 кВ и ниже | 1 | 14 | 30.549
5553 | 8.2.1. | Установка прибора учета электрической энергии (мощности) в точке поставки и установка шкафа 0,4 кВ с коммутационным аппаратом для электроснабжения базовой станции заявителя, ПАО «Ростелеком», расположенной по адресу: 346184 Российская Федерация, Ростовская обл., р-н. Верхнедонской, х. Быковский, ориентир №49.87402494; Е41.48465781, кадастровый квартал 61:07:0070101 |  | 2022 | 0,4 кВ и ниже | 1 | 14 | 32.181
5551 | 8.2.1. | Установка прибора учета электрической энергии (мощности) в точке поставки и установка шкафа 0,4 кВ с коммутационным аппаратом для электроснабжения базовой станции заявителя, ПАО «Ростелеком», расположенного по адресу: 346166 Российская Федерация, Ростовская обл., р-н. Верхнедонской, х. Алексеевский, ориентир №49.452639-Е41.128167, кадастровый квартал 61:07:012070 |  | 2022 | 0,4 кВ и ниже | 1 | 14 | 31.925
5550 | 8.2.1. | Установка прибора учета электрической энергии (мощности) в точке поставки и установка шкафа 0,4 кВ с коммутационным аппаратом для электроснабжения базовой станции заявителя, ПАО «Ростелеком», расположенного по адресу: 346166 Российская Федерация, Ростовская обл., р-н. Верхнедонской, х. Солонцовский, ориентир №49.788424; Е41.318429, кадастровый квартал 61:07:0060401 |  | 2022 | 0,4 кВ и ниже | 1 | 14 | 28.141
5530 | 8.2.1. | Установка прибора учета электрической энергии (мощности)в точке поставки и установка шкафа 0,4 кВ с коммутационным аппаратом для электроснабжения Базовой станции сотовой связи (БС-2758) заявителя Общество с ограниченной ответственностью "Т2 Мобайл", расположенной по адресу: 346163 Российская Федерация, Ростовская обл., р-н. Верхнедонской, х. Мещеряковский, ул. Садовая, д. 27 б, кадастровый квартал 61:07:0120201 |  | 2022 | 0,4 кВ и ниже | 1 | 7.5 | 29.073
5501 | 8.2.1. | Строительство ВЛ-0,4 кВ от опоры №6 по ВЛ-0,4кВ №1 КТП-10/0,4 кВ №398 по ВЛ-10 кВ №4 ПС 35/10 кВ "Колундаевская", установка прибора коммерческого учета электрической энергии (мощности) в точке поставки и установка шкафа 0,4 кВ с коммутационным аппаратом, (1 шт.) для технологического присоединения жилого дома заявителя, Курбатовой О.Ю., расположенного по адресу: Ростовская область, Шолоховский р-н, х. Ушаковский, ул. Центральная, д. 52, (к.н.з.у. 61:43:0060701:66) (ориентировочная протяженность ЛЭП-0,225 км) |  | 2022 | 0,4 кВ и ниже | 1 | 15 | 81.652
5522 | 8.2.1. | Строительство ВЛ-0,4 кВ от опоры №14 ВЛ 0,4кВ №1, КТП-10/0,4 кВ №249 по ВЛ-10 кВ №6 ПС 110/35/10 кВ "Вешенская 1", установка прибора коммерческого учета электрической энергии (мощности) в точке поставки и установка шкафа 0,4 кВ с коммутационным аппаратом, (1 шт.) для технологического присоединения жилого дома заявителя, Шепеловой Н.Н., расположенного по адресу: Ростовская область, Шолоховский р-н, х. Черновский, пер. Центральный, д. 2, (к.н.з.у. 61:43:0060801:215) (ориентировочная протяженность ЛЭП-0,19 км) |  | 2022 | 0,4 кВ и ниже | 1 | 5 | 70.086
5549 | 8.2.1. | Строительство ВЛ-0,4 кВ от опоры №7 ВЛ 0,4 кВ №1, КТП-10/0,4 кВ №148 по ВЛ-10 кВ №3 ПС 110/ 35/10 кВ «НС-3», установка прибора коммерческого учета электрической энергии (мощности) в точке поставки и установка шкафа 0,4 кВ с коммутационным аппаратом, (1 шт.) для технологического присоединения жилого дома заявителя, Кривцовой Л.И., расположенного по адресу: Ростовская область, Шолоховский р-н, х. Альшанский, ул. Кооперативная, д. 3а, (к.н.з.у. 61:43:0010201:318) (ориентировочная протяженность ЛЭП – 0,03 км) |  | 2022 | 0,4 кВ и ниже | 1 | 15 | 66.321
5693 | 8.2.1. | Строительство ВЛ-0,4 кВ от опоры №3, ВЛ 0,4 кВ №3, КТП-10/0,4 кВ №236 по ВЛ-10 кВ №6 ПС 110/ 35/10 кВ «Вешенская 1», установка прибора коммерческого учета электрической энергии (мощности) в точке поставки и установка шкафа 0,4 кВ с коммутационным аппаратом, (1 шт.) для технологического присоединения строящегося жилого дома заявителя, Барладян А.О., расположенного по адресу: Ростовская область, Шолоховский р-н, х. Гороховский, ул. Южная, д. 7Б, (к.н.з.у. 61:43:0060401:1396) (ориентировочная протяженность ЛЭП – 0,03 км) |  | 2022 | 0,4 кВ и ниже | 1 | 15 | 65.303
5713 | 8.2.1. | Установка прибора учета для технологического присоединения жилого дома заявителя, Сысоева А.А., расположенного по адресу: Ростовская область, Шолоховский район, х. Кружилинский, ул. Садовая, д. 21а, к.н.з.у. 61:43:0070101:2616 (1 шт.) |  | 2022 | 0,4 кВ и ниже | 1 | 15 | 21.297
5495 | 8.2.1. | «Установка прибора учета электрической энергии (мощности) в точке поставки и установка шкафа 0,4 кВ с коммутационным аппаратом для электроснабжения квартиры заявителя, Иванченко Р.А., расположенной по адресу: Ростовская область, Шолоховский район, х. Дубровский, пер. Школьный, д 11, кв. 1, к.н.з.у. 61:43:0030101:497» |  | 2022 | 0,4 кВ и ниже | 1 | 7 | 30.751
5658 | 8.2.1. | «Установка прибора учета электрической энергии (мощности) в точке поставки и установка шкафа 0,4 кВ с коммутационным аппаратом для электроснабжения жилого дома заявителя, Ушакова Н.П., расположенного по адресу: Ростовская область, Шолоховский район, х. Нижнекривской, ул. Родниковая, д. 93, к.н.з.у. 61:43:0050401:34» |  | 2022 | 0,4 кВ и ниже | 1 | 10 | 32.034
5467 | 8.2.1. | Установка прибора учета электрической энергии (мощности) в точке поставки и установка шкафа 0,4 кВ с коммутационным аппаратом для электроснабжения жилого дома заявителя, Казьминой О.В., расположенного по адресу: Ростовская область, Шолоховский район, х. Дударевский, ул. Набережная, д. 5, к.н.з.у. 61:43:0040101:567 |  | 2022 | 0,4 кВ и ниже | 1 | 15 | 28.47
5486 | 8.2.1. | Установка прибора учета электрической энергии (мощности) в точке поставки и установка шкафа 0,4 кВ с коммутационным аппаратом для электроснабжения жилого дома заявителя, Благородовой Л.В., расположенного по адресу: Ростовская область, Шолоховский район, х. Дубровский, ул. Центральная, д. 40, к.н.з.у. 61:43:0030101:320 |  | 2022 | 0,4 кВ и ниже | 1 | 8 | 30.221
5476 | 8.2.1. | Установка прибора учета электрической энергии (мощности) в точке поставки и установка шкафа 0,4 кВ с коммутационным аппаратом для электроснабжения жилого дома заявителя, Топольскова С.В., расположенного по адресу: Ростовская область, Шолоховский район, х. Дударевский, ул. Южная, д. 2, к.н.з.у. 61:43:0040101:242 |  | 2022 | 0,4 кВ и ниже | 1 | 10 | 30.547
5639 | 8.2.1. | Установка прибора учета электрической энергии (мощности) в точке поставки и установка шкафа 0,4 кВ с коммутационным аппаратом для электроснабжения жилого дома заявителя, Айгубова Р.М., расположенного по адресу: Ростовская область, Шолоховский район, х. Максаевский, ул. Южная, д.49, к.н.з.у. 61:43:0070301:116 |  | 2022 | 0,4 кВ и ниже | 1 | 12 | 31.158
5567 | 8.2.1. | «Установка прибора учета электрической энергии (мощности) в точке поставки и установка шкафа 0,4 кВ с коммутационным аппаратом для электроснабжения жилого дома Заявителя, Токина В.М., расположенного по адресу: Ростовская область, Шолоховский район, х. Гороховский, ул. Северная, д. 9, к.н.з.у. 61:43:0060401:78» |  | 2022 | 0,4 кВ и ниже | 1 | 10 | 31.534
5571 | 8.2.1. | «Установка прибора учета электрической энергии (мощности) в точке поставки и установка шкафа 0,4 кВ с коммутационным аппаратом для электроснабжения жилого дома Заявителя, Бирюлиной Л.И., расположенного по адресу: Ростовская область, Шолоховский район, х. Дубровский, пер. Грибной, д. 4, к.н.з.у. 61:43:0030101:548» |  | 2022 | 0,4 кВ и ниже | 1 | 10 | 31.8
5504 | 8.2.1. | «Установка прибора учета электрической энергии (мощности) в точке поставки и установка шкафа 0,4 кВ с коммутационным аппаратом для электроснабжения квартиры заявителя, Глазуновой Н.В., расположенной по адресу: Ростовская область, Шолоховский район, х. Кружилинский, ул. Молодежная, д 7, кв. 1, к.н.з.у. 61:43:0070101:851 (1 шт.)» |  | 2022 | 0,4 кВ и ниже | 1 | 10 | 28.321
5487 | 8.2.1. | Установка прибора учета электрической энергии (мощности) в точке поставки и установка шкафа 0,4 кВ с коммутационным аппаратом для электроснабжения жилого дома заявителя, Рябчикова А.В., расположенного по адресу: Ростовская область, Шолоховский район, ст. Базковская, ул. Зотьева, д. 6, к.н.з.у. 61:43:0010102:1479 |  | 2022 | 0,4 кВ и ниже | 1 | 10 | 29.832
5554 | 8.2.1. | Установка прибора учета электрической энергии (мощности) в точке поставки и установка шкафа 0,4 кВ с коммутационным аппаратом для электроснабжения квартиры заявителя, Афанасьева Р.А., расположенной по адресу: Ростовская область, Шолоховский район, х. Дубровский, пер. Школьный, д. 7, кв. 2, к.н.з.у. 61:43:0030101:0062 |  | 2022 | 0,4 кВ и ниже | 1 | 10 | 33.773
5472 | 8.2.1. | Установка прибора учета электрической энергии (мощности) в точке поставки и установка шкафа 0,4 кВ с коммутационным аппаратом для электроснабжения жилого дома заявителя, Галиловой Р.Д., расположенного по адресу: Ростовская область, Шолоховский район, х. Пигаревский, ул. Красноселовская, д. 20, к.н.з.у. 61:43:0020602:81 |  | 2022 | 0,4 кВ и ниже | 1 | 10 | 30.998
5555 | 8.2.1. | Установка прибора учета электрической энергии (мощности) в точке поставки и установка шкафа 0,4 кВ с коммутационным аппаратом для электроснабжения жилого дома заявителя, Кривцова С.И., расположенного по адресу: Ростовская область, Шолоховский район, х. Альшанский, пер. Панский, д. 3, к.н.з.у. 61:43:0010201:282 |  | 2022 | 0,4 кВ и ниже | 1 | 10 | 32.014
5643 | 8.2.1. | Строительство ВЛ-0,4 кВ от опоры №6 ВЛ 0,4 кВ №1 КТП-10/0,4 кВ №532 по ВЛ-10 кВ №18 ПС 110/35/10 кВ «ГОК», установка прибора коммерческого учета электрической энергии (мощности) в точке поставки и установка шкафа 0,4 кВ с коммутационным аппаратом, (1 шт.) для технологического присоединения опоры двойного назначения заявителя, ООО «ДонСвязьКонструкция», расположенной по адресу: Ростовская область, Миллеровский р-н, с. Новоспасовка, в границах кадастрового квартала 61:22:0600028 (ориентировочная протяженность ЛЭП – 0,04 км) |  | 2022 | 0,4 кВ и ниже | 1 | 15 | 57.478
5644 | 8.2.1. | Строительство ВЛ-0,4 кВ от КТП-10/0,4 кВ №531 по ВЛ-10 кВ №7 ПС 110/10 кВ «Миллеровская», установка прибора коммерческого учета электрической энергии (мощности) в точке поставки и установка шкафа 0,4 кВ с коммутационным аппаратом, (1 шт.) для технологического присоединения придорожного сервиса заявителя, ИП Лихачева А.С, расположенного по адресу: Ростовская область, г. Миллерово, в границах кадастрового квартала 61:54:0133401, к.н.з.у. 61:54:0133401:166, (ориентировочная протяженность ЛЭП – 0,15 км) |  | 2022 | 0,4 кВ и ниже | 1 | 15 | 44.763
5732 | 8.2.1. | Установка прибора учета электрической энергии (мощности) в точке поставки и установка шкафа 0,4 кВ с коммутационным аппаратом для электроснабжения склада Заявителя, ООО "Миллеровский Торговый Комплекс", расположенного по адресу: Ростовская область, Миллеровский район, г. Миллерово, к.н.з.у. 61:54:0050001:227 |  | 2022 | 0,4 кВ и ниже | 1 | 100 | 46.21
5699 | 8.2.1. | Установка прибора учета электрической энергии (мощности) в точке поставки и установка шкафа 0,4 кВ с коммутационным аппаратом для электроснабжения жилого дома заявителя, Глущенко Т.Ф., расположенного по адресу: Ростовская область, Миллеровский район, сл. Нижнекамышинка, ул. Центральная, д. 19, к.н.з.у. 61:22:0020601:104 |  | 2022 | 0,4 кВ и ниже | 1 | 15 | 28.987
5678 | 8.2.1. | Установка прибора учета электрической энергии (мощности) в точке поставки и установка шкафа 0,4 кВ с коммутационным аппаратом для электроснабжения личного подсобного хозяйства заявителя, Головятенко С.В., расположенного по адресу: Ростовская область, Миллеровский район, Дегтевское сельское поселение, к.н.з.у. 61:22:0030101:2333 |  | 2022 | 0,4 кВ и ниже | 1 | 15 | 30.794
5642 | 8.2.1. | Строительство ВЛ-0,4 кВ от опоры №4 ВЛ 0,4 кВ №1, КТП-10/0,4 кВ №57 по ВЛ-10 кВ №1 ПС 110/ 35/10 кВ «Ал. Лозовская», установка прибора коммерческого учета электрической энергии (мощности) в точке поставки и установка шкафа 0,4 кВ с коммутационным аппаратом, (1 шт.) для технологического присоединения базовой станции заявителя, ПАО «Мобильные ТелеСистемы», расположенной по адресу: Ростовская область, Чертковский р-н, х. Зубрилинский, в границах кадастрового квартала 61:42:0060201) (ориентировочная протяженность ЛЭП – 0,23 км) |  | 2022 | 0,4 кВ и ниже | 1 | 13 | 51.178
5422 | 8.2.1. | Строительство ВЛ-10 кВ от опоры №55/159 по ВЛ-10 кВ №2 ПС 110/35/10 кВ "Калининская" с установкой КТП и строительством ВЛ-0,4 кВ, обеспечение коммерческим учетом электрической энергии (мощности) в точке поставки и установка шкафа 0,4 кВ с коммутационным аппаратом, для технологического присоединения жилого дома заявителя, Сепетый Т.А., расположенного в Ростовской области, Шолоховский р-н, х. Матвеевский, ул. Зеленая, д. 13 (61:33:0050301:10) (ориентировочная протяженность ЛЭП-0,23 км, ориентировочная мощность ТП- 0,04 МВА) |  | 2022 | 0,4 кВ и ниже | 1 | 25 | 52.929
5423 | 8.2.1. | Строительство ВЛ-0,4 кВ от опоры №10 по ВЛ-0,4кВ №1 КТП-10/0,4 кВ №46 по ВЛ-10 кВ №6 ПС 35/10 кВ "Боковская" обеспечение коммерческим учетом электрической энергии (мощности) в точке поставки и установка шкафа 0,4 кВ с коммутационным аппаратом, для технологического присоединения жилого дома заявителя, Магомедшариповой А.А., расположенного Ростовская область, Боковский р-н, х. Ильин, ул. Ильинская, д. 5, (к.н.з.у. 61:05:0010701:6) (ориентировочная протяженность ЛЭП-0,095 км) |  | 2022 | 0,4 кВ и ниже | 1 | 15 | 75.266
5425 | 8.2.1. | "Обеспечение коммерческим учетом электрической энергии (мощности) в точке поставки и установка шкафа 0,4 кВ с коммутационным аппаратом, для электроснабжения жилого дома заявителя, Коршунова А.В., расположенного по адресу: Ростовская область, Верхнедонской район, х. Макаровский, ул. Макаровская, д. 19, к.н.з.у. 61:07:0100101:67" |  | 2022 | 0,4 кВ и ниже | 1 | 7 | 26.098
5427 | 8.2.1. | "Обеспечение коммерческим учетом электрической энергии (мощности) в точке поставки и установка шкафа 0,4 кВ с коммутационным аппаратом, для электроснабжения жилого дома заявителя, Соколова Ф.Б., расположенного по адресу: Ростовская область, Верхнедонской район, х. Поповка, ул. Атаманская, д. 31, к.н.з.у. 61:07:0040401:601" |  | 2022 | 0,4 кВ и ниже | 1 | 10 | 26.551
5439 | 8.2.1. | Установка прибора учета электрической энергии (мощности) в точке поставки и установка шкафа 0,4 кВ с коммутационным аппаратом для электроснабжения жилого дома заявителя, Гурова М.В., расположенного по адресу: Ростовская область, Шолоховский район, х. Затонский, ул. Центральная, д. 21, к.н.з.у. 61:43:0080401:111 |  | 2022 | 0,4 кВ и ниже | 1 | 15 | 42.727
5445 | 8.2.1. | Установка прибора учета электрической энергии (мощности) в точке поставки и установка шкафа 0,4 кВ с коммутационным аппаратом для электроснабжения жилого дома заявителя, Браташевой Н.В., расположенного по адресу: Ростовская область,Кашарский район, х. Калашников, ул. Береговая, д. 28, к.н.з.у. 61:16:0040601:152 |  | 2022 | 0,4 кВ и ниже | 1 | 15 | 33.174
5448 | 8.2.1. | Установка прибора учета электрической энергии (мощности) в точке поставки и установка шкафа 0,4 кВ с коммутационным аппаратом для электроснабжения жилого дома заявителя, Радченко В.Ф., расположенного по адресу: Ростовская область, Чертковский район, х. Могилянский, ул. Мира, д.18, к.н.з.у. 61:42:0040201:142 |  | 2022 | 0,4 кВ и ниже | 1 | 10 | 30.395
5450 | 8.2.1. | Установка прибора учета электрической энергии (мощности) в точке поставки и установка шкафа 0,4 кВ с коммутационным аппаратом для электроснабжения жилого дома заявителя, Горбачева В.Н., расположенного по адресу: Ростовская область,Кашарский район, х. Талловеров, ул. Киевская, д.52, к.н.з.у. 61:16:00000003470 |  | 2022 | 0,4 кВ и ниже | 1 | 15 | 33.366
5463 | 8.2.1. | Установка прибора учета электрической энергии (мощности) в точке поставки и установка шкафа 0,4 кВ с коммутационным аппаратом для электроснабжения жилого дома заявителя, Скарга А.И., расположенного по адресу: Ростовская область,Кашарский район, х. Федоровка, ул. Восточная, д.43, к.н.з.у. 61:16:0160501:37 |  | 2022 | 0,4 кВ и ниже | 1 | 15 | 29.356
5468 | 8.2.1. | Установка прибора учета электрической энергии (мощности) в точке поставки и установка шкафа 0,4 кВ с коммутационным аппаратом для электроснабжения жилого дома заявителя, Аникиной Н.А., расположенного по адресу: Ростовская область, Верхнедонской район, ст. Мешковская, ул. Тихая, д. 2, к.н.з.у. 61:07:0110501:44 |  | 2022 | 0,4 кВ и ниже | 1 | 7 | 21.922
5469 | 8.2.1. | Установка прибора учета электрической энергии (мощности) в точке поставки и установка шкафа 0,4 кВ с коммутационным аппаратом для электроснабжения жилого дома заявителя, Еровенко А.В., расположенной по адресу: Ростовская область,Кашарский район, п. Индустриальный, ул. Ждановская, д. 21, к.н.з.у. 61:16:060101:594 |  | 2022 | 0,4 кВ и ниже | 1 | 8 | 28.759
5470 | 8.2.1. | Установка прибора учета электрической энергии (мощности) в точке поставки и установка шкафа 0,4 кВ с коммутационным аппаратом для электроснабжения жилого дома заявителя, Бочкова А.И., расположенного по адресу: Ростовская область, Чертковский район, с. Ольховчик, ул. Советская, д. 7, к.н.з.у. 61:42:110101:0103 |  | 2022 | 0,4 кВ и ниже | 1 | 11 | 24.371
5478 | 8.2.1. | Строительство ВЛ-0,4 кВ от КТП-10/0,4 кВ №23 по ВЛ-10 кВ №1 ПС 35/10 кВ «Лазаревская», установка прибора коммерческого учета электрической энергии (мощности) в точке поставки и установка шкафа 0,4 кВ с коммутационным аппаратом, (1 шт.) для технологического присоединения базовой станции/оборудование сотовой связи заявителя, АО «Первая башенная компания», расположенной по адресу: Ростовская область, Чертковский р-н, с. Новоселовка, ул. Школьная, участок в 200 метрах от дома №1, (ориентировочная протяженность ЛЭП – 0,27 км) |  | 2022 | 0,4 кВ и ниже | 1 | 15 | 98.37
5482 | 8.2.1. | Установка прибора учета электрической энергии (мощности) в точке поставки и установка шкафа 0,4 кВ с коммутационным аппаратом для электроснабжения жилого дома заявителя, Погребан И.В., расположенного по адресу: Ростовская область,Кашарский район, х. Талловеров, ул. Украдыженко, д.143, к.н.з.у. 61:16:0160101:487 |  | 2022 | 0,4 кВ и ниже | 1 | 10 | 29.187
5483 | 8.2.1. | Установка прибора учета электрической энергии (мощности) в точке поставки и установка шкафа 0,4 кВ с коммутационным аппаратом для электроснабжения жилого дома заявителя, Северинова П.В., расположенного по адресу: Ростовская область, Чертковский район, х. Петровский, ул. Мира, д. 74, к.н.з.у. 61:42:01110201:145 |  | 2022 | 0,4 кВ и ниже | 1 | 10 | 24.571
5488 | 8.2.1. | Установка прибора учета электрической энергии (мощности) в точке поставки и установка шкафа 0,4 кВ с коммутационным аппаратом для электроснабжения жилого дома заявителя, Сердиченко Т.Г., расположенного по адресу: Ростовская область, Боковский район, х. Попов, ул. Заречная, д. 8, к.н.з.у. 61:05:0040703:8 |  | 2022 | 0,4 кВ и ниже | 1 | 15 | 31.082
5496 | 8.2.1. | Установка прибора учета электрической энергии (мощности) в точке поставки и установка шкафа 0,4 кВ с коммутационным аппаратом для электроснабжения квартиры заявителя, Киреевой И.П., расположенной по адресу: Ростовская область, Верхнедонской район, п. Придонский, ул. Придонская, д. 5, кв. 1, к.н.з.у. 61:07:0090101:57 |  | 2022 | 0,4 кВ и ниже | 1 | 7 | 26.499
5500 | 8.2.1. | Строительство ВЛ-0,4 кВ от опоры №5 по ВЛ-0,4кВ №2 КТП-10/0,4 кВ №369 по ВЛ-10 кВ №2 ПС 35/10 кВ "Колундаевская" установка прибора коммерческого учета электрической энергии (мощности) в точке поставки и установка шкафа 0,4 кВ с коммутационным аппаратом, (1 шт.) для технологического присоединения жилого дома заявителя, Алферова М.А., расположенного Ростовская область, Шолоховский р-н, х. Поповский, ул. Центральная, д. 15, (к.н.з.у. 61:43:0090701:210) (ориентировочная протяженность ЛЭП-0,05 км) |  | 2022 | 0,4 кВ и ниже | 1 | 10 | 75.367
5505 | 8.2.1. | Установка прибора учета электрической энергии (мощности) в точке поставки и установка шкафа 0,4 кВ с коммутационным аппаратом для электроснабжения квартиры заявителя, Бондаренко В.А., расположенной по адресу: Ростовская область,Кашарский район, п. Красный Колос, ул. Пушкинская, д. 2, кв.1, к.н.з.у. 61:16:0080101:192 (1шт.) |  | 2022 | 0,4 кВ и ниже | 1 | 15 | 30.821
5507 | 8.2.1. | Установка прибора учета электрической энергии (мощности) в точке поставки и установка шкафа 0,4 кВ с коммутационным аппаратом для электроснабжения жилого дома заявителя, Ганеевой Н.И., расположенного по адресу: Ростовская область,Кашарский район, с. Верхнегреково, ул. Центральная, д.17, к.н.з.у. 61:16:0020102:216 (1 шт.) |  | 2022 | 0,4 кВ и ниже | 1 | 15 | 31.28
5509 | 8.2.1. | Установка прибора учета электрической энергии (мощности) в точке поставки и установка шкафа 0,4 кВ с коммутационным аппаратом для электроснабжения квартиры заявителя, Дьякова В.Н., расположенной по адресу: Ростовская область, Шолоховский район, х. Дударевский, ул. Асфальтная, д 7, кв. 2, к.н.з.у. 61:43:0040101:714 (1 шт.) |  | 2022 | 0,4 кВ и ниже | 1 | 10 | 34.273
5521 | 8.2.1. | Строительство ВЛ-0,4 кВ от РУ 0,4кВ КТП-10/0,4 кВ №237 по ВЛ-10 кВ №6 ПС 110/35/10 кВ "Вешенская 1", установка прибора коммерческого учета электрической энергии (мощности) в точке поставки и установка шкафа 0,4 кВ с коммутационным аппаратом, (1 шт.) для технологического присоединения жилого дома заявителя, Исайкиной О.Н., расположенного по адресу: Ростовская область, Шолоховский р-н, х. Гороховский, ул. Асфальтная, д. 93, (к.н.з.у. 61:43:00604701:391) (ориентировочная протяженность ЛЭП-0,21 км) |  | 2022 | 0,4 кВ и ниже | 1 | 10 | 75.151
5523 | 8.2.1. | Строительство ВЛ-0,4 кВ от опоры №20 ВЛ 0,4 кВ №3, КТП-10/0,4 кВ №229 по ВЛ-10 кВ №2 ПС 110/35/10 кВ "Вешенская 1", установка прибора коммерческого учета электрической энергии (мощности) в точке поставки и установка шкафа 0,4 кВ с коммутационным аппаратом, (1 шт.) для технологического присоединения жилого дома заявителя, Ващаева В.И., расположенного по адресу: Ростовская область, Шолоховский р-н, х. Дубровский, пер. Грибной, д. 21, (к.н.з.у. 61:43:0030101:554) (ориентировочная протяженность ЛЭП-0,03 км) |  | 2022 | 0,4 кВ и ниже | 1 | 10 | 80.004
5524 | 8.2.1. | Установка прибора учета электрической энергии (мощности) в точке поставки и установка шкафа 0,4 кВ с коммутационным аппаратом для электроснабжения жилого дома заявителя, Василенко Г.Н., расположенного по адресу: Ростовская область,Кашарский район, с. Усть- Мечетка, ул. Вербовая, д. 45, к.н.з.у. 61:16:160401:0154 |  | 2022 | 0,4 кВ и ниже | 1 | 15 | 32.157
5525 | 8.2.1. | Установка прибора учета электрической энергии (мощности) в точке поставки и установка шкафа 0,4 кВ с коммутационным аппаратом для электроснабжения жилого дома заявителя, Никишина Н.В., расположенного по адресу: Ростовская область, Чертковский район, с. Маньково- Калитвенское, ул. Садовая, д.50, к.н.з.у. 61:42:0080128:40 |  | 2022 | 0,4 кВ и ниже | 1 | 10 | 26.759
5526 | 8.2.1. | Установка прибора учета электрической энергии (мощности) в точке поставки и установка шкафа 0,4 кВ с коммутационным аппаратом для электроснабжения магазина заявителя ИП Любченко А.С., расположенного по адресу: Ростовская область,Кашарский район, с. Первомайское, ул. Калинина, 23, к.н.з.у. 61:16:0110102:715 |  | 2022 | 0,4 кВ и ниже | 1 | 15 | 32.216
5528 | 8.2.1. | Установка прибора учета электрической энергии (мощности) в точке поставки и установка шкафа 0,4 кВ с коммутационным аппаратом для электроснабжения базовой станции/оборудование сотовой связи заявителя, ООО "ТехноСтройГрупп"., расположенного по адресу: Ростовская область, Боковский район, ст. Каргинская, ул. Совхозная, |  | 2022 | 0,4 кВ и ниже | 1 | 15 | 32.986
5531 | 8.2.1. | Установка прибора учета электрической энергии (мощности) в точке поставки и установка шкафа 0,4 кВ с коммутационным аппаратом для электроснабжения базовой станции сотовой связи заявителя, ООО "ТехноСтройГрупп"., расположенного по адресу: Ростовская область, Верхнедонской район, х. Новониколаевский, ул. Новая, 11, к.н.з.у. 61:07:0010301 |  | 2022 | 0,4 кВ и ниже | 1 | 15 | 28.345
5535 | 8.2.1. | «Строительство ВЛ-0,4 кВ от опоры №21 ВЛ 0,4 кВ №3, КТП-10/0,4 кВ №208 по ВЛ-10 кВ №1 ПС 110/ 35/10 кВ «Вешенская 1», установка прибора коммерческого учета электрической энергии (мощности) в точке поставки и установка шкафа 0,4 кВ с коммутационным аппаратом, (1 шт.) для технологического присоединения жилого дома заявителя, Долженко В.И., расположенного по адресу: Ростовская область, Шолоховский р-н, х. Дубровский, ул. Сосновая, д. 19, (к.н.з.у. 61:43:030101:0130) (ориентировочная протяженность ЛЭП – 0,03 км)» |  | 2022 | 0,4 кВ и ниже | 1 | 10 | 83.539
5541 | 8.2.1. | Установка прибора учета электрической энергии (мощности) в точке поставки и установка шкафа 0,4 кВ с коммутационным аппаратом для электроснабжения жилого дома заявителя, Черкасовой С.А., расположенного по адресу: Ростовская область, Кашарский район, с. Первомайское, ул. Кирова, д. 4, к.н.з.у. 61:16:0110102:648 |  | 2022 | 0,4 кВ и ниже | 1 | 15 | 32.285
5543 | 8.2.1. | Установка прибора учета электрической энергии (мощности) в точке поставки и установка шкафа 0,4 кВ с коммутационным аппаратом для электроснабжения квартиры заявителя, Пугач Л.Г., расположенной по адресу: Ростовская область, Кашарский район, с. Первомайское, ул. Лермонтова, д. 18, кв. 4, к.н.з.у. 61:16:0110102:494 |  | 2022 | 0,4 кВ и ниже | 1 | 15 | 32.435
5546 | 8.2.1. | Установка прибора учета электрической энергии (мощности) в точке поставки и установка шкафа 0,4 кВ с коммутационным аппаратом для электроснабжения жилого дома заявителя, Абакумова А.И., расположенного по адресу: Ростовская область, Шолоховский район, х. Дударевский, ул. Набережная, д. 10, к.н.з.у. 61:43:0040101:577 |  | 2022 | 0,4 кВ и ниже | 1 | 15 | 32.12
5558 | 8.2.1. | «Установка прибора учета электрической энергии (мощности) в точке поставки и установка шкафа 0,4 кВ с коммутационным аппаратом для электроснабжения жилого дома, заявителя, Бортниковой С.А., расположенного по адресу: Ростовская область, Чертковский район, с. Греково-Степановка, ул. Дружбы, д. 39, к.н.з.у. 61:42:0040101:31» |  | 2022 | 0,4 кВ и ниже | 1 | 12 | 26.585
5562 | 8.2.1. | «Установка прибора учета электрической энергии (мощности) в точке поставки и установка шкафа 0,4 кВ с коммутационным аппаратом для электроснабжения жилого дома заявителя, Куркчи Г.В., расположенного по адресу: Ростовская область, Боковский район, ст. Каргинская, ул. Архиповская, д.9, к.н.з.у. 61:05:0040101:11» |  | 2022 | 0,4 кВ и ниже | 1 | 15 | 32.329
5569 | 8.2.1. | Установка прибора учета электрической энергии (мощности) в точке поставки и установка шкафа 0,4 кВ с коммутационным аппаратом для электроснабжения жилого дома Заявителя, Власенко Н.Н., расположенного по адресу: Ростовская область, Кашарский район, п. Дибровый, ул. Центральная, д. 7, к.н.з.у. 61:16:0130303:97 |  | 2022 | 0,4 кВ и ниже | 1 | 15 | 28.962
5572 | 8.2.1. | Установка прибора учета электрической энергии (мощности) в точке поставки и установка шкафа 0,4 кВ с коммутационным аппаратом для электроснабжения жилого дома Заявителя, Лобанова Ю.В., расположенного по адресу: Ростовская область, Боковский район, х. Грачев, ул. Заречная, д. 34, к.н.з.у. 61:05:00301110:30 |  | 2022 | 0,4 кВ и ниже | 1 | 15 | 31.049
5578 | 8.2.1. | Строительство ВЛ-0,4 кВ от РУ-0,4 кВ КТП-10/0,4 кВ №155 по ВЛ-10 кВ №2 ПС 110/35/10 кВ «НС-3», установка приборов коммерческого учета электрической энергии (мощности) в точке поставки и установка шкафов 0,4 кВ с коммутационным аппаратом, (2 шт.) для технологического присоединения жилых домов заявителей, Демидова Ю.В., Горюнова В.В., расположенных по адресу: Ростовская область, Шолоховский р-н, х. Меркуловский, пер. Донской, д. 14, д. 18 к.н.з.у. 61:43:0080101:838, 61:43:0080101:837 (ориентировочная протяженность ЛЭП – 0,13 км) |  | 2022 | 0,4 кВ и ниже | 2 | 17 | 61.312
5581 | 8.2.1. | «Установка прибора учета электрической энергии (мощности) в точке поставки и установка шкафа 0,4 кВ с коммутационным аппаратом для электроснабжения жилого дома Заявителя, Кошелева А.В., расположенного по адресу: Ростовская область, Шолоховский район, х. Андроповский, ул. Агеева, д. 24, к.н.з.у. 61:43:0020201:220 (1 шт.)». |  | 2022 | 0,4 кВ и ниже | 1 | 5 | 32.922
5589 | 8.2.1. | Установка прибора учета электрической энергии (мощности) в точке поставки и установка шкафа 0,4 кВ с коммутационным аппаратом для электроснабжения жилого дома заявителя, Кружилиной Н.Г., расположенного по адресу: Ростовская область, Шолоховский район, х. Кривской, ул. Кривская, д. 16, к.н.з.у. 61:43:0040201:45 |  | 2022 | 0,4 кВ и ниже | 1 | 15 | 29.868
5592 | 8.2.1. | Установка прибора учета электрической энергии (мощности) в точке поставки и установка шкафа 0,4 кВ с коммутационным аппаратом для электроснабжения квартиры, Лопаткина А.С., расположенной по адресу: Ростовская область, Чертковский район, с. Маньково-Калитвенское, ул. Юбилейная, д. 9, кв. 2, к.н.з.у. 61:42:0080119:51 |  | 2022 | 0,4 кВ и ниже | 1 | 10 | 27.184
5595 | 8.2.1. | Установка прибора учета электрической энергии (мощности) в точке поставки и установка шкафа 0,4 кВ с коммутационным аппаратом для электроснабжения жилого дома Заявителя, Стоколосова А.Н., расположенного по адресу: Ростовская область, Чертковский район, с. Греково-Степановка, ул. Подгорная, 17, к.н.з.у. 61:42:0040101:196 |  | 2022 | 0,4 кВ и ниже | 1 | 7 | 26.894
5597 | 8.2.1. | Установка прибора учета электрической энергии (мощности) в точке поставки и установка шкафа 0,4 кВ с коммутационным аппаратом для электроснабжения жилого дома заявителя, Гришиной А.М., расположенного по адресу: Ростовская область, Шолоховский район, х. Гороховский, ул. Асфальтная, д. 84, к.н.з.у. 61:43:0060401:631 |  | 2022 | 0,4 кВ и ниже | 1 | 15 | 36.087
5601 | 8.2.1. | Установка прибора учета электрической энергии (мощности) в точке поставки и установка шкафа 0,4 кВ с коммутационным аппаратом для электроснабжения квартиры заявителя, Ярмакович Т.Г., расположенного по адресу: Ростовская область, Боковский район, х. Дуленков, ул. Песчаная, д. 30, кв. 1, к.н.з.у. 61:05:0010603:58 |  | 2022 | 0,4 кВ и ниже | 1 | 15 | 30.801
5602 | 8.2.1. | Установка прибора учета электрической энергии (мощности) в точке поставки и установка шкафа 0,4 кВ с коммутационным аппаратом для электроснабжения жилого дома заявителя, Колундаева С.Н., расположенного по адресу: Ростовская область, Боковский район, х. Грачев, ул. Заречная, д. 5, к.н.з.у. 61:05:0030109:102 |  | 2022 | 0,4 кВ и ниже | 1 | 15 | 29.562
5604 | 8.2.1. | Строительство ВЛ-0,4 кВ от опоры №38 ВЛ 0,4 кВ №1, КТП-10/0,4 кВ №276 по ВЛ-10 кВ №1 ПС 110/ 35/10 кВ «Вешенская 1», установка прибора коммерческого учета электрической энергии (мощности) в точке поставки и установка шкафа 0,4 кВ с коммутационным аппаратом, (1 шт.) для технологического присоединения жилого дома заявителя, Комарова А.М., расположенного по адресу: Ростовская область, Шолоховский р-н, х. Щебуняевский, ул. Песчаная, д. 27, (к.н.з.у. 61:43:0080601:33) (ориентировочная протяженность ЛЭП – 0,06 км) |  | 2022 | 0,4 кВ и ниже | 1 | 15 | 55.451
5605 | 8.2.1. | Строительство ВЛ-0,4 кВ от опоры №7/5 ВЛ 0,4 кВ №3, КТП-10/0,4 кВ №287 по ВЛ-10 кВ №3 ПС 35/10 кВ «Дударевская», установка прибора коммерческого учета электрической энергии (мощности) в точке поставки и установка шкафа 0,4 кВ с коммутационным аппаратом, (1 шт.) для технологического присоединения навеса для хранения сена заявителя, ИП Шаповалова В.В., расположенного по адресу: Ростовская область, Шолоховский р-н, х. Дударевский, ул. Южная, д. 13а, (к.н.з.у. 61:43:0040101:1059) (ориентировочная протяженность ЛЭП – 0,03 км) |  | 2022 | 0,4 кВ и ниже | 1 | 15 | 60.871
5606 | 8.2.1. | Строительство ВЛ-0,4 кВ от опоры №10 по ВЛ-0,4 кВ №2 КТП-10/0,4 кВ №288 по ВЛ-10 кВ №2 ПС 110/10 кВ «Макеевская», установка приборов коммерческого учета электрической энергии (мощности) в точке поставки и установка шкафов 0,4 кВ с коммутационными аппаратами, (2 шт.) для технологического присоединения жилых домов заявителей, Шкильнюк В.И.и Савченко Е.Ф. расположенных по адресу: Ростовская область, Кашарский р-н, х. Речка, ул. Тихомировская, д. 21, Тихомировская, д. 20, (к.н.з.у. 61:16:0030501:99), (61:16:0030501:212) (ориентировочная протяженность ЛЭП – 0,42 км) |  | 2022 | 0,4 кВ и ниже | 2 | 20 | 74.879
5610 | 8.2.1. | «Установка прибора учета электрической энергии (мощности) в точке поставки и установка шкафа 0,4 кВ с коммутационным аппаратом для электроснабжения жилого дома заявителя, Авраменко А.А., расположенного по адресу: Ростовская область, Боковский район, х. Верхнечирский, ул. Мира, д. 91, к.н.з.у. 61:05:0000000:5823 (1 шт.)». |  | 2022 | 0,4 кВ и ниже | 1 | 15 | 29.919
5611 | 8.2.1. | «Установка прибора учета электрической энергии (мощности) в точке поставки и установка шкафа 0,4 кВ с коммутационным аппаратом для электроснабжения квартиры заявителя, Бирюлина А.В., расположенной по адресу: Ростовская область, Боковский район, х. Грачев, ул. Молодежная, д. 19, кв. 2, к.н.з.у. 61:05:0030108:29 (1 шт.)» |  | 2022 | 0,4 кВ и ниже | 1 | 15 | 29.524
5612 | 8.2.1. | «Установка прибора учета электрической энергии (мощности) в точке поставки и установка шкафа 0,4 кВ с коммутационным аппаратом для электроснабжения жилого дома заявителя, Буханцова Н.Н., расположенного по адресу: Ростовская область, Боковский район, ст. Каргинская, пер. Козырина, д.3, к.н.з.у. 61:05:0040104:76 (1 шт.)». |  | 2022 | 0,4 кВ и ниже | 1 | 15 | 29.562
5613 | 8.2.1. | «Установка прибора учета электрической энергии (мощности) в точке поставки и установка шкафа 0,4 кВ с коммутационным аппаратом для электроснабжения жилого дома заявителя, Гуляченко А.Н., расположенного по адресу: Ростовская область, Кашарский район, п. Индустриальный, ул. Школьная, д.10, к.н.з.у. 61:16:060101:274, (1 шт.)» |  | 2022 | 0,4 кВ и ниже | 1 | 10 | 30.623
5626 | 8.2.1. | Установка прибора учета электрической энергии (мощности) в точке поставки и установка шкафа 0,4 кВ с коммутационным аппаратом для электроснабжения жилого дома заявителя, Токиной А.О., расположенного по адресу: Ростовская область, Боковский район, ст. Боковская, пер. Чкалова, д. 67, к.н.з.у. 61:05:0010102:691 |  | 2022 | 0,4 кВ и ниже | 1 | 15 | 31.118
5627 | 8.2.1. | Установка прибора учета электрической энергии (мощности) в точке поставки и установка шкафа 0,4 кВ с коммутационным аппаратом для электроснабжения жилого дома заявителя, Кривошлыковой Л.И., расположенного по адресу: Ростовская область, Боковский район, х. Каменка, ул. Песчаная, д. 6, к.н.з.у. 61:05:0060301:3 |  | 2022 | 0,4 кВ и ниже | 1 | 15 | 31.83
5631 | 8.2.1. | Установка прибора учета электрической энергии (мощности) в точке поставки и установка шкафа 0,4 кВ с коммутационным аппаратом для электроснабжения жилого дома заявителя, Турилина Р.Ф., расположенного по адресу: Ростовская область, Шолоховский район, х. Дударевский, ул. Школьная, д. 4, к.н.з.у. 61:43:0040101:402 |  | 2022 | 0,4 кВ и ниже | 1 | 10 | 34.523
5632 | 8.2.1. | Установка прибора учета электрической энергии (мощности) в очке поставки и установка шкафа 0,4 кВ с коммутационным аппаратом для электроснабжения жилого дома заявителя, Авраменко А.А., расположенного по адресу: Ростовская область, Боковский район, х. Верхнечирский, ул. Мира, д. 79, к.н.з.у. 61:05:02 7(08 02):0009 |  | 2022 | 0,4 кВ и ниже | 1 | 10 | 29.562
5638 | 8.2.1. | Установка прибора учета электрической энергии (мощности) в точке поставки и установка шкафа 0,4 кВ с коммутационным аппаратом для электроснабжения квартиры Заявителя Вошанова Н.М., расположенной по адресу: Ростовская область, Кашарский район, п. Дибровый, ул. Дружбы, д. 52, кв. 2, к.н.з.у. 61:16:0130301:222 |  | 2022 | 0,4 кВ и ниже | 1 | 10 | 30.355
5647 | 8.2.1. | Установка прибора учета электрической энергии (мощности) в точке поставки и установка шкафа 0,4 кВ с коммутационным аппаратом для электроснабжения жилого дома заявителя, Егорова С.Г., расположенного по адресу: Ростовская область, Кашарский район, сл. Верхнемакеевка, ул. Горная, д. 1, к.н.з.у. 61:16:0030101:578 |  | 2022 | 0,4 кВ и ниже | 1 | 10 | 29.876
5653 | 8.2.1. | Установка прибора учета электрической энергии (мощности) в точке поставки и установка шкафа 0,4 кВ с коммутационным аппаратом для электроснабжения квартиры заявителя, Вдовиченко Г.В., расположенной по адресу: Ростовская область, Кашарский район, х. Вяжа, ул. Центральная, д. 19, кв.2, к.н.з.у. 61:16:0050102:138 |  | 2022 | 0,4 кВ и ниже | 1 | 10 | 29.876
5654 | 8.2.1. | Установка прибора учета электрической энергии (мощности) в точке поставки и установка шкафа 0,4 кВ с коммутационным аппаратом для электроснабжения гаража, Заявителя Гордиенко В.А., расположенного по адресу: Ростовская область, Чертковский район, с. Маньково-Калитвенское, пер. Луначарского, д. 30, к.н.з.у. 61:42:0080116:37 |  | 2022 | 0,4 кВ и ниже | 1 | 8 | 25.933
5659 | 8.2.1. | Установка прибора учета электрической энергии (мощности) в точке поставки и установка шкафа 0,4 кВ с коммутационным аппаратом для электроснабжения жилого дома заявителя, Писковатсковой В.А., расположенного по адресу: Ростовская область, Шолоховский район, х. Громковский, ул. Почтовая, д. 425, к.н.з.у. 61:43:0010501:1173 |  | 2022 | 0,4 кВ и ниже | 1 | 10 | 30.992
5665 | 8.2.1. | Установка прибора учета электрической энергии (мощности) в точке поставки и установка шкафа 0,4 кВ с коммутационным аппаратом для электроснабжения квартиры заявителя, Осичкина Н.И., расположенной по адресу: Ростовская область, Верхнедонской район, х. Мещеряковский, ул. Больничная, д. 2, кв. 1, к.н.з.у. 61:07:0120201:0:27:2 |  | 2022 | 0,4 кВ и ниже | 1 | 12 | 21.524
5669 | 8.2.1. | Установка прибора учета электрической энергии (мощности) в точке поставки и установка шкафа 0,4 кВ с коммутационным аппаратом для электроснабжения земельного участка для сельскохозяйственного производства заявителя, ИП Лысенко Р.В., расположенного по адресу: Ростовская область, Кашарский район, с. Первомайское, примерно 1 км. от здания Первомайского сельского поселения на северо-восток, к.н.з.у. 61:16:0600020:737 |  | 2022 | 0,4 кВ и ниже | 1 | 15 | 31.143
5671 | 8.2.1. | Установка прибора учета электрической энергии (мощности) в точке поставки и установка шкафа 0,4 кВ с коммутационным аппаратом для электроснабжения жилого дома заявителя, Саенко С.А., расположенного по адресу: Ростовская область, Кашарский район, с. Первомайское, ул. Калинина, д. 53, к.н.з.у. 61:16:0110102:685 |  | 2022 | 0,4 кВ и ниже | 1 | 10 | 31.837
5674 | 8.2.1. | Установка прибора учета электрической энергии (мощности) в точке поставки и установка шкафа 0,4 кВ с коммутационным аппаратом для электроснабжения жилого дома, Заявителя Ряснова С.А., расположенного по адресу: Ростовская область, Чертковский район, с. Осиково, ул. Садовая д. 20, к.н.з.у. 61:42:0190101:529 |  | 2022 | 0,4 кВ и ниже | 1 | 9 | 26.203
5684 | 8.2.1. | Установка прибора учета электрической энергии (мощности) в точке поставки и установка шкафа 0,4 кВ с коммутационным аппаратом для электроснабжения жилого дома, Заявителя Зубчик К.А., расположенного по адресу: Ростовская область, Чертковский район, с. Маньково-Калитвенское, ул. Заречная, д. 18, к.н.з.у. 61:42:0080125:10 |  | 2022 | 0,4 кВ и ниже | 1 | 15 | 26.203
5687 | 8.2.1. | Строительство ВЛ-0,4 кВ от опры №11 по ВЛ 0,4 кВ №1, КТП-10/0,4 кВ №662 по ВЛ-10 кВ №1 ПС 35/10 кВ «Криворожская», установка прибора коммерческого учета электрической энергии (мощности) в точке поставки и установка шкафа 0,4 кВ с коммутационным аппаратом, (1 шт.) для технологического присоединения ангара заявителя, ИП глава К(Ф)Х Павлов В.Н., расположенного по адресу: Ростовская область, Миллеровский р-н, Криворожское с.п., (к.н.з.у. 61:22:0600024:727) (ориентировочная протяженность ЛЭП – 0,235 км) |  | 2022 | 0,4 кВ и ниже | 1 | 15 | 34.398
5694 | 8.2.1. | Установка прибора учета электрической энергии (мощности) в точке поставки и установка шкафа 0,4 кВ с коммутационным аппаратом для технологического присоединения наружного освещения заявителя, Министерство транспорта Ростовской области, расположенного по адресу: Ростовская область, Кашарский р-н, с. Первомайское, участок автодороги 2+760, 3+620, к.н.з.у. 61:16:0110104:203 |  | 2022 | 0,4 кВ и ниже | 1 | 4.44 | 30.965
5695 | 8.2.1. | Установка прибора учета электрической энергии (мощности) в точке поставки и установка шкафа 0,4 кВ с коммутационным аппаратом для технологического присоединения наружного освещения заявителя, Министерство транспорта Ростовской области, расположенного по адресу: Ростовская область, Кашарский р-н, с. Первомайское, участок автодороги 3+650, 4+415, к.н.з.у. 61:16:0110104:203 |  | 2022 | 0,4 кВ и ниже | 1 | 4.07 | 29.375
5696 | 8.2.1. | Установка прибора учета электрической энергии (мощности) в точке поставки и установка шкафа 0,4 кВ с коммутационным аппаратом для электроснабжения жилого дома заявителя, Ветчинкина А.А., расположенного по адресу: Ростовская область, Шолоховский район, х. Дударевский, ул. Центральная, д. 18, к.н.з.у. 61:43:0040101:443 |  | 2022 | 0,4 кВ и ниже | 1 | 10 | 31.569
5697 | 8.2.1. | Установка прибора учета электрической энергии (мощности) в точке поставки и установка шкафа 0,4 кВ с коммутационным аппаратом для электроснабжения жилого дома заявителя, Кравцова И.Н., расположенного по адресу: Ростовская область, Боковский район, ст. Боковская, пер. Абрикосовый, д. 1, к.н.з.у. 61:05:0600004:300 |  | 2022 | 0,4 кВ и ниже | 1 | 15 | 31.961
5700 | 8.2.1. | Установка прибора учета электрической энергии (мощности) в точке поставки и установка шкафа 0,4 кВ с коммутационным аппаратом для электроснабжения жилого дома заявителя, Данченко Н.И., расположенного по адресу: Ростовская область, Кашарский район, с. Россошь, ул. Лесная, д. 7, к.н.з.у. 61:16:0140101:218 |  | 2022 | 0,4 кВ и ниже | 1 | 15 | 29.566
5703 | 8.2.1. | Установка прибора учета электрической энергии (мощности) в точке поставки и установка шкафа 0,4 кВ с коммутационным аппаратом для электроснабжения жилого дома заявителя, Евсеенко П.П., расположенного по адресу: Ростовская область, Кашарский район, с. Первомайское, ул. Советская, д. 33, к.н.з.у. 61:16:0110102:290 |  | 2022 | 0,4 кВ и ниже | 1 | 10 | 29.375
5707 | 8.2.1. | Установка прибора учета электрической энергии (мощности) в точке поставки и установка шкафа 0,4 кВ с коммутационным аппаратом для электроснабжения жилого дома заявителя, Грицаева В.Н., расположенного по адресу: Ростовская область, Кашарский район, с. Первомайское, ул. Лермонтова, д. 55, к.н.з.у. 61:16:0110102:454 |  | 2022 | 0,4 кВ и ниже | 1 | 10 | 29.662
5714 | 8.2.1. | Установка прибора учета электрической энергии (мощности) в точке поставки и установка шкафа 0,4 кВ с коммутационным аппаратом для электроснабжения земельного участка заявителя, ИП Полякова Н.В., расположенного по адресу: Ростовская область, Кашарский район, п. Теплые Ключи, ул. Прудная к.н.з.у. 61:16:0090101:586 |  | 2022 | 0,4 кВ и ниже | 1 | 15 | 19.362
5719 | 8.2.1. | Установка прибора учета для технологического присоединения строящегося жилого дома заявителя, Гулян А.Н., расположенного по адресу: Ростовская область, Чертковский район, с. Маньково-Калитвенское, пер. Почтовый, д.14, к.н.з.у. 61:42:0080110:32 |  | 2022 | 0,4 кВ и ниже | 1 | 15 | 21.119
5720 | 8.2.1. | Установка прибора учета для технологического присоединения дома охотника заявителя, Военно-охотничье общество Северо-Кавказского военного округа, межрегиональная спортивная общественная организация, расположенного по адресу: Ростовская область, Кашарский район, х. Ольховый, ул. Лесная, д. 33, к.н.з.у. 61:16:050302:0035 |  | 2022 | 0,4 кВ и ниже | 1 | 15 | 20.691
5722 | 8.2.1. | Установка прибора учета электрической энергии (мощности) в точке поставки и установка шкафа 0,4 кВ с коммутационным аппаратом для электроснабжения жилого дома заявителя, Шаповалова А.И., расположенного по адресу: Ростовская область, Миллеровский район, х. Луки, ул. Лесная, д. 26, к.н.з.у. 61:22:0100501:16 |  | 2022 | 0,4 кВ и ниже | 1 | 15 | 22.613
5723 | 8.2.1. | Установка прибора учета электрической энергии (мощности) в точке поставки и установка шкафа 0,4 кВ с коммутационным аппаратом для электроснабжения жилого дома заявителя, Лазаревой Е.М., расположенного по адресу: Ростовская область, Шолоховский район, х. Гороховский, ул. Северная, д. 1, к.н.з.у. 61:43:0060401:322 |  | 2022 | 0,4 кВ и ниже | 1 | 10 | 23.396
5725 | 8.2.1. | Установка прибора учета электрической энергии (мощности) в точке поставки и установка шкафа 0,4 кВ с коммутационным аппаратом для электроснабжения земельного участка заявителя, Рудько А.М., расположенного по адресу: Ростовская область, Кашарский район, с. Верхнесвечниково, ул. Набережная, д. 10, к.н.з.у. 61:16:0040102:57 |  | 2022 | 0,4 кВ и ниже | 1 | 15 | 20.688
5730 | 8.2.1. | Установка прибора учета для технологического присоединения жилого дома заявителя, Алексеев В.В., расположенного по адресу: Ростовская область, Верхнедонской район, х. Раскольный, ул. Раскольная, д. 5, к.н.з.у. 61:07:0010401:81 |  | 2022 | 0,4 кВ и ниже | 1 | 12 | 17.532
5731 | 8.2.1. | Установка прибора учета для технологического присоединения земельного участка заявителя, Баглаев А.А., расположенного по адресу: Ростовская область, Верхнедонской район, х. Кукуевский, ул. Октябрьская, д. 5 А, к.н.з.у. 61:07:0040501:945 |  | 2022 | 0,4 кВ и ниже | 1 | 15 | 18.347
5735 | 8.2.1. | Установка прибора учета для технологического присоединения нежилого помещения заявителя, ИП Грищенко Е.Г., расположенного по адресу: Ростовская область, Миллеровский район, г. Миллерово, ул. Котовского, д. 33, корп. б, к.н.з.у. 61:54:0050001:493 |  | 2022 | 0,4 кВ и ниже | 1 | 15 | 21.686
5740 | 8.2.1. | Установка прибора учета для технологического присоединения жилого дома заявителя, Юркин В.А., расположенного по адресу: Ростовская область, Верхнедонской район, х. Мещеряковский, ул. Заречная, д. 16, к.н.з.у. 61:07:0120201:617 |  | 2022 | 0,4 кВ и ниже | 1 | 12 | 18.8
5741 | 8.2.1. | Установка прибора учета для технологического присоединения объектов наружного освещения заявителя, Администрация муниципального образования «Алексеево-Лозовское сельское поселение», расположенного по адресу: Ростовская область, Чертковский район, с. Греково-Степановка, ул. Центральная, ул. Дружбы, ул. Веселая |  | 2022 | 0,4 кВ и ниже | 1 | 1.2 | 18.498
5744 | 8.2.1. | Установка прибора учета для технологического присоединения строящегося жилого дома заявителя, Ковалев А.С., расположенного по адресу: Ростовская область, Боковский район, ст. Каргинская, ул. Архиповская, д.48а, к.н.з.у. 61:05:0040110:171 |  | 2022 | 0,4 кВ и ниже | 1 | 15 | 20.151
5745 | 8.2.1. | Установка прибора учета для технологического присоединения жилого дома заявителя, Опашко С.П., расположенного по адресу: Ростовская область, Чертковский район, с. Алексеево-Лозовское, ул. Кирова, д.70/2, к.н.з.у. 61:42:0010101:4804 |  | 2022 | 0,4 кВ и ниже | 1 | 7 | 18.498
5746 | 8.2.1. | Установка прибора учета для технологического присоединения квартиры заявителя, Закиев А.Р., расположенной по адресу: Ростовская область, Боковский район, х. Попов, ул. Заречная, д.5, кв. 1, к.н.з.у. 61:05:0040703:4 |  | 2022 | 0,4 кВ и ниже | 1 | 15 | 21.006
5749 | 8.2.1. | Строительство ВЛ-0,4 кВ от опоры №10/6, ВЛ 0,4 кВ №1, КТП-10/0,4 кВ №630 по ВЛ-10 кВ №2 ПС 110/27,5/10 кВ «Ст. Станица», установка прибора коммерческого учета электрической энергии (мощности) в точке поставки и установка шкафа 0,4 кВ с коммутационным аппаратом, (1 шт.) для технологического присоединения дробильно-сортировочного комплекса Заявителя, ООО «АГРОДОН», расположенного по адресу: Ростовская область, Миллеровский р-н, х. Верхнеталовка, Верхнеталовское сельское поселение (к.н.з.у. 61:22:0600026:757) (ориентировочная протяженность ЛЭП – 0,22 км) |  | 2022 | 0,4 кВ и ниже | 1 | 150 | 68.466
5750 | 8.2.1. | Установка прибора учета для технологического присоединения складского здания заявителя, ООО «Поповское», расположенного по адресу: Ростовская область, Верхнедонской район, х. Поповка, ул. Петровского, д. 55-а, к.н.з.у. 61:07:0040401:1140 |  | 2022 | 0,4 кВ и ниже | 1 | 15 | 16.802
5751 | 8.2.1. | Установка прибора учета для технологического присоединения здания заявителя, ООО «Поповское», расположенного по адресу: Ростовская область, Верхнедонской район, х. Поповка, ул. Шолохова, д. 15, к.н.з.у. 61:07:0040401:715 |  | 2022 | 0,4 кВ и ниже | 1 | 15 | 17.798
5752 | 8.2.1. | Установка прибора учета для технологического присоединения строящегося жилого дома, Заявителя Колесников М.П., расположенного по адресу: Ростовская область, Чертковский район, с. Маньково-Калитвенское, ул. Кирова, д.47, к.н.з.у. 61:42:0080112:79 |  | 2022 | 0,4 кВ и ниже | 1 | 5 | 18.697
5753 | 8.2.1. | Установка прибора учета электрической энергии (мощности) в точке поставки и установка шкафа 0,4 кВ с коммутационным аппаратом для электроснабжения жилого дома заявителя, Трофименко О.А., расположенной по адресу: Ростовская область, Кашарский район, с. Россошь, ул. Центральная, д. 45, к.н.з.у. 61:16:0140101:166 |  | 2022 | 0,4 кВ и ниже | 1 | 15 | 20.304
5754 | 8.2.1. | Установка прибора учета для технологического присоединения жилого дома заявителя, Степчихин Я.А., расположенного по адресу: Ростовская область, Верхнедонской район, х. Быковский, ул. Быковская, д. 10, к.н.з.у. 61:07:0070101:81 |  | 2022 | 0,4 кВ и ниже | 1 | 12 | 17.532
5756 | 8.2.1. | Установка прибора учета для технологического присоединения жилого дома заявителя Потапова И.С., расположенного по адресу: Ростовская область, Боковский район, х. Климовка, ул. Заречная, д. 9, к.н.з.у. 61:05:0040402:23 |  | 2022 | 0,4 кВ и ниже | 1 | 15 | 20.721
5757 | 8.2.1. | Установка прибора учета для технологического присоединения жилого помещения заявителя, Коновалов В.А., расположенного по адресу: Ростовская область, Верхнедонской район, х. Верхняковский, ул. Квартал Новый, д. 6, кв. 1, к.н.з.у. 61:07:0100501:433 |  | 2022 | 0,4 кВ и ниже | 1 | 12 | 17.623
5759 | 8.2.1. | Установка прибора учета электрической энергии (мощности) в точке поставки и установка шкафа 0,4 кВ с коммутационным аппаратом для электроснабжения жилого дома заявителя, Варивода Ю.А., расположенной по адресу: Ростовская область, Кашарский район, х. Сычевка, ул. Средняя, д. 6, к.н.з.у. 61:16:060301:7 |  | 2022 | 0,4 кВ и ниже | 1 | 15 | 19.649
5761 | 8.2.1. | Установка прибора учета для технологического присоединения строящегося жилого дома заявителя, Ковалев Д.С., расположенного по адресу: Ростовская область, Боковский район, ст. Каргинская, ул. Чирская, д.14, к.н.з.у. 61:05:0040102:130 |  | 2022 | 0,4 кВ и ниже | 1 | 15 | 21.148
5774 | 8.2.1. | Установка прибора учета для технологического присоединения жилого дома заявителя, Аксенов А.И., расположенной по адресу: Ростовская область, Боковский район, х. Вислогузов, ул. Вислогузовская, д. 10, к.н.з.у. 61:05:0040201:83 |  | 2022 | 0,4 кВ и ниже | 1 | 15 | 21.562
5776 | 8.2.1. | Установка прибора учета электрической энергии (мощности) в точке поставки и установка шкафа 0,4 кВ с коммутационным аппаратом для электроснабжения жилого дома заявителя, Фоменко А.Л., расположенной по адресу: Ростовская область, Кашарский район, с. Первомайское, ул. Почтовая, д. 7, к.н.з.у. 61:16:0110102:360 |  | 2022 | 0,4 кВ и ниже | 1 | 15 | 19.362
5778 | 8.2.1. | Установка прибора учета электрической энергии (мощности) в точке поставки и установка шкафа 0,4 кВ с коммутационным аппаратом для электроснабжения квартиры заявителя, Дмитриченко Е.А., расположенной по адресу: Ростовская область, Кашарский район, х. Драчевка, ул. Маслозаводская, д. 55, кв. 2 к.н.з.у. 61:16:0110202:147 |  | 2022 | 0,4 кВ и ниже | 1 | 15 | 19.553
5779 | 8.2.1. | Установка прибора учета для технологического присоединения здания отделения почтовой связи заявителя, АО «Почта России», расположенного по адресу: Ростовская область, Боковский район, х. Грачев, ул. Школьная, д. 2, к.н.з.у. 61:05:0030108:85 |  | 2022 | 0,4 кВ и ниже | 1 | 12 | 21.148
5780 | 8.2.1. | Установка прибора учета электрической энергии (мощности) в точке поставки и установка шкафа 0,4 кВ с коммутационным аппаратом для электроснабжения жилого дома заявителя, Апанасенко Н.С., расположенной по адресу: Ростовская область, Кашарский район, х. Драчевка, ул. Маслозаводская, д. 63, к.н.з.у. 61:16:0110202:118 |  | 2022 | 0,4 кВ и ниже | 1 | 15 | 20.319
5783 | 8.2.1. | Установка прибора учета для технологического присоединения жилого дома заявителя, Бедрин В.А., расположенного по адресу: Ростовская область, Чертковский район, с. Сохрановка, ул. Школьная, д.14, к.н.з.у. 61:42:0150101:217 |  | 2022 | 0,4 кВ и ниже | 1 | 10 | 18.697
5787 | 8.2.1. | Установка прибора учета для технологического присоединения жилого дома заявителя, Ромащенко В.А., расположенного по адресу: Ростовская область, Миллеровский район, х. Банниково-Александровский, ул. Студенческая, д. 56, к.н.з.у. 61:22:01020:0127 |  | 2022 | 0,4 кВ и ниже | 1 | 15 | 19.631
5789 | 8.2.1. | Установка прибора учета для технологического присоединения жилого дома заявителя, Гераськин А.С., расположенного по адресу: Ростовская область, Миллеровский район, сл. Дегтево, ул. Лесная, д. 29, к.н.з.у. 61:22:0030101:501 |  | 2022 | 0,4 кВ и ниже | 1 | 15 | 19.991
5790 | 8.2.1. | Установка прибора учета для технологического присоединения жилого дома заявителя, Назаренко Ю.Н., расположенного по адресу: Ростовская область, Миллеровский район, х. Хмызов, ул. Шолохова, д. 77, к.н.з.у. 61:22:0080101:245 |  | 2022 | 0,4 кВ и ниже | 1 | 15 | 19.991
5791 | 8.2.1. | Установка прибора учета для технологического присоединения жилого дома заявителя, Тончинская Т.В., расположенного по адресу: Ростовская область, Миллеровский район, сл. Волошино, ул. Украинская, д.14, к.н.з.у. 00:00:000000:0000 |  | 2022 | 0,4 кВ и ниже | 1 | 15 | 19.795
5792 | 8.2.1. | Установка прибора учета для технологического присоединения здания правления заявителя, ООО «Агро-Союз», расположенного по адресу: Ростовская область, Чертковский район, с. Тихая Журавка, ул. Широкая, д.27, стр. 2, к.н.з.у. 61:42:0100101:1864 |  | 2022 | 0,4 кВ и ниже | 1 | 15 | 18.498
5793 | 8.2.1. | Установка прибора учета для технологического присоединения жилого дома заявителя, Мокаев А.К., расположенного по адресу: Ростовская область, Чертковский район, с. Михайлово-Александровка, ул. Большевистская, д.30, к.н.з.у. 61:42:0090101:317 |  | 2022 | 0,4 кВ и ниже | 1 | 10 | 18.697
5795 | 8.2.1. | Установка прибора учета для технологического присоединения жилого дома заявителя, Шевцов В.И., расположенного по адресу: Ростовская область, Миллеровский район, сл. Дегтево, ул. Степная, д. 29, к.н.з.у. 61:22:0030101:9 |  | 2022 | 0,4 кВ и ниже | 1 | 15 | 19.795
5797 | 8.2.1. | Установка прибора учета для технологического присоединения личного подсобного хозяйства заявителя, Чертоева Т.Ф., расположенного по адресу: Ростовская область, Миллеровский район, х. Банниково-Александровский, пер. Новый, д. 8, к.н.з.у. 61:22:0010201:225 |  | 2022 | 0,4 кВ и ниже | 1 | 15 | 19.795
5801 | 8.2.1. | Установка прибора учета электрической энергии (мощности) в точке поставки и установка шкафа 0,4 кВ с коммутационным аппаратом для электроснабжения жилого дома заявителя, Сливина А.И., расположенного по адресу: Ростовская область, Миллеровский район, с. Сулин, ул. Набережная, д. 29, к.н.з.у. 00:00:000000:00 (1 шт.) |  | 2022 | 0,4 кВ и ниже | 1 | 15 | 20.736
5813 | 8.2.1. | Установка прибора учета для технологического присоединения жилого дома заявителя, Усманова Я.Х., расположенного по адресу: Ростовская область, Боковский район, п.Стожки, ул. Вишневая, д. 6, к.н.з.у. 61:05:0600009:204 |  | 2022 | 0,4 кВ и ниже | 1 | 15 | 22.003
5822 | 8.2.1. | Установка прибора учета электрической энергии (мощности) в точке поставки и установка шкафа 0,4 кВ с коммутационным аппаратом для электроснабжения жилого дома заявителя, Федорова А.С., расположенной по адресу: Ростовская область, Кашарский район, с. Первомайское, ул. Калинина, д. 4, к.н.з.у. 61:16:0110102:700 |  | 2022 | 0,4 кВ и ниже | 1 | 15 | 20.511
5842 | 8.2.1. | Установка прибора учета электрической энергии (мощности) в точке поставки и установка шкафа 0,4 кВ с коммутационным аппаратом для электроснабжения жилого дома заявителя, Глущенко А.И., расположенной по адресу: Ростовская область, Кашарский район, х. Драчевка, ул. Маслозаводская, д. 42, к.н.з.у. 61:16:0110202:0017 |  | 2022 | 0,4 кВ и ниже | 1 | 15 | 20.429
5897 | 8.2.1. | Установка прибора учета электрической энергии (мощности) в точке поставки и установка шкафа 0,4 кВ с коммутационным аппаратом для электроснабжения жилого дома заявителя Кадыковой Е.А., расположенного по адресу: Ростовская область, Боковский район,ст.Боковская пер.Коньковский д.13-а,к.н.з.у. 61:05:0010104:1202 |  | 2022 | 0,4 кВ и ниже | 1 | 15 | 37.923
5901 | 8.2.1. | Установка прибора учета электрической энергии (мощности) в точке поставки и установка шкафа 0,4 кВ с коммутационным аппаратом для электроснабжения личного подсобного хозяйства заявителя Бородиной Е.П., расположенного по адресу: Ростовская область, Верхнедонской район ст.Мигулинская,ул.Пушкина д.9. 61:07:0090201:608 |  | 2022 | 0,4 кВ и ниже | 1 | 15 | 21.715
5902 | 8.2.1. | Строительство ВЛ-0,4кВ от опоры №4 по ВЛ-0,4кВ №3 КТП-10/0,4кВ №119 по ВЛ-10кВ №6 ПС 35/10кВ "Боковская",установка прибора коммерческого учета электрической энергии (мощности) в точке поставки и установка шкафа 0,4кВ с коммутационным аппаратом (1шт.) для технологического присоединения жилого дома заявителя Соколовой М.А.,расположенного по адресу:Ростовская область,Боковский р-н,ст.Боковская,пер.Коньковский,д.4Б(к,н,з,у. 61:05:0010104:1251),(ориентировочная протяженность ЛЭП-0,076 км.) |  | 2022 | 0,4 кВ и ниже | 1 | 15 | 70.405
5903 | 8.2.1. | Строительство ВЛ-0,4кВ от опоры №2/12 по ВЛ-0,4кВ №1 КТП-10/0,4кВ №236 по ВЛ-10кВ №6 ПС 110/ 35/10кВ "Вешенская 1",установка прибора коммерческого учета электрической энергии (мощности) в точке поставки и установка шкафа 0,4кВ с коммутационным аппаратом (1шт.) для технологического присоединения жилого дома заявителя Гончаровой Л.Н.,расположенного по адресу:Ростовская область,Шолоховский р-н,х.Гороховский,ул.Асфальтная д.99 а(к,н,з,у. 61:43:0060401:949),(ориентировочная протяженность ЛЭП-0,14 км.) |  | 2022 | 0,4 кВ и ниже | 1 | 15 | 71.159
5904 | 8.2.1. | Строительство ВЛ-0,4кВ от поры №2/18 ВЛ-0,4кВ №1 КТП-10/0,4кВ №71 по ВЛ-10кВ №2 ПС 110/35/10 кВ "Каргинская",установка прибора коммерческого учета электрической энергии (мощности) в точке поставки и установка шкафа 0,4кВ с коммутационным аппаратом(1шт.) для технологического присоединения жилого дома заявителя,Бибик Н.В.,расположенного по адресу :Ростовская область,Боковский р-н,ст-ца Каргинская,ул.Слободская,д.45-Б(к.н.з.у.61:05:0000000:5499) (ориентировочная протяженность ЛЭП-0,08 км.) |  | 2022 | 0,4 кВ и ниже | 1 | 15 | 73.631
5474 | 8.2.1. | Установка прибора учета электрической энергии (мощности) в точке поставки и установка шкафа 0,4 кВ с коммутационным аппаратом для электроснабжения ШНО-1 х. Коноваловский, линии наружного освещения подъезда от автодороги "Магистраль Дон"- ст. Мешковская- ст.Казанская к х. Мещеряковский на участке км 4+730-км 6+235 заявителя, Министерство транспорта Ростовской области, расположенного по адресу: Ростовская область, Верхнедонской район, х. Коноваловский, кв. к.н.з.у. 61:07:0000000:339 |  | 2022 | 0,4 кВ и ниже | 1 | 8.41 | 28.477
5491 | 8.2.1. | Установка прибора учета электрической энергии (мощности) в точке поставки и установка шкафа 0,4 кВ с коммутационным аппаратом для электроснабжения ШНО-2 х. Мрыховский, линии наружного освещения подъезда от автодороги "Магистраль Дон" - ст. Мешковская - ст. Казанская к х. Мещеряковский на участке км 11+400-км 12+000 заявителя, Министерство транспорта Ростовской области, расположенного по адресу: Ростовская область, Верхнедонской район, х. Мрыховский, ул. Мрыховская. к.н.з.у. 61:07:0000000:339, (1 шт.) |  | 2022 | 0,4 кВ и ниже | 1 | 3.12 | 23.353
5618 | 8.2.1. | Установка прибора учета электрической энергии (мощности) в точке поставки и установка шкафа 0,4 кВ с коммутационным аппаратом для электроснабжения Административного здания заявителя, Администрация Мещеряковского сельского поселения., расположенного по адресу: Ростовская область, Верхнедонской район, х. Мещеряковский, ул. Плешакова, д. 10 к.н.з.у. 61:07:0120201:921 |  | 2022 | 0,4 кВ и ниже | 1 | 12.9 | 25.831
5624 | 8.2.1. | Строительство ВЛ-0,4 кВ от опоры №16/13 ВЛ 0,4 кВ №1, КТП-10/0,4 кВ №220 по ВЛ-10 кВ №2 ПС 110/ 35/10 кВ «Вешенская 1», установка прибора коммерческого учета электрической энергии (мощности) в точке поставки и установка шкафа 0,4 кВ с коммутационным аппаратом, (1 шт.) для технологического присоединения жилого дома заявителя, Святовой А.П., расположенного по адресу: Ростовская область, Шолоховский р-н, х. Зубковский, ул. Заречная, д. 14, (к.н.з.у. 61:43:0030301:88) (ориентировочная протяженность ЛЭП – 0,045 км) |  | 2022 | 0,4 кВ и ниже | 1 | 10 | 59.959
5724 | 8.2.1. | Установка прибора учета электрической энергии (мощности) в точке поставки и установка шкафа 0,4 кВ с коммутационным аппаратом для электроснабжения жилого дома заявителя, Колесниченко Е.И., расположенного по адресу: Ростовская область, Шолоховский район, х. Гороховский, ул. Северная, д. 2, к.н.з.у. 61:43:0060401:316 (1 шт.) |  | 2022 | 0,4 кВ и ниже | 1 | 15 | 23.742
5727 | 8.2.1. | Строительство ВЛ-0,4 кВ от опоры №5, ВЛ 0,4 кВ №1, КТП-10/0,4 кВ №242 по ВЛ-10 кВ №6 ПС 110/35/10 кВ «Вешенская 1», установка прибора коммерческого учета электрической энергии (мощности) в точке поставки и установка шкафа 0,4 кВ с коммутационным аппаратом, (1 шт.) для технологического присоединения жилого дома заявителя, Спицина М.М., расположенного по адресу: Ростовская область, Шолоховский р-н, х. Гороховский, ул. Северная, д. 4, (к.н.з.у. 61:43:0060401:293) (ориентировочная протяженность ЛЭП – 0,04 км) |  | 2022 | 0,4 кВ и ниже | 1 | 10 | 64.328
5736 | 8.2.1. | Установка прибора учета для технологического присоединения Административного здания заявителя, ИП Гирун Н.А., расположенного по адресу: Ростовская область, Верхнедонской район, х. Павловский, ул. Павловская, д. 72, к.н.з.у. 61:07:0100401:103 |  | 2022 | 0,4 кВ и ниже | 1 | 15 | 17.398
5804 | 8.2.1. | Установка прибора учета для технологического присоединения жилого дома, заявителя Колесникова Т.Г., расположенного по адресу: Ростовская область, Чертковский район, с. Маньково-Калитвенское, ул. Садовая, д. 46, к.н.з.у. 61:42:080128:0042 |  | 2022 | 0,4 кВ и ниже | 1 | 9 | 18.917
5807 | 8.2.1. | Установка прибора учета для технологического присоединения базовой станции заявителя, ПАО "Ростелеком", расположенного по адресу: Ростовская область, Верхнедонской район, х. Колодезный, к.н.з.у. 61:07:0020301 |  | 2022 | 0,4 кВ и ниже | 1 | 7.5 | 17.202
5808 | 8.2.1. | Установка прибора учета для технологического присоединения базовой станции заявителя, ПАО "Ростелеком", расположенного по адресу: Ростовская область, Верхнедонской район, х. Макаровский, к.н.з.у. 61:07:0100101:252 |  | 2022 | 0,4 кВ и ниже | 1 | 7.5 | 17.202
5809 | 8.2.1. | Установка прибора учета для технологического присоединения базовой станции заявителя, ПАО "Ростелеком", расположенного по адресу: Ростовская область, Верхнедонской район, х. Михайловский, к.н.з.у. 61:07:0100203 |  | 2022 | 0,4 кВ и ниже | 1 | 7.5 | 16.94
5817 | 8.2.1. | Установка прибора учета для технологического присоединения жилого дома заявителя, Сетракова Н.И., расположенного по адресу: Ростовская область, Верхнедонской район, ст. Мешковская, пер. Зеленый, д. 9, к.н.з.у. 61:07:0110501:29 |  | 2022 | 0,4 кВ и ниже | 1 | 6 | 16.94
5818 | 8.2.1. | Установка прибора учета для технологического присоединения Административного здания заявителя АО «Почта России», расположенного по адресу: Ростовская область, Верхнедонской район, ст. Мешковская, пр-кт Победы, д. 21, к.н.з.у. 61:07:0110501:1832 (1 шт.) |  | 2022 | 0,4 кВ и ниже | 1 | 13.9 | 17.334
5844 | 8.2.1. | «Установка прибора учета для технологического присоединения здания МБУК Донского сельского поселения заявителя Донское сельское поселение, расположенного по адресу: Ростовская область, Чертковский район, х. Артамошкин, ул. Центральная, д. 6, к.н.з.у. 61:42:0050101:822» |  | 2022 | 0,4 кВ и ниже | 1 | 15 | 22.547
5461 | 8.2.1. | Установка прибора учета электрической энергии (мощности) в точке поставки и установка шкафа 0,4 кВ с коммутационным аппаратом для электроснабжения жилого дома заявителя, Рогозина Р.А., расположенного по адресу: Ростовская область,Кашарский район, с. Первомайское, ул. Ленина, д.5, к.н.з.у. 61:16:0110104:211 |  | 2022 | 0,4 кВ и ниже | 1 | 15 | 31.726
5685 | 8.2.1. | Строительство ВЛ-0,4 кВ от опры №7 по ВЛ 0,4 кВ №2, КТП-10/0,4 кВ №363 по ВЛ-10 кВ №3 ПС 35/10 кВ «Киевская», установка прибора коммерческого учета электрической энергии (мощности) в точке поставки и установка шкафа 0,4 кВ с коммутационным аппаратом, (1 шт.) для технологического присоединения строящегося жилого дома заявителя, Мешковой Н.Е., расположенного по адресу: Ростовская область, Кашарский р-н, х. Черниговка, ул. Песчаная, д. 3, (к.н.з.у. 61:43:0140401:40) (ориентировочная протяженность ЛЭП – 0,45 км) |  | 2022 | 0,4 кВ и ниже | 1 | 15 | 34.73
5688 | 8.2.1. | Строительство ВЛ-0,4 кВ от опры №7 по ВЛ 0,4 кВ №2, КТП-10/0,4 кВ №350 по ВЛ-10 кВ №2 ПС 35/10 кВ «Киевская», установка прибора коммерческого учета электрической энергии (мощности) в точке поставки и установка шкафа 0,4 кВ с коммутационным аппаратом, (1 шт.) для технологического присоединения наружного освещения заявителя, Министерство транспорта Ростовской области, расположенного по адресу: Ростовская область, Кашарский р-н, х. Драчевка, участок автодороги 2+000, 22+730, (к.н.з.у. 61:16:0600020:425) (ориентировочная протяженность ЛЭП – 0,04 км) |  | 2022 | 0,4 кВ и ниже | 1 | 3.885 | 45.199
5689 | 8.2.1. | Строительство ВЛ-0,4 кВ от опры №14 по ВЛ 0,4 кВ №2, КТП-10/0,4 кВ №354 по ВЛ-10 кВ №2 ПС 35/10 кВ «Киевская», установка прибора коммерческого учета электрической энергии (мощности) в точке поставки и установка шкафа 0,4 кВ с коммутационным аппаратом, (1 шт.) для технологического присоединения наружного освещения заявителя, Министерство транспорта Ростовской области, расположенного по адресу: Ростовская область, Кашарский р-н, х. Драчевка, участок автодороги 0+000, 0+600, (к.н.з.у. 61:16:0600020:328) (ориентировочная протяженность ЛЭП – 0,03 км) |  | 2022 | 0,4 кВ и ниже | 1 | 3.145 | 49.112
5705 | 8.2.1. | Установка прибора учета электрической энергии (мощности) в точке поставки и установка шкафа 0,4 кВ с коммутационным аппаратом для электроснабжения жилого дома заявителя, Федориненко В.М., расположенного по адресу: Ростовская область, Кашарский район, с. Новопавловка, ул. Октябрьская, д. 2, к.н.з.у. 61:16:0010301:154 |  | 2022 | 0,4 кВ и ниже | 1 | 10 | 29.409
5742 | 8.2.1. | Установка прибора учета для технологического присоединения жилого дома заявителя, Плужникова Л.И., расположенного по адресу: Ростовская область, Миллеровский район, сл. Дегтево, ул. Школьная, д. 17, к.н.з.у. 61:22:0030101:171 |  | 2022 | 0,4 кВ и ниже | 1 | 15 | 22.576
5747 | 8.2.1. | Строительство ВЛ-0,4 кВ от опоры №4/4/2 по ВЛ-0,4 кВ №2 КТП-10/0,4 кВ №174 по ВЛ-10 кВ №2 ПС 110/35/10 кВ «НС-3», установка прибора коммерческого учета электрической энергии (мощности) в точке поставки и установка шкафа 0,4 кВ с коммутационным аппаратом, (1 шт.) для электроснабжения ВРУ 0,4 кВ базовой станции сотовой связи х. Затонский, 70 м по направлению на юго-запад от границы участка по адресу ул. Центральная, 58, заявитель, ПАО «Ростелеком», расположенной по адресу: Ростовская область, Шолоховский р-н, х. Затонский, (ориентировочная протяженность ЛЭП – 0,09 км), к.н.з.у. 61:43:0080401 |  | 2022 | 0,4 кВ и ниже | 1 | 7.5 | 60.911
5748 | 8.2.1. | Строительство ВЛ-0,4 кВ от опоры №4/3 по ВЛ-0,4 кВ №1 КТП-10/0,4 кВ №367 по ВЛ-10 кВ №2 ПС 35/10 кВ «Колундаевская», установка прибора коммерческого учета электрической энергии (мощности) в точке поставки и установка шкафа 0,4 кВ с коммутационным аппаратом, (1 шт.) для электроснабжения ВРУ 0,4 кВ базовой станции сотовой связи х. Поповский, примерно 30 м по направлению на восток от границы участка по адресу: ул. Центральная, 7а, заявитель, ПАО «Ростелеком», расположенной по адресу: Ростовская область, Шолоховский р-н, х. Поповский, (ориентировочная протяженность ЛЭП – 0,035 км), к.н.з.у. 61:43:0090701 |  | 2022 | 0,4 кВ и ниже | 1 | 7.5 | 45.588
5755 | 8.2.1. | Установка прибора учета для технологического присоединения объектов наружного освещения заявителя, Министерство транспорта Ростовской области, расположенных по адресу: Ростовская область, Кашарский район, автомобильная дорога с. Усть-Мечетка - х. Талловеров - с. Верхнесвечниково, на участке км 9+388-км 12+250 к.н.з.у. 61:16:0160101:1088 |  | 2022 | 0,4 кВ и ниже | 1 | 7.1 | 20.011
5769 | 8.2.1. | Установка прибора учета для технологического присоединения личного подсобного хозяйства заявителя, Дегтярев И.А., расположенного по адресу: Ростовская область, Миллеровский район, х. Ореховка, ул. Терновая, д. 13, корп. а, к.н.з.у. 61:22:0120901:159 |  | 2022 | 0,4 кВ и ниже | 1 | 15 | 22.002
5770 | 8.2.1. | Установка прибора учета для технологического присоединения жилого дома заявителя, Гришкова Н.В., расположенного по адресу: Ростовская область, Кашарский район, х. Ленинский, ул. Заветная, д.11, к.н.з.у. 00:16:0170401:174 |  | 2022 | 0,4 кВ и ниже | 1 | 15 | 19.279
5772 | 8.2.1. | Установка прибора учета для технологического присоединения жилого дома заявителя, Колычев В.Н., расположенного по адресу: Ростовская область, Кашарский район, х. Вяжа, ул. Садовая, д. 50, к.н.з.у. 00:16:0050103:23 |  | 2022 | 0,4 кВ и ниже | 1 | 15 | 18.363
5773 | 8.2.1. | Установка прибора учета для технологического присоединения жилого дома заявителя, Гриценко А.П., расположенного по адресу: Ростовская область, Миллеровский район, ст. Мальчевская, ул. Октябрьская, д.91, к.н.з.у. 61:22:0070101:1334 |  | 2022 | 0,4 кВ и ниже | 1 | 15 | 22.096
5782 | 8.2.1. | Установка прибора учета для технологического присоединения жилого дома заявителя, Бережной А.А., расположенного по адресу: Ростовская область, Миллеровский район, сл. Кудиновка, ул. Мира, д.3, к.н.з.у. 00:00:000000:00 |  | 2022 | 0,4 кВ и ниже | 1 | 15 | 21.779
5834 | 8.2.1. | «Строительство ВЛ-10 кВ от опоры № 205 по ВЛ-10 кВ № 5 ПС 110/35/10 кВ «Каргинская» с установкой КТП и строительством ВЛ-0,4 кВ, установку коммерческого учета (1 шт.) электрической энергии (мощности) в точке поставки и установка шкафа 0,4 кВ с коммутационным аппаратом, для электроснабжения склада Заявителя, ИП Сутулов В.С. расположенного в Ростовской области, Боковский р-н, х. Попов, ул. Колхозная, д. 3, (61:05:0600004:153) (ориентировочная протяженность ЛЭП – 0,045 км, ориентировочная мощность ТП – 0,16 МВА)» |  | 2022 | 0,4 кВ и ниже | 1 | 100 | 53.553
5843 | 8.2.1. | «Установка прибора учета для технологического присоединения Свято-Никольского храма заявителя, Местная религиозная организация православный Приход Никольского храма сл. Кашары Ростовской области Шахтинской Епархии Русской Православной Церкви (Московский Патриархат) расположенного по адресу: Ростовская область, Кашарский район, сл. Кашары, ул. Антона Байдака, д. 16. к.н.з.у. 00:00:000000» |  | 2022 | 0,4 кВ и ниже | 1 | 15 | 29.666
5420 | 8.2.1. | Строительство ВЛ-10 кВ от опоры №136 по ВЛ-10 кВ №2 ПС 110/10 кВ "Новоселовская" с установкой КТП и строительством ВЛ-0,4 кВ обеспечение коммерческим учетом электрической энергии (мощности) в точке поставки и установка шкафа 0,4 кВ с коммутационным аппаратом, для технологического присоединения жилого дома заявителя, Эльбиева Б.И., расположенного в Ростовская область, Кашарский р-н, х. Рожок, ул. Набережная, д. 6 (61:16:0170501:27) (ориентировочная протяженность ЛЭП-0,28 км, ориентировочная мощность ТП- 0,04 МВА) |  | 2022 | 0,4 кВ и ниже | 1 | 30 | 59.916
5429 | 8.2.1. | Обеспечение коммерческим учетом электрической энергии (мощности) в точке поставки и установка шкафа 0,4 кВ с коммутационным аппаратом, для электроснабжения жилого дома заявителя, Кузнецова А.В., расположенного по адресу: Ростовская область, Боковский район, х. Большенаполовский, ул. Школьная, д. 135, к.н.з.у. 61:05:0020207:11 |  | 2022 | 0,4 кВ и ниже | 1 | 15 | 31.434
5440 | 8.2.1. | Установка прибора учета электрической энергии (мощности) в точке поставки и установка шкафа 0,4 кВ с коммутационным аппаратом для электроснабжения жилого дома заявителя, Лебедева Ю.Н., расположенного по адресу: Ростовская область, Чертковский район, х. Терновский, ул. Мира, д.59, к.н.з.у. 61:42:0000000:2851 |  | 2022 | 0,4 кВ и ниже | 1 | 10 | 32.01
5473 | 8.2.1. | Установка прибора учета электрической энергии (мощности) в точке поставки и установка шкафа 0,4 кВ с коммутационным аппаратом для электроснабжения жилого дома заявителя, Дахновой Т.А., расположенного по адресу: Ростовская область, Боковский район, ст. Боковская, ул. Ленина, д. 145, к.н.з.у. 61:05:0010101:99 |  | 2022 | 0,4 кВ и ниже | 1 | 15 | 32.036
5477 | 8.2.1. | Строительство ВЛ-0,4 кВ от опоры №8 по ВЛ-0,4 кВ №2 КТП-10/0,4 кВ №64 по ВЛ-10 кВ №4 ПС 110/35/10 кВ «Каргинская», установка прибора коммерческого учета электрической энергии (мощности) в точке поставки и установка шкафа 0,4 кВ с коммутационным аппаратом, (1 шт.) для технологического присоединения водозабора заявителя, Администрация Боковского района., расположенного по адресу: Ростовская область, Боковский р-н, х. Лиховидовский, ул. Школьная, д. 27, (к.н.з.у. 61:05:0030301:634) (ориентировочная протяженность ЛЭП – 0,035 км) |  | 2022 | 0,4 кВ и ниже | 1 | 15 | 90.459
5485 | 8.2.1. | Установка прибора учета электрической энергии (мощности) в точке поставки и установка шкафа 0,4 кВ с коммутационным аппаратом для электроснабжения ВРУ-0,4 кВ, строительство автодороги по ул. Ленина от пер. Земцовский до а/д "ст. Обливская - ст. Советская -ст. Боковская - ст. Каргинская" в ст. Боковская, заявителя, Администрация Боковского района, расположенного по адресу: Ростовская область, Боковский район, ст. Боковская, ул.Ленина |  | 2022 | 0,4 кВ и ниже | 1 | 3 | 33.844
5513 | 8.2.1. | Установка прибора учета электрической энергии (мощности) в точке поставки и установка шкафа 0,4 кВ с коммутационным аппаратом для электроснабжения квартиры заявителя, Соболькова Д.С., расположенной по адресу: Ростовская область, Шолоховский район, х. Кружилинский, ул. Центральная, д. 52, кв. 1, к.н.з.у. 61:43:0070101:705 (1 шт.) |  | 2022 | 0,4 кВ и ниже | 1 | 10 | 33.537
5556 | 8.2.1. | Установка прибора учета электрической энергии (мощности) в точке поставки и установка шкафа 0,4 кВ с коммутационным аппаратом для электроснабжения жилого дома заявителя, Ковалевой В.Т., расположенного по адресу: Ростовская область, Шолоховский район, х. Дубровский, ул. Ольховая, д. 6, к.н.з.у. 61:43:0030101:435 |  | 2022 | 0,4 кВ и ниже | 1 | 10 | 36.153
5580 | 8.2.1. | «Установка прибора учета электрической энергии (мощности) в точке поставки и установка шкафа 0,4 кВ с коммутационным аппаратом для электроснабжения квартиры Заявителя, Козловой Н.С., расположенной по адресу: Ростовская область, Шолоховский район, х. Верхнетокинский, ул. им. Анны Рассказовой, д. 16, кв. 2, к.н.з.у. 61:43:0010401:98» |  | 2022 | 0,4 кВ и ниже | 1 | 7 | 30.464
5587 | 8.2.1. | «Установка прибора учета электрической энергии (мощности) в точке поставки и установка шкафа 0,4 кВ с коммутационным аппаратом для электроснабжения нежилого здания Заявителя, Лиховидова И.А., расположенного по адресу: Ростовская область, Боковский район, х. Грачев, ул. Рожнова, д. 42, к.н.з.у. 61:05:0030102:403» |  | 2022 | 0,4 кВ и ниже | 1 | 15 | 32.668
5588 | 8.2.1. | «Установка прибора учета электрической энергии (мощности) в точке поставки и установка шкафа 0,4 кВ с коммутационным аппаратом для электроснабжения Базовой станции Заявителя, ПАО «Ростелеком», расположенной по адресу: Ростовская область, Чертковский район, х. Новостепановский, (1 шт.)». |  | 2022 | 0,4 кВ и ниже | 1 | 14 | 28.991
5594 | 8.2.1. | Установка прибора учета электрической энергии (мощности) в точке поставки и установка шкафа 0,4 кВ с коммутационным аппаратом для электроснабжения сквера Заявителя, Администрация Первомайского сельского поселения., расположенного по адресу: Ростовская область, Кашарский район, с. Первомайское, ул. Мира, к.н.з.у. 61:16:0110104:272 |  | 2022 | 0,4 кВ и ниже | 1 | 15 | 31.562
5598 | 8.2.1. | Установка прибора учета электрической энергии (мощности) в точке поставки и установка шкафа 0,4 кВ с коммутационным аппаратом для электроснабжения магазина заявителя, Рабочей Н.Н., расположенного по адресу: Ростовская область, Миллеровский район, сл. Кудиновка, ул. Победы, д. 22, к.н.з.у. 61:22:0040401:1283 |  | 2022 | 0,4 кВ и ниже | 1 | 15 | 32.137
5599 | 8.2.1. | Установка прибора учета электрической энергии (мощности) в точке поставки и установка шкафа 0,4 кВ с коммутационным аппаратом для электроснабжения склада, заявителя, ООО «Вектор-1», расположенного по адресу: Ростовская область, Чертковский район, х. Сетраки, ул. Подгорная, д. 27б, к.н.з.у. 61:42:0140101:2420 |  | 2022 | 0,4 кВ и ниже | 1 | 15 | 30.232
5615 | 8.2.1. | «Установка прибора учета электрической энергии (мощности) в точке поставки и установка шкафа 0,4 кВ с коммутационным аппаратом для электроснабжения объекта незавершенного строительства заявителя, Лиховидовой С.В., расположенного по адресу: Ростовская область, Кашарский район, сл. Кашары, ул. Степана Товстика, д. 6, к.н.з.у. 61:16:0010104:64, (1 шт.)» |  | 2022 | 0,4 кВ и ниже | 1 | 15 | 30.041
5621 | 8.2.1. | Установка прибора учета электрической энергии (мощности) в точке поставки и установка шкафа 0,4 кВ с коммутационным аппаратом для электроснабжения нежилого здания (коровника) заявителя, ИП Глава К(Ф)Х Губарев В.В., расположенного по адресу: Ростовская область, Чертковский район, 750 м. на восток от х. Шевченковский, к.н.з.у. 61:42:0600007:1065 |  | 2022 | 0,4 кВ и ниже | 1 | 15 | 28.921
5657 | 8.2.1. | Установка прибора учета электрической энергии (мощности) в точке поставки и установка шкафа 0,4 кВ с коммутационным аппаратом для электроснабжения жилого дома заявителя, Осипова Н.Н., расположенного по адресу: Ростовская область, Кашарский район, х. Вишневка, ул. Заречная, д. 2, к.н.з.у. 61:16:140202:0022 |  | 2022 | 0,4 кВ и ниже | 1 | 10 | 32.454
5666 | 8.2.1. | Строительство ВЛ-0,4 кВ от РУ 0,4 кВ, КТП-10/0,4 кВ №249 по ВЛ-10 кВ №6 ПС 110/ 35/10 кВ «Вешенская 1», установка прибора коммерческого учета электрической энергии (мощности) в точке поставки и установка шкафа 0,4 кВ с коммутационным аппаратом, (1 шт.) для технологического присоединения строящегося жилого дома заявителя, Гришина А.И., расположенного по адресу: Ростовская область, Шолоховский р-н, х. Черновский, ул. Песочная, д. 9А, (к.н.з.у. 61:43:0060801:226) (ориентировочная протяженность ЛЭП – 0,48 км) |  | 2022 | 0,4 кВ и ниже | 1 | 15 | 34.221
5672 | 8.2.1. | Установка прибора учета электрической энергии (мощности) в точке поставки и установка шкафа 0,4 кВ с коммутационным аппаратом для электроснабжения жилого дома заявителя, Морозова Д.И., расположенного по адресу: Ростовская область, Шолоховский район, х. Дубровский, ул. Центральная, д. 8, к.н.з.у. 61:43:0030101:0169 |  | 2022 | 0,4 кВ и ниже | 1 | 7 | 32.125
5686 | 8.2.1. | Строительство ВЛ-0,4 кВ от опры №15 по ВЛ 0,4 кВ №1, КТП-10/0,4 кВ №102 по ВЛ-10 кВ №6 ПС 35/10 кВ «Боковская», установка прибора коммерческого учета электрической энергии (мощности) в точке поставки и установка шкафа 0,4 кВ с коммутационным аппаратом, (1 шт.) для технологического присоединения автомобильной мойки заявителя, Шарата К.В., расположенного по адресу: Ростовская область, Боковский р-н, ст. Боковская, ул. Совхозная, д. 13К, (к.н.з.у. 61:05:0010104:1356) (ориентировочная протяженность ЛЭП – 0,055 км) |  | 2022 | 0,4 кВ и ниже | 1 | 15 | 27.784
5710 | 8.2.1. | Установка прибора учета для технологического присоединения жилого дома заявителя, Ткаченко О.А., расположенного по адресу: Ростовская область, Боковский район, ст. Боковская, пер. Виноградный, д. 27, к.н.з.у. 61:05:0000000:5502 |  | 2022 | 0,4 кВ и ниже | 1 | 15 | 23.374
5711 | 8.2.1. | Установка прибора учета для технологического присоединения жилого дома заявителя, Сапрыкин Ю.А., расположенного по адресу: Ростовская область, Шолоховский район, х. Дударевский, ул. Луговая, д. 14, к.н.з.у. 61:43:0040101:632 |  | 2022 | 0,4 кВ и ниже | 1 | 5 | 23.202
5738 | 8.2.1. | Установка прибора учета для технологического присоединения жилого дома заявителя, Кайдалов В.В., расположенного по адресу: Ростовская область, Шолоховский район, х. Дударевский, ул. Восточная, д. 7, к.н.з.у. 61:43:0040101:679 |  | 2022 | 0,4 кВ и ниже | 1 | 10 | 23.202
5763 | 8.2.1. | Строительство ВЛ-0,4 кВ от опоры №4, ВЛ 0,4 кВ №2, КТП-10/0,4 кВ №110 по ВЛ-10 кВ №2 ПС 35/10 кВ «Сетраковская», установка прибора коммерческого учета электрической энергии (мощности) в точке поставки и установка шкафа 0,4 кВ с коммутационным аппаратом, (1 шт.) для технологического присоединения весовой и зернохранилища заявителя, ИП Глава К(Ф)Х Коваленко А.В., расположенных по адресу: Ростовская область, Чертковский р-н, х. Сетраки, ул. Подгорная, д. 24, (к.н.з.у. 61:42:0600019:882) (ориентировочная протяженность ЛЭП – 0,12 км) |  | 2022 | 0,4 кВ и ниже | 1 | 15 | 33.281
5764 | 8.2.1. | Строительство ВЛ-0,4 кВ от КТП-10/0,4 кВ №110 по ВЛ-10 кВ №3 ПС 110/35/10 кВ «Каргинская», установка прибора коммерческого учета электрической энергии (мощности) в точке поставки и установка шкафа 0,4 кВ с коммутационным аппаратом, (1 шт.) для технологического присоединения наружного освещения заявителя, Министерство транспорта Ростовской области, расположенного по адресу: Ростовская область, Боковский р-н, п. Яблоновский, (к.н.з.у. 61:05:0000000:5279) (ориентировочная протяженность ЛЭП – 0,03 км) |  | 2022 | 0,4 кВ и ниже | 1 | 6.5 | 61.312
5788 | 8.2.1. | Установка прибора учета для технологического присоединения зарядной станции электромобилей заявителя, ИП Апонович К.С., расположенной по адресу: Ростовская область, Чертковский район, с. Алексеево-Лозовское, в 20 м на юг от границ земельного участка с кадастровым номером 61:42:0010101:3156, к.н.з.у. 61:42:0010101:4464 |  | 2022 | 0,4 кВ и ниже | 1 | 100 | 26.38
5802 | 8.2.1. | Установка прибора учета для технологического присоединения квартиры заявителя, Негода И.А., расположенной по адресу: Ростовская область, Кашарский район, п. Дибровый, ул. Дружбы, д. 40, кв. 2, к.н.з.у. 61:16:0130301:235 |  | 2022 | 0,4 кВ и ниже | 1 | 15 | 21.009
5810 | 8.2.1. | Установка прибора учета для технологического присоединения жилого дома заявителя, Вислогузов Г.И., расположенной по адресу: Ростовская обл, Боковский район, х. Попов, ул. Заречная, д. 20, к.н.з.у. 61:05:0040703:13 |  | 2022 | 0,4 кВ и ниже | 1 | 15 | 24.689
5815 | 8.2.1. | Установка прибора учета для технологического присоединения жилого дома заявителя, Копачев С.Е., расположенного по адресу: Ростовская область, Боковский район, х. Попов, ул. Садовая, д.3, к.н.з.у. 61:05:0040701:8 |  | 2022 | 0,4 кВ и ниже | 1 | 15 | 22.359
5828 | 8.2.1. | «Установка прибора учета для технологического присоединения жилого дома заявителя, Бадаева Н.М., расположенного по адресу: Ростовская область, Шолоховский район, х. Колундаевский, ул. Школьная, д. 39, к.н.з.у. 61:43:0060101:101» (1 шт.), |  | 2022 | 0,4 кВ и ниже | 1 | 10 | 24.279
5829 | 8.2.1. | «Строительство ВЛ-0,4 кВ от опоры №8/7, ВЛ 0,4 кВ №3, КТП-10/0,4 кВ №30 по ВЛ-10 кВ №4 ПС 35/10 кВ «Боковская», установка прибора коммерческого учета электрической энергии (мощности) в точке поставки и установка шкафа 0,22 кВ с коммутационным аппаратом, (1 шт.) для технологического присоединения жилого дома заявителя, Клыковой Ю.А., расположенного по адресу: Ростовская область, Боковский р-н, х. Дуленков, ул. Левадная, д. 14, (к.н.з.у. 61:05:0010605:205) (ориентировочная протяженность ЛЭП – 0,035 км)». |  | 2022 | 0,4 кВ и ниже | 1 | 15 | 44.686
5830 | 8.2.1. | «Установка прибора учета для технологического присоединения административного здания, Заявителя ГКУ РО «Противопожарная служба Ростовской области», расположенного по адресу: Ростовская область, Чертковский район, с. Михайлово-Александровка, ул. Большевистская, д.38, к.н.з.у. 61:42:0090101:267 (1 шт.)» |  | 2022 | 0,4 кВ и ниже | 1 | 45 | 20.229
5837 | 8.2.1. | «Установка прибора учета для технологического присоединения жилого дома заявителя, Сапельников В.В., расположенного по адресу: Ростовская область, Боковский район, ст. Боковская, ул. Виноградная, д.4, к.н.з.у. 61:05:0010104:871» |  | 2022 | 0,4 кВ и ниже | 1 | 15 | 22.878
5840 | 8.2.1. | Установка прибора учета для технологического присоединения жилого дома заявителя, Бородаенко Н.Н., расположенного по адресу: Ростовская область, Кашарский район, п. Красный Колос, ул. Пушкинская, д. 8. к.н.з.у. 61:16:0080101:183 |  | 2022 | 0,4 кВ и ниже | 1 | 15 | 21.552
5849 | 8.2.1. | "Установка прибора учета для технологического присоединения жилого дома заявителя Решетникова А А,расположенного по адресу: Ростовская область,Миллеровский район,сл.Титовка,ул.Колхозная д.2,к.н.з.у.61:22:0150101:320(1 шт.) |  | 2022 | 0,4 кВ и ниже | 1 | 15 | 29.386
5850 | 8.2.1. | "Установка прибора учета для технологического присоединения административного здания АО "Почта России",расположенного по адресу:Ростовская область,Миллеровский район,сл.Волошино,ул.Ленина д.26,к.н.з.у. 61:22:0020101:1101(1шт.) |  | 2022 | 0,4 кВ и ниже | 1 | 9 | 27.567
5851 | 8.2.1. | «Установка прибора учета для технологического присоединения административного здания заявителя, АО «Почта России», расположенного по адресу: Ростовская область, Шолоховский район, х. Меркуловский, пер. Победы, д. 7, к.н.з.у. 61:43:0080101:2973 (1 шт.)» |  | 2022 | 0,4 кВ и ниже | 1 | 12 | 21.217
5852 | 8.2.1. | Строительство ВЛ-0,4 кВ от опоры №1/19, ВЛ 0,4 кВ №2, КТП-10/0,4 кВ №239 по ВЛ-10 кВ №2 ПС 110/35/10 кВ «Ал. Лозовская», установка прибора коммерческого учета электрической энергии (мощности) в точке поставки и установка шкафа 0,4 кВ с коммутационным аппаратом, (1 шт.) для технологического присоединения административного здания заявителя, АО «Почта России», расположенных по адресу: Ростовская область, Чертковский р-н, с. Алексеево-Лозовское, ул. Лисичкина, д. 22/9, (к.н.з.у. 61:42:0010101:3295) (ориентировочная протяженность ЛЭП – 0,032 км) |  | 2022 | 0,4 кВ и ниже | 1 | 6 | 46.216
5853 | 8.2.1. | «Установка прибора учета для технологического присоединения жилого дома заявителя, Корвякова В.Е., расположенного по адресу: Ростовская область, Миллеровский район, х. Туроверово-Глубокинский, ул. Береговая, д. 7, к.н.з.у. 61:22:0011401:51 (1 шт.)» |  | 2022 | 0,4 кВ и ниже | 1 | 15 | 23.75
5854 | 8.2.1. | «Установка прибора учета для технологического присоединения административного здания заявителя, АО «Почта России», расположенного по адресу: Ростовская область, Кашарский район, с. Первомайское, ул. Мира, д. 12, к.н.з.у. 61:16:0110104:253 (1 шт.)» |  | 2022 | 0,4 кВ и ниже | 1 | 13 | 22.193
5855 | 8.2.1. | Установка прибора учета для технологического присоединения ВРУ-0,4 кВ строящегося жилого дома заявителя, Мигуля О.В., расположенного по адресу: Ростовская область, Чертковский район, с. Маньково-Калитвенское, пер. Почтовый, д. 66а, к.н.з.у. 61:42:0080113:174 (1шт.) |  | 2022 | 0,4 кВ и ниже | 1 | 11.5 | 20.177
5858 | 8.2.1. | Установка прибора учета для технологического присоединения жилого дома заявителя Мурадбекова Р.А., расположенного по адресу: Ростовская область, Чертковский район, х. Артамошкин, ул. Ивановская, д. 1а, к.н.з.у. 61:42:0600020:473 (1шт.) |  | 2022 | 0,4 кВ и ниже | 1 | 10 | 21.056
5862 | 8.2.1. | «Установка прибора учета для технологического присоединения земельного участка под личное подсобное хозяйство заявителя, Думчев П.П., расположенного по адресу: Ростовская область, Кашарский район, п. Индустриальный, ул. Советская, 12, к.н.з.у. 61:16:00601:331 (1 шт.)» |  | 2022 | 0,4 кВ и ниже | 1 | 15 | 22.194
5863 | 8.2.1. | Установка прибора учета для технологического присоединения жилого дома заявителя, Бурмистров В.П., расположенного по адресу: Ростовская область, Миллеровский район, х. Новоандреевка, ул. Донецкая, д. 1, к.н.з.у. 61:22:0010801:376 (1 шт.) |  | 2022 | 0,4 кВ и ниже | 1 | 15 | 28.65
5878 | 8.2.1. | «Установка прибора учета для технологического присоединения жилого дома заявителя, Голубенко В.Н., расположенного по адресу: Ростовская область, Миллеровский район, х. Кринички, ул. Родниковая, д. 26, к.н.з.у. 61:22:060701:19 (1 шт.)» |  | 2022 | 0,4 кВ и ниже | 1 | 15 | 20.786
5434 | 8.2.1. | Установка прибора учета электрической энергии (мощности) в точке поставки и установка шкафа 0,4 кВ с коммутационным аппаратом для электроснабжения ЩРУ-0,4 кВ на земельном участке, для ведения личного подсобного хозяйства заявителя, Гончарова Н.А., расположенного по адресу: Ростовская область, Кашарский район, с. Каменка, ул. Песчаная, д. 23, к.н.з.у. 61:16:0130401:438 |  | 2022 | 0,4 кВ и ниже | 1 | 15 | 47.4
5436 | 8.2.1. | Строительство ВЛ-10 кВ от опоры №153/160 по ВЛ-10 кВ №3 ПС 110/35/10 кВ "Казанская" с установкой КТП и строительством ВЛ- 0,4 кВ, установка коммерческого учета электрической энергии (мощности) в точке поставки и установка шкафа 0,4 кВ с коммутационным аппаратом, для электроснабжения пункта охраны заявителя, ИП Глава КФХ Шурупов А.Н., расположенного в Ростовской области, Верхнедонской р-н, х. Морозовский, в 8,0 км. на север от х. Солонцовского (61:07:0600011:296) (ориентировочная протяженность ЛЭП- 0,23 км, ориентировочная мощность ТП- 0,025 МВА) |  | 2022 | 0,4 кВ и ниже | 1 | 15 | 43.799
5475 | 8.2.1. | Установка прибора учета электрической энергии (мощности) в точке поставки и установка шкафа 0,4 кВ с коммутационным аппаратом для электроснабжения ШНО-3 х. Мещеряковсий, линии наружного освещения подъезда от автодороги "Магистраль Дон"- ст. Мешковская- ст.Казанская к х. Мещеряковский на участке км 13+680-км 14+522 заявителя, Министерство транспорта Ростовской области, расположенного по адресу: Ростовская область, Верхнедонской район, х. Мещеряковский, кв. к.н.з.у. 61:07:0000000:339 |  | 2022 | 0,4 кВ и ниже | 1 | 4.95 | 26.974
5480 | 8.2.1. | Установка прибора учета электрической энергии (мощности) в точке поставки и установка шкафа 0,4 кВ с коммутационным аппаратом для электроснабжения жилого дома заявителя, Галушко В.В., расположенного по адресу: Ростовская область, Чертковский район, с. Осиково, ул. Садовая, д. 51, к.н.з.у. 61:42:0190101:110 |  | 2022 | 0,4 кВ и ниже | 1 | 5 | 46.071
5498 | 8.2.1. | Установка прибора учета электрической энергии (мощности) в точке поставки и установка шкафа 0,4 кВ с коммутационным аппаратом для электроснабжения жилого дома заявителя, Гончаровой Т.Н., расположенного по адресу: Ростовская область, Кашарский район, с. Каменка, ул. Песчаная, д. 15 А, к.н.з.у. 61:16:0130402:150 |  | 2022 | 0,4 кВ и ниже | 1 | 15 | 49.838
5508 | 8.2.1. | Установка прибора учета электрической энергии (мощности) в точке поставки и установка шкафа 0,4 кВ с коммутационным аппаратом для электроснабжения жилого дома заявителя, Жидковой В.Н., расположенного по адресу: Ростовская область,Кашарский район, с. Первомайское, ул. Кирова, д.8, к.н.з.у. 61:16:0110102:644 (1 шт.) |  | 2022 | 0,4 кВ и ниже | 1 | 10 | 48.654
5514 | 8.2.1. | Установка прибора учета электрической энергии (мощности) в точке поставки и установка шкафа 0,4 кВ с коммутационным аппаратом для электроснабжения жилого дома заявителя, Сабадина Н.В., расположенного по адресу: Ростовская область, Боковский район, ст. Каргинская, ул. Соловьева, д. 38, к.н.з.у. 61:05:040107:0002 (1 шт.) |  | 2022 | 0,4 кВ и ниже | 1 | 15 | 46.956
5515 | 8.2.1. | Установка прибора учета электрической энергии (мощности) в точке поставки и установка шкафа 0,4 кВ с коммутационным аппаратом для электроснабжения магазина, заявителя, ИП Зозуля Т.В., расположенного по адресу: Ростовская область, Чертковский район, х. Тихая Журавка, ул. Широкая, д. 5 а, к.н.з.у. 61:42:0100101:1879 (1 шт.) |  | 2022 | 0,4 кВ и ниже | 1 | 15 | 45.04
5516 | 8.2.1. | Установка прибора учета электрической энергии (мощности) в точке поставки и установка шкафа 0,4 кВ с коммутационным аппаратом для электроснабжения ШНО-4 х. Мрыховский, линии наружного освещения подъезда от автодороги "Магистраль Дон" - ст. Мешковская - ст. Казанская к х. Мещеряковский на участке км 12+500-км 12+800 заявителя, Министерство транспорта Ростовской области, расположенного по адресу: Ростовская область, Верхнедонской район, х. Мрыховский, ул. Мрыховская. к.н.з.у. 61:07:0000000:339 |  | 2022 | 0,4 кВ и ниже | 1 | 1.1 | 26.248
5520 | 8.2.1. | Установка прибора учета электрической энергии (мощности) в точке поставки и установка шкафа 0,4 кВ с коммутационным аппаратом для электроснабжения жилого дома заявителя, Калмыкова Н.В., расположенного по адресу: Ростовская область, Шолоховский район, х. Громковский, ул. Почтовая, д. 373, к.н.з.у. 61:43:0010501:349 |  | 2022 | 0,4 кВ и ниже | 1 | 5 | 49.472
5534 | 8.2.1. | Установка прибора учета электрической энергии (мощности) в точке поставки и установка шкафа 0,4 кВ с коммутационным аппаратом для электроснабжения объектов оптовой и розничной торговли заявителя, ИП Репетунова А.С., расположенных по адресу: Ростовская область, Чертковский район, с. Маньково- Калитвенское, ул. Кирова, д.10, к.н.з.у. 61:42:0080116:68 |  | 2022 | 0,4 кВ и ниже | 1 | 12 | 45.032
5560 | 8.2.1. | «Установка прибора учета электрической энергии (мощности) в точке поставки и установка шкафа 0,4 кВ с коммутационным аппаратом для электроснабжения жилого дома заявителя, Полякова М.И., расположенного по адресу: Ростовская область, Шолоховский район, х. Колундаевский, ул. Школьная, д. 22, к.н.з.у. 61:43:0060101:285» |  | 2022 | 0,4 кВ и ниже | 1 | 10 | 51.022
5582 | 8.2.1. | «Установка прибора учета электрической энергии (мощности) в точке поставки и установка шкафа 0,4 кВ с коммутационным аппаратом для электроснабжения магазина Заявителя, ИП Марущенко С.Ш., расположенного по адресу: Ростовская область, Чертковский район, с. Алексеево-Лозовское, ул. Лисичкина, 22/1а, к.н.з.у. 61:42:0010101:4739 (1 шт.)». |  | 2022 | 0,4 кВ и ниже | 1 | 15 | 47.62
5646 | 8.2.1. | Установка прибора учета электрической энергии (мощности) в точке поставки и установка шкафа 0,4 кВ с коммутационным аппаратом для электроснабжения жилого дома заявителя, Ковалева А.С., расположенного по адресу: Ростовская область, Боковский район, ст. Каргинская, ул. Архиповская, д.50, к.н.з.у. 61:05:040110:0050 |  | 2022 | 0,4 кВ и ниже | 1 | 15 | 48.046
5648 | 8.2.1. | Установка прибора учета электрической энергии (мощности) в точке поставки и установка шкафа 0,4 кВ с коммутационным аппаратом для электроснабжения квартиры Заявителя, Антонюк М.П., расположенной по адресу: Ростовская область, Боковский район, х. Попов, ул. Школьная, д. 29, кв. 1, к.н.з.у. 61:05:0040701:34 |  | 2022 | 0,4 кВ и ниже | 1 | 15 | 48.063
5649 | 8.2.1. | Установка прибора учета электрической энергии (мощности) в точке поставки и установка шкафа 0,4 кВ с коммутационным аппаратом для электроснабжения ВРУ 0,4 кВ базовой станции х. Верхнечирский, заявитель, ПАО «Ростелеком», расположенной по адресу: Ростовская область, Боковский район, х. Верхнечирский, (№49.411890; Е41.324040) Ростовская область, Боковский район, х. Верхнечирский, (№49.411890; Е41.324040) |  | 2022 | 0,4 кВ и ниже | 1 | 14 | 66.931
5650 | 8.2.1. | Установка прибора учета электрической энергии (мощности) в точке поставки и установка шкафа 0,4 кВ с коммутационным аппаратом для электроснабжения ВРУ 0,4 кВ базовой станции х. Белавин, заявитель, ПАО «Ростелеком», расположенной по адресу: Ростовская область, Боковский район, х. Белавин, (№49.304124; Е42.005336) |  | 2022 | 0,4 кВ и ниже | 1 | 14 | 68.275
5651 | 8.2.1. | Установка прибора учета электрической энергии (мощности) в точке поставки и установка шкафа 0,4 кВ с коммутационным аппаратом для электроснабжения ВРУ 0,4 кВ базовой станции с. Пономаревка, заявитель, ПАО «Ростелеком», расположенной по адресу: Ростовская область, Боковский район, с. Пономаревка, (№49.191866; Е41.710339) |  | 2022 | 0,4 кВ и ниже | 1 | 14 | 68.275
5652 | 8.2.1. | Установка прибора учета электрической энергии (мощности) в точке поставки и установка шкафа 0,4 кВ с коммутационным аппаратом для электроснабжения ВРУ 0,4 кВ базовой станции х. Попов, заявитель, ПАО «Ростелеком», расположенной по адресу: Ростовская область, Боковский район, х. Попов, д.65, (№49.298790; Е41.793080) |  | 2022 | 0,4 кВ и ниже | 1 | 14 | 68.212
5660 | 8.2.1. | Установка прибора учета электрической энергии (мощности) в точке поставки и установка шкафа 0,4 кВ с коммутационным аппаратом для электроснабжения ВРУ-0,4 кВ для электроснабжения коровника, заявителя, ИП Глава К(Ф)Х Гайдамакина Е.Е., расположенного по адресу: Ростовская область, Чертковский район, с. Шептуховка, ул. Центральная, д. 59, к.н.з.у. 61:42:0600017:968 |  | 2022 | 0,4 кВ и ниже | 1 | 15 | 44.212
5662 | 8.2.1. | Установка прибора учета электрической энергии (мощности) в точке поставки и установка шкафа 0,4 кВ с коммутационным аппаратом для электроснабжения жилого дома заявителя, Баранова А.Н., расположенного по адресу: Ростовская область, Боковский район, х. Дуленков, ул. Заречная, д. 17, к.н.з.у. 61:05:0010606:18 |  | 2022 | 0,4 кВ и ниже | 1 | 15 | 47.463
5664 | 8.2.1. | Установка прибора учета электрической энергии (мощности) в точке поставки и установка шкафа 0,4 кВ с коммутационным аппаратом для электроснабжения жилого дома, Заявителя Тамарадзе М.И., расположенного по адресу: Ростовская область, Чертковский район, с. Маньково-Калитвенское, пер. Почтовый, д. 7, к.н.з.у. 61:42:0080115:6 |  | 2022 | 0,4 кВ и ниже | 1 | 11 | 44.202
5675 | 8.2.1. | Установка прибора учета электрической энергии (мощности) в точке поставки и установка шкафа 0,4 кВ с коммутационным аппаратом для электроснабжения жилого дома заявителя, Быковой О.В., расположенного по адресу: Ростовская область, Боковский район, х. Илларионов, ул. Мигрицкого А.В., д. 31, к.н.з.у. 61-61-21/014/2009-172 |  | 2022 | 0,4 кВ и ниже | 1 | 15 | 50.256
5677 | 8.2.1. | Установка прибора учета электрической энергии (мощности) в точке поставки и установка шкафа 0,4 кВ с коммутационным аппаратом для электроснабжения жилого дома заявителя, Афанасьевой Е.А., расположенного по адресу: Ростовская область, Боковский район, ст. Боковская, ул. Гагарина, д. 15, к.н.з.у. 61:05:0010101:21 |  | 2022 | 0,4 кВ и ниже | 1 | 15 | 49.057
5679 | 8.2.1. | Установка прибора учета электрической энергии (мощности) в точке поставки и установка шкафа 0,4 кВ с коммутационным аппаратом для электроснабжения квартиры заявителя, Калюжного В.А., расположенной по адресу: Ростовская область, Шолоховский район, х. Дударевский, ул. Молодежная, д. 14, кв. 2, к.н.з.у. 61:43:0040101:612 |  | 2022 | 0,4 кВ и ниже | 1 | 10 | 48.457
5680 | 8.2.1. | Установка прибора учета электрической энергии (мощности) в точке поставки и установка шкафа 0,4 кВ с коммутационным аппаратом для электроснабжения квартиры Заявителя, Сухоручко С.А., расположенной по адресу: Ростовская область, Боковский район, х. Попов, ул. Школьная, д. 25, кв. 2, к.н.з.у. 61:05:0040701:457 |  | 2022 | 0,4 кВ и ниже | 1 | 15 | 48.457
5681 | 8.2.1. | Установка прибора учета электрической энергии (мощности) в точке поставки и установка шкафа 0,4 кВ с коммутационным аппаратом для электроснабжения жилого дома заявителя, Глушковой Е.Н., расположенного по адресу: Ростовская область, Боковский район, х. Дуленков, ул. Песчаная, д. 82, к.н.з.у. 61:05:0010604:333 |  | 2022 | 0,4 кВ и ниже | 1 | 15 | 49.506
5692 | 8.2.1. | Строительство ВЛ-0,4 кВ от опоры №13 по ВЛ 0,4 кВ №2, КТП-10/0,4 кВ №72 по ВЛ-10 кВ №5 ПС 35/10 кВ «Титовская», установка прибора коммерческого учета электрической энергии (мощности) в точке поставки и установка шкафа 0,4 кВ с коммутационным аппаратом, (1 шт.) для технологического присоединения сооружения связи заявителя, ФГКУ Пограничное управление ФСБ РФ по Ростовской области, расположенного по адресу: Ростовская область, Миллеровский р-н, сл. Титовка, Титовское с.п., (к.н.з.у. 61:22:0600010:432) (ориентировочная протяженность ЛЭП – 0,106 км) |  | 2022 | 0,4 кВ и ниже | 1 | 15 | 31.021
5702 | 8.2.1. | Установка прибора учета электрической энергии (мощности) в точке поставки и установка шкафа 0,4 кВ с коммутационным аппаратом для электроснабжения жилого дома, Заявителя Кучеренко О.С., расположенного по адресу: Ростовская область, Чертковский район, с. Маньково-Калитвенское, ул. Ленина, д. 30, к.н.з.у. 61:42:0080133:63 |  | 2022 | 0,4 кВ и ниже | 1 | 10 | 43.675
5708 | 8.2.1. | Установка прибора учета электрической энергии (мощности) в точке поставки и установка шкафа 0,4 кВ с коммутационным аппаратом для электроснабжения жилого дома заявителя, Вишнякова Р.Ю., расположенного по адресу: Ростовская область, Боковский район, ст. Боковская, пер. Вольный, д. 7, к.н.з.у. 61:05:0010101:244 |  | 2022 | 0,4 кВ и ниже | 1 | 15 | 49.032
5709 | 8.2.1. | Установка прибора учета для технологического присоединения квартиры заявителя, Стародымов Л.А., расположенной по адресу: Ростовская область, Боковский район, ст. Боковская, ул. Совхозная, д. 14, кв. 2, к.н. 61:05:0010101:0:265/2 (1 шт.) |  | 2022 | 0,4 кВ и ниже | 1 | 15 | 39.391
5716 | 8.2.1. | Установка прибора учета для технологического присоединения жилого дома заявителя, Дьяченко Л.И., расположенного по адресу: Ростовская область, Шолоховский район, х. Гороховский, ул. Школьная, д. 9, к.н.з.у. 61:43:060401:0580 (1 шт.) |  | 2022 | 0,4 кВ и ниже | 1 | 5 | 41.885
5762 | 8.2.1. | Установка прибора учета для технологического присоединения здания бани заявителя, ИП Козлов Е.И., расположенного по адресу: Ростовская область, Шолоховский район, х. Меркуловский, ул. Шолохова, д. 5, к.н.з.у. 61:43:0080101:1635 (1 шт.) |  | 2022 | 0,4 кВ и ниже | 1 | 15 | 42.553
5766 | 8.2.1. | Строительство ВЛ-0,4 кВ от опоры №16 по ВЛ- 0,4 кВ №2, КТП-10/0,4 кВ №196 по ВЛ-10 кВ №4 ПС 110/35/10 кВ «Каргинская», установка прибора коммерческого учета электрической энергии (мощности) в точке поставки и установка шкафа 0,4 кВ с коммутационным аппаратом, (1 шт.) для технологического присоединения жилого дома заявителя, Калинина В.М., расположенного по адресу: Ростовская область, Боковский р-н, х. Лиховидовский, ул. Заречная, д. 23, (к.н.з.у. 61:05:0030301:304) (ориентировочная протяженность ЛЭП – 0,36 км) |  | 2022 | 0,4 кВ и ниже | 1 | 15 | 51.91
5777 | 8.2.1. | Установка прибора учета для технологического присоединения жилого дома заявителя, Доронина Л.С., расположенного по адресу: Ростовская область, Шолоховский район, х. Рубежинский, ул. Береговая, д. 33, к.н.з.у. 61:43:0060501:72 (1 шт.) |  | 2022 | 0,4 кВ и ниже | 1 | 15 | 39.281
5781 | 8.2.1. | Установка прибора учета для технологического присоединения жилого дома заявителя, Шведов Н.М., расположенного по адресу: Ростовская область, Боковский район, х. Верхнечирский, ул. Мира, д. 105, к.н.з.у. 61:05:0020102:47 (1 шт.) |  | 2022 | 0,4 кВ и ниже | 1 | 11.5 | 38.986
5800 | 8.2.1. | Установка прибора учета электрической энергии (мощности) в точке поставки и установка шкафа 0,4 кВ с коммутационным аппаратом для электроснабжения жилого дома, Заявителя Кирилова С.Н., расположенного по адресу: Ростовская область, Боковский район, х. Земцов, ул. Луговая, д.61, к.н.з.у. 61:05:0070503:301 (1 шт.) |  | 2022 | 0,4 кВ и ниже | 1 | 15 | 39.499
5806 | 8.2.1. | Установка прибора учета для технологического присоединения жилого дома заявителя, Тисленко В.И., расположенного по адресу: Ростовская обл, Шолоховский район, х. Меркуловский, пер. Донской, д. 29, к.н.з.у. 61:43:080101:0625 (1 шт.) |  | 2022 | 0,4 кВ и ниже | 1 | 10 | 42.995
5816 | 8.2.1. | Установка прибора учета для технологического присоединения жилого дома заявителя, Семеновой Е.Н., расположенного по адресу: Ростовская область, Боковский район, ст. Боковская, пер. Строительный, д.1В, к.н.з.у. 61:05:0010104:1130 (1 шт.) |  | 2022 | 0,4 кВ и ниже | 1 | 15 | 39.707
5824 | 8.2.1. | Строительство ВЛ-0,4 кВ от опоры №5, ВЛ 0,4 кВ №1, КТП-10/0,4 кВ №228 по ВЛ-10 кВ №1 ПС 110/35/10 кВ «Вешенская 1», установка прибора коммерческого учета электрической энергии (мощности) в точке поставки и установка шкафа 0,4 кВ с коммутационным аппаратом, (1 шт.) для технологического присоединения жилого дома заявителя, Хусаинова Р.Г., расположенного по адресу: Ростовская область, Шолоховский р-н, х. Пигаревский, ул. Красноселовская, д. 1Г, (к.н.з.у. 61:43:0020602:405) (ориентировочная протяженность ЛЭП – 0,045 км) |  | 2022 | 0,4 кВ и ниже | 1 | 10 | 65.409
5833 | 8.2.1. | Установка прибора учета для технологического присоединения строящегося склада заявителя, ИП Конак С.В., расположенного по адресу: Ростовская область, Боковский район, х. Малаховский, ул. Центральная, д. 1, кв. 2, к.н.з.у. 61:05:0600013:511 (1 шт.) |  | 2022 | 0,4 кВ и ниже | 1 | 15 | 39.585
5836 | 8.2.1. | Установка прибора учета для технологического присоединения квартиры заявителя, Симоновой О.А., расположенной по адресу: Ростовская область, Боковский район, ст. Боковская, ул. Совхозная, д. 7, кв. 1, к.н.з.у. 61:05:0010104:1026 (1 шт.) |  | 2022 | 0,4 кВ и ниже | 1 | 11.5 | 39.585
5838 | 8.2.1. | Установка прибора учета для технологического присоединения жилого дома заявителя, Савина М.П., расположенного по адресу: Ростовская область, Боковский район, х. Коньков, ул. Комунная, д.3, к.н.з.у. 61:05:0040501:3 (1 шт.) |  | 2022 | 0,4 кВ и ниже | 1 | 15 | 39.585
5839 | 8.2.1. | Установка прибора учета для технологического присоединения жилого дома заявителя, Линник А.И., расположенного по адресу: Ростовская область, Боковский район, ст. Боковская, пер. Виноградный, д.19, к.н.з.у. 61:05:0600004:229 (1 шт.) |  | 2022 | 0,4 кВ и ниже | 1 | 1 | 39.585
5841 | 8.2.1. | Установка прибора учета для технологического присоединения жилого дома заявителя, Антиповой С.Е., расположенного по адресу: Ростовская область, Шолоховский район, х. Кружилинский, ул. Шолохова, д. 39, к.н.з.у. 61:43:0070101:599 (1 шт.) |  | 2022 | 0,4 кВ и ниже | 1 | 9 | 39.428
5856 | 8.2.1. | Установка прибора учета для технологического присоединения гаража-склада, производственного здания заявителя, ООО «ТК Феникс», расположенного по адресу: Ростовская область, Миллеровский район, х. Новоспасовка, ул. Лесная, д. 49, к.н.з.у. 61:22:0120701:385( 1 шт) |  | 2022 | 0,4 кВ и ниже | 1 | 15 | 20.387
5864 | 8.2.1. | Установка прибора учета для технологического присоединения квартиры заявителя Жаркова В.А., расположенной по адресу: Ростовская область, Верхнедонской район, х. Новониколаевский, ул. Овражная, д. 1, корп.4 кв. 4, (1 шт.) |  | 2022 | 0,4 кВ и ниже | 1 | 4 | 18.72
5874 | 8.2.1. | Установка прибора учета для технологического присоединения нежилого помещения заявителя, АО «Почта России», расположенного по адресу: Ростовская область, Кашарский район, сл. Поповка, ул. Центральная, д. 24, к.н.з.у. 61:16:0130105:139 (1 шт.) |  | 2022 | 0,4 кВ и ниже | 1 | 13 | 39.865
5875 | 8.2.1. | Установка прибора учета для технологического присоединения жилого дома заявителя Кушнарева М.В., расположенного по адресу: Ростовская область, Кашарский район, х. Краснояровка, ул. Школьная, д. 6, к.н.з.у. 61:16:0140301:149 (1 шт.) |  | 2022 | 0,4 кВ и ниже | 1 | 15 | 21.145
5885 | 8.2.1. | Строительство ВЛ-10 кВ от опоры № 13/45 по ВЛ-10 кВ № 1 ПС 110/35/10 кВ «Вешенская 1» с установкой КТП и строительством ВЛ-0,4 кВ, установку коммерческого учета (2 шт.) электрической энергии (мощности) в точке поставки и установка шкафов 0,4 кВ с коммутационным аппаратом, для технологического присоединения зданий для бытовых нужд заявителей, Хохлачева Г.Я., и Скориковой Р.С расположенных в Ростовской области, Шолоховский р-н, х. Пигаревский, (61:43:0500101:224, 61:43:0500101:258) (ориентировочная протяженность ЛЭП – 1,51 км, ориентировочная мощность ТП – 0,04 МВА) |  | 2022 | 0,4 кВ и ниже | 2 | 30 | 275.746
5462 | 8.2.1. | Установка прибора учета электрической энергии (мощности) в точке поставки и установка шкафа 0,4 кВ с коммутационным аппаратом для электроснабжения склада тракторной бригады №5 заявителя, ИП Глава КФХ Лукьянцев А.Ю., расположенного по адресу: Ростовская область, Чертковский район, с. Михайлово-Александровка, ул. Коммунарская, б/н, к.н.з.у. 61:42:0600021:698 |  | 2022 | 0,4 кВ и ниже | 1 | 15 | 42.325
5494 | 8.2.1. | Установка прибора учета электрической энергии (мощности) в точке поставки и установка шкафа 0,4 кВ с коммутационным аппаратом для электроснабжения жилого дома заявителя, Полиенко Е.М., расположенного по адресу: Ростовская область, Миллеровский район, сл. Волошино, ул. Партизанская, д. 54, к.н.з.у. 61:22:0020101:592 |  | 2022 | 0,4 кВ и ниже | 1 | 15 | 26.086
5547 | 8.2.1. | Установка прибора учета электрической энергии (мощности) в точке поставки и установка шкафа 0,4 кВ с коммутационным аппаратом для электроснабжения квартиры заявителя, Даденко Г.П., расположенной по адресу: Ростовская область, Кашарский район, х. Вишневка, ул. Молодежная, д. 3, кв. 1, к.н.з.у. 61:16:0170101:165 |  | 2022 | 0,4 кВ и ниже | 1 | 5 | 54.751
5577 | 8.2.1. | Строительство ВЛ-0,4 кВ от РУ 0,4 кВ, КТП-10/0,4 кВ №397 по ВЛ-10 кВ №4 ПС 35/10 кВ «Колундаевская», установка прибора коммерческого учета электрической энергии (мощности) в точке поставки и установка шкафа 0,4 кВ с коммутационным аппаратом, (1 шт.) для технологического присоединения жилого дома заявителя, Фандеева В.В., расположенного по адресу: Ростовская область, Шолоховский р-н, х. Ушаковский, ул. Центральная, д. 89, (к.н.з.у. 61:43:0060701:45) (ориентировочная протяженность ЛЭП – 0,75 км) |  | 2022 | 0,4 кВ и ниже | 1 | 15 | 58.672
5596 | 8.2.1. | Установка прибора учета электрической энергии (мощности) в точке поставки и установка шкафа 0,4 кВ с коммутационным аппаратом для электроснабжения объектов наружного освещения Заявителя, Администрация муниципального образования «Донское сельское поселение», расположенных по адресу: Ростовская область, Чертковский район, х. Артамошкин, ул. Безымянная, ул. Песчаная, к.н.з.у. 61:16:0110104:272 |  | 2022 | 0,4 кВ и ниже | 1 | 15 | 45.571
5607 | 8.2.1. | Строительство ВЛ-0,4 кВ от опоры №2/8 по ВЛ-0,4 кВ №1 КТП-10/0,4 кВ №5 по ВЛ-10 кВ №1 ПС 35/10 кВ «Кружилинская», установка прибора коммерческого учета электрической энергии (мощности) в точке поставки и установка шкафа 0,4 кВ с коммутационным аппаратом, (1 шт.) для технологического присоединения жилого дома заявителя, Омарова А.М., расположенного по адресу: Ростовская область, Шолоховский р-н, х. Сингиновский, ул. Западная, д. 54, (к.н.з.у. 61:43:0070401:49) (ориентировочная протяженность ЛЭП – 0,25 км) |  | 2022 | 0,4 кВ и ниже | 1 | 10 | 69.036
5622 | 8.2.1. | Строительство ВЛ-0,4 кВ от опоры №8/14 ВЛ 0,4 кВ №1, КТП-10/0,4 кВ №224 по ВЛ-10 кВ №1 ПС 110/ 35/10 кВ «Вешенская 1», установка прибора коммерческого учета электрической энергии (мощности) в точке поставки и установка шкафа 0,4 кВ с коммутационным аппаратом, (1 шт.) для технологического присоединения склада заявителя, ИП Главы КФХ Ефимова В.М., расположенного по адресу: Ростовская область, Шолоховский р-н, х. Антиповский, ул. Асфальтная, д. 46, (к.н.з.у. 61:43:0600006:781) (ориентировочная протяженность ЛЭП – 0,56 км) |  | 2022 | 0,4 кВ и ниже | 1 | 15 | 51.686
5628 | 8.2.1. | Установка прибора учета электрической энергии (мощности) в точке поставки и установка шкафа 0,4 кВ с коммутационным аппаратом для электроснабжения жилого дома заявителя, Буханцовой Н.В., расположенного по адресу: Ростовская область, Боковский район, ст. Каргинская, ул. Соловьева, д.52, к.н.з.у. 61:05:0040107:16 |  | 2022 | 0,4 кВ и ниже | 1 | 15 | 51.008
5676 | 8.2.1. | Установка прибора учета электрической энергии (мощности) в точке поставки и установка шкафа 0,4 кВ с коммутационным аппаратом для электроснабжения жилого дома заявителя, Калинкиной В.М., расположенного по адресу: Ростовская область, Боковский район, ст. Краснокутская, ул. Школьная, д. 48, к.н.з.у. 61:05:0060102:17 |  | 2022 | 0,4 кВ и ниже | 1 | 15 | 51.2
5729 | 8.2.1. | Строительство ВЛ-0,4 кВ от опоры №17/14, ВЛ 0,4 кВ №3, КТП-10/0,4 кВ №210 по ВЛ-10 кВ №1 ПС 110/35/10 кВ «Вешенская 1», установка прибора коммерческого учета электрической энергии (мощности) в точке поставки и установка шкафа 0,4 кВ с коммутационным аппаратом, (1 шт.) для технологического присоединения жилого дома заявителя, Сенякиной А.М., расположенного по адресу: Ростовская область, Шолоховский р-н, х. Антиповский, ул. Школьная, д. 67, (к.н.з.у. 61:43:0030201:220) (ориентировочная протяженность ЛЭП – 0,17 км) |  | 2022 | 0,4 кВ и ниже | 1 | 10 | 49.818
5765 | 8.2.1. | Строительство ВЛ-0,4 кВ от опоры №5, ВЛ 0,4 кВ №1, КТП-10/0,4 кВ №303 по ВЛ-10 кВ №3 ПС 35/10 кВ «Ольховская», установка прибора коммерческого учета электрической энергии (мощности) в точке поставки и установка шкафа 0,4 кВ с коммутационным аппаратом, (1 шт.) для технологического присоединения жилого дома заявителя, Кубанова И.В., расположенного по адресу: Ростовская область, Кашарский р-н, х. Ольховый, ул. Лесная, д. 37, (к.н.з.у. 61:16:0050301:357) (ориентировочная протяженность ЛЭП – 0,04 км) |  | 2022 | 0,4 кВ и ниже | 1 | 10 | 33.331
5767 | 8.2.1. | Строительство ВЛ-10 кВ от опоры № 130 по ВЛ-10 кВ № 5 ПС 110/35/10 кВ «ГОК» с установкой КТП и строительством ВЛ-0,4 кВ, установку коммерческого учета (1 шт.) электрической энергии (мощности) в точке поставки и установка шкафа 0,4 кВ с коммутационным аппаратом, для электроснабжения индивидуальной жилой застройки Заявителя, Трофименко В.В. расположенной в Ростовской области, Миллеровский р-н, х. Красная Заря, ул. Прудная, д. 5, (61:22:0010501:22) (ориентировочная протяженность ЛЭП – 0,012 км, ориентировочная мощность ТП – 0,025 МВА) |  | 2022 | 0,4 кВ и ниже | 1 | 15 | 44.265
5785 | 8.2.1. | Установка прибора учета для технологического присоединения строящегося жилого дома заявителя, Черноусов А.Г., расположенного по адресу: Ростовская область, Боковский район, ст. Боковская, ул. Энергетиков, д.1, к.н.з.у. 61:05:010101:217 |  | 2022 | 0,4 кВ и ниже | 1 | 15 | 43.738
5786 | 8.2.1. | Установка прибора учета для технологического присоединения ВРУ 0,4 кВ ПТО заявителя, Мельников А.Н., расположенного по адресу: Ростовская область, Боковский район, х. Земцов, ул. Школьная, д.57 а, к.н.з.у. 61:05:0070502:180 |  | 2022 | 0,4 кВ и ниже | 1 | 15 | 41.631
5798 | 8.2.1. | Установка прибора учета для технологического присоединения здания склада общего назначения заявителя, Шорин С.С., расположенного по адресу: Ростовская область, Боковский район, ст. Краснокутская, ул. Социалистическая, д.80, к.н.з.у. 61:05:0060104:227 |  | 2022 | 0,4 кВ и ниже | 1 | 15 | 42.421
5812 | 8.2.1. | Установка прибора учета для технологического присоединения склада заявителя, Мурадбеков А.И., расположенного по адресу: Ростовская область Боковский район, х. Белавин, ул. Степная, д.46П, к.н.з.у. 61:05:0600006:682 |  | 2022 | 0,4 кВ и ниже | 1 | 15 | 41.631
5825 | 8.2.1. | Строительство ВЛ-0,4 кВ от опоры№ 8, ВЛ 0,4 кВ №2, КТП-10/0,4 кВ №564 по ВЛ-10 кВ №18 ПС 110/35/10 кВ «ГОК», установка прибора коммерческого учета электрической энергии (мощности) в точке поставки и установка шкафа 0,4 кВ с коммутационным аппаратом, (1 шт.) для технологического присоединения личного подсобного хозяйства Заявителя, Шевцова К.Ю., расположенного по адресу: Ростовская область, Миллеровский р-н, г. Миллерово, бывшее подсобное хозяйство общепита, (к.н.з.у. 61:22:0120501:65), (ориентировочная протяженность ЛЭП – 0,058 км) |  | 2022 | 0,4 кВ и ниже | 1 | 15 | 51.896
5826 | 8.2.1. | Строительство ВЛ-0,4 кВ от опоры №9, ВЛ 0,4 кВ №1, КТП-10/0,4 кВ №569 по ВЛ-10 кВ №18 ПС 110/35/10 кВ «ГОК», для технологического присоединения личного подсобного хозяйства заявителя, Литвинова Е.Е., расположенного по адресу: Ростовская область, Миллеровский р-н, х. Редкодуб, (к.н.з.у. 61:22:0011101:164) и технологического присоединения квартиры заявителя, Машталировой С.А., расположенной по адресу: Ростовская область, Миллеровский р-н, х. Редкодуб, ул. Созвучная, д. 7, кв. 2 (к.н.з.у. 61:22:01011101:32), установка приборов коммерческого учета электрической энергии (мощности) в точке поставки и установка шкафов 0,4 кВ с коммутационными аппаратами, (2 шт.), (ориентировочная протяженность ЛЭП – 0,207 км) |  | 2022 | 0,4 кВ и ниже | 2 | 30 | 107.22
5827 | 8.2.1. | Строительство ВЛ-0,4 кВ от опоры №15, ВЛ 0,4 кВ №1, КТП-10/0,4 кВ №621 по ВЛ-10 кВ №1 ПС 110/27,5/10 кВ «Старая Станица», установка приборов коммерческого учета электрической энергии (мощности) в точке поставки и установка шкафов 0,4 кВ с коммутационными аппаратами, (3 шт.) для технологического присоединения жилых домов заявителей, Тачкова А.В., Санакоевой М.А. и Мирошниченко Н.М., расположенных по адресу: Ростовская область, Миллеровский р-н, х. Банниково-Александровский, ул. Восточная, д. 12, Восточная, д. 31, Восточная, д.15(к.н.з.у. 61:22:0010201:70), (61:22:0010201:91), (00:00:000000), (ориентировочная протяженность ЛЭП – 0,22 км) |  | 2022 | 0,4 кВ и ниже | 3 | 33 | 165.467
5857 | 8.2.1. | Установка прибора учета для технологического присоединения жилого дома заявителя, Надаева Р.С., расположенного по адресу: Ростовская область, Боковский район, п. Стожки, ул. Вишневая, д. 4, к.н.з.у. 61:05:0050301:77 |  | 2022 | 0,4 кВ и ниже | 1 | 10 | 42.891
5860 | 8.2.1. | Строительство ВЛ-0,4 кВ от РУ-0,4 кВ КТП-10/0,4 кВ №284 по ВЛ-10 кВ №3 ПС 35/10 кВ «Дударевская», установка прибора коммерческого учета (1 шт.) электрической энергии (мощности) в точке поставки и установка шкафа 0,4 кВ с коммутационными аппаратами, для технологического присоединения объекта медицинского учреждения заявителя, Муниципальное бюджетное учреждение здравоохранения «Центральная районная больница», расположенного по адресу: Ростовская область, Шолоховский р-н, х. Дударевский, ул. Аптечная, д. 6А, (к.н.з.у. 61:43:0040101:733), (ориентировочная протяженность ЛЭП – 0,145 км) |  | 2022 | 0,4 кВ и ниже | 1 | 60 | 71.191
5861 | 8.2.1. | Строительство ВЛ-10 кВ от опоры №13/46 отпайки на ТП10/04 кВ № 0217(на балансе ООО «ЛУКОЙЛ-Югнефтепродукт») по ВЛ-10 кВ №1 ПС 110/10 кВ «Дегтевская» с установкой КТП и строительством ВЛ-0,4 кВ, установка коммерческого учета (1 шт.) электрической энергии (мощности) в точке поставки и установка шкафа 0,4 кВ с коммутационными аппаратами, для электроснабжения электрической зарядной станции Заявителя, АО «Ситроникс» расположенной в Ростовской области, Миллеровский р-н, а/д М4 Дон с южной стороны от х. Грай-Воронец, 824 км+500 м слева, координаты 49.163482, 40.597913 (к.н.з.у. 61:22:600006:439), (ориентировочная протяженность ЛЭП – 0,015 км, ориентировочная мощность ТП – 0,160 МВА) |  | 2022 | 0,4 кВ и ниже | 1 | 150 | 80.538
5873 | 8.2.1. | «Установка прибора учета для технологического присоединения земельного участка под личное подсобное хозяйство заявителя, Авсецин Н.Н., расположенного по адресу: Ростовская область, Боковский район, ст. Боковская, пер. Абрикосовый, 20, к.н.з.у. 61:05:0600004:306 (1 шт.)» |  | 2022 | 0,4 кВ и ниже | 1 | 5 | 42.272
5877 | 8.2.1. | «Установка прибора учета для электроснабжения сквера заявителя, Администрация муниципального образования «Боковское сельское поселение», расположенного по адресу: Ростовская область, Боковский район, ст. Боковская, пер. Чкалова, д. 106Е, к.н.з.у. 61:05:0010104:1552» |  | 2022 | 0,4 кВ и ниже | 1 | 10 | 40.164
5879 | 8.2.1. | Установка прибора учета для технологического присоединения жилого дома заявителя Ильенко А.А., расположенного по адресу: Ростовская область, Чертковский район, с. Осиково, ул. Садовая, д. 36, к.н.з.у. 61:42:0190101:100 (1шт.) |  | 2022 | 0,4 кВ и ниже | 1 | 7 | 36.581
5880 | 8.2.1. | Установка прибора учета для технологического присоединения личного подсобного хозяйства заявителя Опенченко К.А., расположенного по адресу: Ростовская область, Миллеровский район, х. Хмызов, ул. Ленина, д. 18, к.н.з.у. 61:22:0080101:141 (1шт.) |  | 2022 | 0,4 кВ и ниже | 1 | 15 | 20.688
5881 | 8.2.1. | Установка прибора учета для технологического присоединения объектов уличного освещения заявителя, Администрация Дубровского сельского поселения, расположенного по адресу: Ростовская область, Шолоховский район, х. Антиповский, ул. Заречная, к.н.з.у. 61:43:0030201 (1 шт.) |  | 2022 | 0,4 кВ и ниже | 1 | 2 | 21.811
5882 | 8.2.1. | «Установка прибора учета для технологического присоединения земельного участка заявителя, Ишмаметова Р.И., расположенного по адресу: Ростовская область, Кашарский район, сл. Поповка, к.н.з.у. 61:16:0600002:320 (1 шт.)». |  | 2022 | 0,4 кВ и ниже | 1 | 10 | 15.709
5883 | 8.2.1. | Установка прибора учета для технологического присоединения жилого дома заявителя Юрченко К.В., расположенного по адресу: Ростовская область, Чертковский район, с. Тарасово-Меловское, ул. Молодежная, д. 1а, к.н.з.у. 61:42:0160101:1147 (1шт.) |  | 2022 | 0,4 кВ и ниже | 1 | 15 | 45.532
5884 | 8.2.1. | Установка прибора учета для технологического присоединения жилого дома заявителя Клещ Е.И., расположенного по адресу: Ростовская область, Миллеровский район, х. Тарадинка, ул. Дружбы, д. 6, к.н.з.у. 61:22:0100701:3 (1шт.) |  | 2022 | 0,4 кВ и ниже | 1 | 10 | 39.298
5886 | 8.2.1. | Установка прибора учета для технологического присоединения личного подсобного хозяйства заявителя Бычковой О.Н., расположенного по адресу: Ростовская область, Миллеровский район, х. Терновой, ул. Школьная, д. 31, корп. а, к.н.з.у. 61:22:0061001:804 (1шт.) |  | 2022 | 0,4 кВ и ниже | 1 | 10 | 38.301
5887 | 8.2.1. | Установка прибора учета для технологического присоединения жилого дома заявителя Бондарева Н.В., расположенного по адресу: Ростовская область, Миллеровский район, х. Кумшацкий, ул. Майская, д. 9, к.н.з.у. 61:22:0010601:374 (1шт.) |  | 2022 | 0,4 кВ и ниже | 1 | 15 | 40.045
5888 | 8.2.1. | Установка прибора учета для технологического присоединения квартиры заявителя Никонова А.Г., расположенной по адресу: Ростовская область, Миллеровский район, х. Малотокмацкий, ул. Школьная, д. 4, к.н.з.у. 61:22:0120101:183 (1шт.) |  | 2022 | 0,4 кВ и ниже | 1 | 15 | 40.045
5889 | 8.2.1. | Установка прибора учета для технологического присоединения котельной заявителя ИП Балдина А.Н., расположенной по адресу: Ростовская область, Миллеровский район, сл. Кудиновка, ул. Победы, д. 18, к.н.з.у. 61:22:0040401:1222 (1шт.) |  | 2022 | 0,4 кВ и ниже | 1 | 15 | 40.045
5890 | 8.2.1. | Установка прибора учета для технологического присоединения жилого дома заявитель Рудой В.Н., расположенного по адресу: Ростовская область, Миллеровский район, сл. Колодези, ул. Ленина, д. 61, к.н.з.у. 61:22:040101:0025 (1шт.) |  | 2022 | 0,4 кВ и ниже | 1 | 15 | 38.55
5891 | 8.2.1. | Установка прибора учета для технологического присоединения жилого дома заявитель Горбаткова М.С, расположенного по адресу: Ростовская область, Миллеровский район, сл. Дегтево, ул. Российская, д. 4, к.н.з.у. 61:22:030101:0280 (1шт.) |  | 2022 | 0,4 кВ и ниже | 1 | 15 | 38.562
5892 | 8.2.1. | Установка прибора учета для технологического присоединения личного подсобного хозяйства заявитель Дикунов Н.Н, расположенного по адресу: Ростовская область, Миллеровский район, сл. Колодези, ул. Мира, д. 3, к.н.з.у. 61:22:0040101:122 (1шт.) |  | 2022 | 0,4 кВ и ниже | 1 | 15 | 38.551
149 | 8.2.1. | Строительство ВЛ 0,4 кВ от проектиремой ВЛ 0,4 кВ (по договору №61-1-20-00544009 от 10.11.2020 г.) проектируемой КТПН 10/0,4 кВ ВЛ 10 кВ №1208 ПС 110 кВ АС12 для электроснабжения ВРУ 0,4 кВ жилых домов Казак Л.Д. на участках с КН 61:02:0600006:6725:6725, 61:02:0600006:6739 в п. Щепкин Аксайского района Ростовской области |  | 2022 | 0,4 кВ и ниже | 2 | 30 | 279
179 | 8.2.1. | Строительство ТП 6/0,4 кВ, ВЛ 0,4 кВ, ВЛ 10 кВ от ВЛ 6 кВ №807 ПС 35 кВ АС8 для электроснабжения объекта сельскохозяйственного объекта ООО НПФ «ФИТЭКО» на участке с КН 61:02:0600011:1808 в п. Мускатный Аксайского района Ростовской области |  | 2022 | 0,4 кВ и ниже | 1 | 100 | 27
118 | 8.2.1. | Строительство ТП 10/0,4 кВ, ВЛ 0,4 кВ, ВЛ 10 кВ от ВЛ 10 кВ №403 ПС 110 кВ АС4 для электроснабжения объекта торговли ИП Сагоян А. С. на участке с КН 61:02:0060101:3644 в х. Ленина Аксайского района Ростовской области |  | 2022 | 0,4 кВ и ниже | 1 | 100 | 32
114 | 8.2.1. | Строительство ВЛ 0,4 кВ от РУ 0,4 кВ КТП 10 кВ №131 по ВЛ 10 кВ №407 ПС 35 кВ В4 для электроснабжения павильонов Зинькова А. Е. и Пенечко В. А находящихся в РО, Веселовского района, х. Малая Западенка. Территория ЗАО им. Черняховского |  | 2022 | 0,4 кВ и ниже | 2 | 14 | 59
119 | 8.2.1. | Строительство ТП 10/0,4 кВ, ВЛ 0,4 кВ, ВЛ 10 кВ от ВЛ 10 кВ №208 ПС 110 кВ СМ2 для электроснабжения объекта сельхоз. производства заявителя Нуриева Аббоса Камоловича по адресу, Ростовская обл., р-н. Семикаракорский, месторасположение установлено относительно ориентира, расположенного в границах участка. Ориентир контур поля № 16 массива земель реорганизованного сельскохозяйственного предприятия ЗАО «Зелёная горка» |  | 2022 | 0,4 кВ и ниже | 1 | 15 | 28
112 | 8.2.1. | Строительство ВЛ0,4 кВ от опоры №10 ВЛ0,4 кВ №2 КТП № 175 ВЛ10 кВ № 125 ПС 110 кВ СМ1 для электроснабжения жилых домов заявителей Абаимовой И.Л., по адресу: РО, г. Семикаракорск, ул. Солнечная, д.35 и Карабедьян О.А. по адресу: РО, г. Семикаракорск, ул. Солнечная, д.33 |  | 2022 | 0,4 кВ и ниже | 2 | 20 | 55
48 | 8.2.1. | Техническое перевооружение ТП 10 кВ №447 ВЛ 10 кВ №1103 ПС 110 кВ АС11 и строительство ВЛ 0,4 кВ от РУ 0,4 кВ ТП 10 кВ №447 ВЛ 10 кВ №1103 ПС 110 кВ АС11 для электроснабжения ВРУ 0,4 кВ жилых домов по адресу: Ростовской обл., р-н Аксайский, с/х КСП им. М. Горького, участок с КН 61:02:0600009:1045, 61:02:0600009:1046 |  | 2022 | 0,4 кВ и ниже | 2 | 30 | 54
181 | 8.2.1. | Строительство ТП 10/0,4 кВ, ВЛ 0,4 кВ, ВЛ 10 кВ от ВЛ 10 кВ №653 ПС 110 кВ АС6 для электроснабжения ВРУ 0,4 кВ объекта сельхозначения Шкорина А. И. на участке с КН 61:02:0600013:2709 в ст-це Старочеркасская Аксайского района Ростовской области |  | 2022 | 0,4 кВ и ниже | 1 | 15 | 42
116 | 8.2.1. | Строительство КТП 10/0,4 кВ, ВЛ 0,4 кВ, ВЛ 10 кВ от ВЛ 10 кВ №1006 ПС 110 кВ АС10 для электроснабжения складского комплекса ООО «ЮНИКОСМЕТИК» на участке с КН 61:02:0600002:3052 в ст-це Грушевская Аксайского района Ростовской области |  | 2022 | 0,4 кВ и ниже | 1 | 150 | 39
108 | 8.2.1. | Строительство ВЛ 0,4 кВ от проектируемой ВЛ 0,4 кВ (по договору №61-1-21-00569891 от 13.04.2021 г.) ТП 10 кВ №448 ВЛ 10 кВ №1109 ПС 110 кВ АС11 для электроснабжения жилого дома Смирновой А. В. на участке с КН 61:55:0011022:782 в г. Новочеркасске Ростовской области |  | 2022 | 0,4 кВ и ниже | 1 | 15 | 29
110 | 8.2.1. | Строительство ВЛ 0,4 кВ от ВЛ 0,4 кВ №3 ТП 10 кВ №60 ВЛ 10 кВ от КЛ 10 кВ №3ф5 РП 10 кВ №3 КЛ 10 кВ №1532 и №1546 ПС 110 кВ АС15 для электроснабжения ВРУ 0,4 кВ жилого дома Афанасьева А. В. на участке с КН 61:02:0600010:12381 в г. Аксае Аксайского района Ростовской области |  | 2022 | 0,4 кВ и ниже | 1 | 15 | 38
117 | 8.2.1. | Строительство КТПН 10/0,4 кВ, ВЛ 0,4 кВ, ВЛ 10 кВ от ВЛ 10 кВ №111 ПС 110 кВ АС1 для электроснабжения ВРУ 0,4 кВ хозяйственного помещения АНО “Приют для безнадзорных животных “Добросфера” на участке с КН 61:02:0600017:4010 в нп. АО Луговое Аксайского района Ростовской области |  | 2022 | 0,4 кВ и ниже | 1 | 15 | 25
113 | 8.2.1. | Строительство ВЛ 0,4 кВ от ВЛ 0,4 кВ №2 ТП 10 кВ №650 ВЛ 10 кВ №101 ПС 110 кВ АС1 для электроснабжения ВРУ 0,4 кВ жилого дома Коршунова В. Б. на участке с КН 61:02:0090103:3058 в ст-це Ольгинская Аксайского района РО |  | 2022 | 0,4 кВ и ниже | 1 | 7 | 42
152 | 8.2.1. | Строительство КТП 10/0,4 кВ, ВЛ 0,4 кВ, ВЛ 10 кВ от ВЛ 10 кВ №1208 ПС 110 кВ АС12 для электроснабжения складского здания/помещения ООО «ПЛАСТ АВЕНЮ» на участке с КН 61:02:0080503:610 в п. Щепкин Аксайского района Ростовской области |  | 2022 | 0,4 кВ и ниже | 1 | 150 | 18
111 | 8.2.1. | Строительство ВЛ 0,4 кВ от ВЛ 0,4 кВ №3 ТП 6 кВ №184 ВЛ 6 кВ №807 ПС 35 кВ АС8 для электроснабжения ВРУ 0,4 кВ жилого дома Максаевой Л. Ф. по ул. Фадеева, 147А в х. Большой Лог Аксайского района Ростовской области |  | 2022 | 0,4 кВ и ниже | 1 | 10 | 40
140 | 8.2.1. | Строительство ВЛ 0,4 кВ по ВЛ 0,4 кВ № 1 от КТП 10 кВ №97, ВЛ 10 кВ №158 ПС 110 кВ В1 для электроснабжения жилого дома Гороховой Н.Ю. на участке с КН 61:06:0010138:828 в Веселовском районе Ростовской области, п. Веселый, ул. Пензенская, 3-б |  | 2022 | 0,4 кВ и ниже | 1 | 15 | 36
156 | 8.2.1. | Строительство ТП 10/0,4 кВ, ВЛ 0,4 кВ, ВЛ 10 кВ от для электроснабжения ВРУ-0,4 кВ жилых домов заявителей Деревянко М.В. по адресу: РО., Семикаракорский р-н, х. Сусат, ул. Речная, 80 А к.н.: 61:35:0090101:3346, Рудник В.В. по адресу: РО., Семикаракорский р-н, х. Сусат, ул. Речная, 78 А к.н.: 61:35:0090101:736 |  | 2022 | 0,4 кВ и ниже | 2 | 30 | 47
157 | 8.2.1. | Строительство ТП 10/0,4 кВ, ВЛ 0,4 кВ, ВЛ 10 кВ от для электроснабжения ВРУ-0,4 кВ объекта сельхоз производства заявителя Вакуленко Н.И.. по адресу: РО, р-н. Семикаракорский, п. Крымский, контуры полей № 35,38,41,50,51,53,55,67,68,66,74 массива земель, реорганизованного с/х предприятия ТОО "Крымское", к.н.: 61:35:0600009:152 |  | 2022 | 0,4 кВ и ниже | 1 | 15 | 24
141 | 8.2.1. | Строительство ВЛ-0,4 кВ от ВЛ-0,4 кВ № 3, КТП № 952 ВЛ-10 кВ № 903 ПС СМ-9 для электроснабжения жилого дома заявителя Лысенко Т.В. адресу: РО, Семикаракорский район, х. Слободской, ул. Сальская, 53 к.н.:61:35:0090401:358 |  | 2022 | 0,4 кВ и ниже | 1 | 10 | 24
202 | 8.2.1. | Строительство ВЛ 0,4 кВ от проектируемой ВЛ 0,4 кВ (по договору №61-1-21-00602295 от 23.09.2021 г.) КТП 10/0,4 кВ ВЛ 10 кВ №1208 ПС 110 кВ АС12 для электроснабжения ВРУ 0,4 кВ жилых домов Полулях С. А. в п. Щепкин Аксайского района Ростовской области |  | 2022 | 0,4 кВ и ниже | 4 | 60 | 114
206 | 8.2.1. | Строительство ВЛ 0,4 кВ от проектируемой ВЛ 0,4 кВ ( по договру №61-1-20-00537033 от 13.10.2020 г.) от ВЛ 0,4 кВ №1 КТП №434 ВЛ 10 кВ №1103 ПС 110 кВ АС 11 для электроснабжения ВРУ 0,4 кВ жылых домов в ст-це Мишкинская Аксайского района Ростовской области |  | 2022 | 0,4 кВ и ниже | 4 | 60 | 260
251 | 8.2.1. | Строительство ТП 10/0,4 кВ, ВЛ 0,4 кВ, ВЛ 10 кВ от ВЛ 10 кВ №106 ПС 110 кВ БГ1 для электроснабжения дачных домов Комаровской Е.Н., Берченко А.А., Кучеренко В.Н. по адресу: Ростовская обл., р-н. Багаевский, ст. Багаевская, ул. Береговая, д.184-а, д. 182, д. 170 |  | 2022 | 0,4 кВ и ниже | 1 | 45 | 209
128 | 8.2.1. | Строительство ВЛ 0,4 кВ от проектируемой КТПН 10/0,4 кВ (по договору №61-1-19-00424111 от 27.02.2019 г.) ВЛ 10 кВ №3 ПС 35 кВ Б. Салы с заменой силового трансформатора проектируемой КТПН 10/0,4 кВ (по договору №61-1-19-00424111 от 27.02.2019 г.) ВЛ 10 кВ №3 ПС 35 кВ Б. Салы для электроснабжения ВРУ 0,4 кВ жилых домов в п. Темерницкий Аксайского района Ростовской области |  | 2022 | 0,4 кВ и ниже | 2 | 45 | 73
154 | 8.2.1. | Строительство ТП 10/0,4 кВ, ВЛ 0,4 кВ, ВЛ 10 кВ от ВЛ 10 кВ №1103 ПС 110 кВ АС11 для электроснабжения ВРУ 0,4 кВ жилого дома Костандян А. А. на участке с КН 61:02:0600009:2371 в ст-це Мишкинская Аксайского района Ростовской области |  | 2022 | 0,4 кВ и ниже | 1 | 10 | 26
155 | 8.2.1. | Строительство ТП 10/0,4 кВ, ВЛ 0,4 кВ, ВЛ 10 кВ от ВЛ 10 кВ №111 ПС 110 кВ АС1 для электроснабжения ВРУ 0,4 кВ жилого дома Асланова М. В. в п. Дорожный Аксайского района Ростовской области |  | 2022 | 0,4 кВ и ниже | 1 | 15 | 26
145 | 8.2.1. | Строительство ВЛ 0,4 кВ от ВЛ 0,4 кВ №2 ТП 10 кВ №89 ВЛ 10 кВ №706 ПС 35 кВ АС7 для электроснабжения ВРУ 0,4 кВ жилого дома Строганова А. В. на участке с КН 61:02:0600007:2879 в п. Красный Колос Аксайского района Ростовской области |  | 2022 | 0,4 кВ и ниже | 1 | 15 | 33
143 | 8.2.1. | Строительство ВЛ 0,4 кВ от ВЛ 0,4 кВ №2 КТП №89 ВЛ 10 кВ №706 ПС 110 кВ АС7 для электроснабжения ВРУ 0,4 кВ жилого дома Маркова С. И. на участке с КН 61:02:600007:0026 в п. Красный Колос Аксайского района Ростовской области |  | 2022 | 0,4 кВ и ниже | 1 | 15 | 30
147 | 8.2.1. | Строительство ВЛ 0,4 кВ от опоры № 1 ВЛ 0,4 кВ №2 КТП 6 /0,4 кВ № 125 ВЛ 6 кВ № 806 ПС 35/6 кВ АС-8 для электроснабжения ВРУ 0,4 кВ 29 садовых домика ТСН СНТ «Аксай» в п. Опытный, с/т «Аксай» Аксайского района, Ростовской области |  | 2022 | 0,4 кВ и ниже | 1 | 15 | 27
165 | 8.2.1. | Строительство ВЛ 0,4 кВ от ВЛ 0,4 кВ №3 КТП №226 ВЛ 10 кВ №3 ПС 35 кВ Б. Салы с заменой силового трансформатора КТП №226 ВЛ 10 кВ №3 ПС 35 кВ Б. Салы для электроснабжения ВРУ 0,4 кВ жилого дома Гаркушина А. Н. на участке с КН 61:02:0080401:222 в х. Нижнетемерницкий Аксайского района Ростовской области |  | 2022 | 0,4 кВ и ниже | 1 | 15 | 24
169 | 8.2.1. | Строительство ВЛ 0,4 кВ от ВЛ 0,4 кВ №2 ТП 10 кВ №645 ВЛ 10 кВ №102 ПС 110 кВ АС1 для электроснабжения жилого дома Шаталовой О. С. на участке с КН 61:02:0090101:3945 в ст-це Ольгинская Аксайского района Ростовской области |  | 2022 | 0,4 кВ и ниже | 1 | 15 | 27
217 | 8.2.1. | Строительство ВЛ 0,4 кВ от проектируемой ВЛ 0,4 кВ (по договору №61-1-20-00530589 от 10.09.2020 г.) от ВЛ 0,4 кВ №1 техперевооружаемой ТП 10 кВ №425 ВЛ 10 кВ №1109 ПС 110 кВ АС11 для электроснабжения ВРУ 0,4 кВ жилого дома Денисова С. В. на участке с КН 61:02:0030301:228 в х. Веселый Аксайского района Ростовской области |  | 2022 | 0,4 кВ и ниже | 1 | 10 | 26
213 | 8.2.1. | Строительство ВЛ 0,4 кВ от ВЛ 0,4 кВ №2 КТП №175 ВЛ 10 кВ №1208 ПС 110 кВ АС12 для электроснабжения ВРУ 0,4 кВ жилого дома Мурадян Л. Т. на участке с КН 61:02:0000000:6208 в п. Щепкин Аксайского района Ростовской области |  | 2022 | 0,4 кВ и ниже | 1 | 15 | 30
223 | 8.2.1. | Строительство ВЛ 0,4 кВ от проектируемой ВЛ 0,4 кВ (по договору №61-1-20-00517585 от 23.07.2020 г.) от ВЛ 0,4 кВ №2 ТП 10 кВ №89 ВЛ 10 кВ №706 ПС 35 кВ АС7 для электроснабжения ВРУ 0,4 кВ жилого дома Шевченко Д. В. в п. Красный Колос Аксайского района Ростовской области |  | 2022 | 0,4 кВ и ниже | 1 | 15 | 29
215 | 8.2.1. | Строительство ВЛ 0,4 кВ от ВЛ 0,4 кВ №2 ТП 10 кВ №448 ВЛ 10 кВ №1106 ПС 110 кВ АС11 для электроснабжения ВРУ 0,4 кВ жилого дома Чумаченко А. А. на участке с КН 61:55:0011023:252 в г. Новочеркасске Ростовской области |  | 2022 | 0,4 кВ и ниже | 1 | 10 | 26
144 | 8.2.1. | Строительство ВЛ 0,4 кВ по ВЛ 0,4 кВ №2 ТП 10/0,4 кВ №181 ВЛ 10 кВ №307 ПС 35 кВ БГ3 для электроснабжения теплицы Маилевой Р.А. в Багаевском ра-не Елкинского сельского поселения К.Н. 61:03:0600002:660 |  | 2022 | 0,4 кВ и ниже | 1 | 15 | 29
135 | 8.2.1. | Строительство ВЛ 0,4 кВ от опоры №17 ВЛ-0,4 кВ №2 КТП 10/0,4 кВ №950 ВЛ 10 кВ №903 ПС 35 кВ СМ9 для электроснабжения ВРУ-0,4 кВ Базовой станции сотовой связи (БССС) заявителя АО "Первая Башенная Компания" по адресу: РО., р-н. Семикаракорский, х. Слободской, ул. Ященко, 80 м от дома №22 з, кадастровый номер земельного участка: 61:35:0090401 |  | 2022 | 0,4 кВ и ниже | 1 | 15 | 30
142 | 8.2.1. | Строительство ВЛ-0,4 кВ от опоры № 23 ВЛ 0,4 кВ № 2, КТП № 429 ВЛ 10 кВ № 402 ПС СМ 4, с установкой прибора учета электрической энергии на границе балансовой принадлежности для электроснабжения жилого дома заявителя Макарян А.А. адресу: РО, Семикаракорский район, х. Сусат, ул. Речная, 32/1 к.н.:61:35:0090101:32 |  | 2022 | 0,4 кВ и ниже | 1 | 10 | 26
183 | 8.2.1. | Строительство ТП 10/0,4 кВ, ВЛ 0,4 кВ, ВЛ 10 кВ от опоры №21 ВЛ 10 кВ №702 ПС 35 кВ СМ7 для электроснабжения ВРУ-0,4 кВ объекта КФХ заявителя ИП Глава КФХ Симаков Г.С. по адресу: РО., Семикаракорский р-н, х. Кузнецовка, примерно в 1,7 км на северо-запад от хутора к.н.: 61:35:0600016:291 |  | 2022 | 0,4 кВ и ниже | 1 | 15 | 23
102 | 8.2.1. | Строительство ВЛ 0,4 кВ от ВЛ 0,4 кВ №1 ТП 10 кВ №1 ВЛ 10 кВ №657 ПС 110 кВ АС6 для электроснабжения нежилого здания ИП Семеновой И. И. на участке с КН 61:02:0600013:1638 в ст-це Старочеркасская Аксайского района Ростовской области |  | 2022 | 0,4 кВ и ниже | 1 | 15 | 40
106 | 8.2.1. | Строительство ВЛ0,4 кВ от опоры №1 КТП № 1110 ВЛ10 кВ№1101 ПС СМ-11 с заменой силового трансформатора КТП№ 1110 ВЛ10 кВ№1101 ПС СМ-11 для электроснабжения ВРУ-0,4 кВ насосов для полива заявителей Тян Е.В.; Ли Е.Г., Ли А.Н. по адресу: РО., Семикаракорский р-н, к.н.: 61:35:0600013:390, к.н.: 61:35:0600013:387, к.н.: 61:35:0600013:389 |  | 2022 | 0,4 кВ и ниже | 3 | 45 | 119
101 | 8.2.1. | Строительство ВЛ 0,4 кВ от ВЛ 0,4 кВ №3 ТП 6/0,4 кВ №72 ВЛ 6 кВ №804 ПС 35 кВ АС8 для электроснабжения ВРУ 0,4 кВ жилого дома Горяинова А. Д. на участке с КН 61:02:0600010:3516 в п. Российский Аксайского района Ростовской области |  | 2022 | 0,4 кВ и ниже | 1 | 15 | 49
22 | 8.2.1. | Строительство ВЛ 0,4 кВ от проектируемой ВЛ 0,4 кВ проектируемой КТПН 6/0,4 кВ ВЛ 6 кВ №305 ПС 35 кВ АС3 (по договору №61-1-20-00436769 от 16.04.2020 г.) для электроснабжения ВРУ 0,4 кВ жилых домов Телегина С. Е. в г. Аксае Аксайского района Ростовской области |  | 2022 | 0,4 кВ и ниже | 2 | 15 | 51
29 | 8.2.1. | Строительство ВЛ 0,4 кВ от ВЛ 0,4 кВ проектируемой КТПН 10/0,4 кВ (по договору №61-1-19-00488343 от 16.12.2019 г.) ВЛ 10 кВ №107 ПС 110 кВ АС1 для электроснабжения ВРУ 0,4 кВ жилых домов по ул. Степная в ст-це Ольгинская Аксайского района Ростовской области |  | 2022 | 0,4 кВ и ниже | 3 | 45 | 63
18 | 8.2.1. | Строительство ТП 10/0,4 кВ, ВЛ 0,4 кВ, ВЛ 10 кВ от ВЛ 10 кВ №655 ПС 110 кВ АС6 для электроснабжения нежилого здания АО “АКСАЙСКАЯ НИВА” на участке с КН 61:02:0600012:573 в Аксайском районе Ростовской области |  | 2022 | 0,4 кВ и ниже | 1 | 150 | 33
37 | 8.2.1. | Строительство ВЛ 0,4 кВ по проектируемым опорам проектируемой ВЛ 0,4 кВ (по договору №61-1-20-00542111 от 30.10.2020 г.) от РУ 0,4 кВ КТП №176 ВЛ 10 кВ №1206 ПС 110 кВ АС12 для электроснабжения нежилого здания ИП Степанян М. М. на участке с КН 61:02:0600007:2682 в п. Красный Колос Аксайского района Ростовской области |  | 2022 | 0,4 кВ и ниже | 1 | 150 | 31
21 | 8.2.1. | Строительство ВЛ 0,4 кВ от ВЛ 0,4 кВ №1 ТП 10 кВ №630 ВЛ 10 кВ №103 ПС 110 кВ АС1 для электроснабжения ВРУ 0,4 кВ жилого дома Фоминой И. В. на участке с КН 61:02:0600021:1678 в х. Островского Аксайского района Ростовской области |  | 2022 | 0,4 кВ и ниже | 1 | 15 | 27
35 | 8.2.1. | Строительство ВЛ 0,4 кВ от РУ 0,4 кВ ТП 10 кВ №50А ВЛ 10 кВ №1208 ПС 110 кВ АС12 для электроснабжения нежилого здания ИП Живой Н. Ю. на участке с КН 61:02:0600006:7113 в п. Щепкин Аксайского района Ростовской области |  | 2022 | 0,4 кВ и ниже | 2 | 60 | 54
41 | 8.2.1. | Строительство ВЛ 0,4 кВ от проектируемой ВЛ 0,4 кВ (по договору №61-1-19-00493223 от 23.01.2020 г.) КТПН 10/0,4 кВ ВЛ 10 кВ №414 ПС 220 кВ Р4 для электроснабжения ВРУ 0,4 кВ объекта сельскохозяйственного производства ИП Рябых О. Н. на участке с КН 61:02:0600010:8414 в х. Камышеваха Аксайского района Ростовской области |  | 2022 | 0,4 кВ и ниже | 1 | 15 | 27
42 | 8.2.1. | Строительство ВЛ 0,4 кВ от ВЛ 0,4 кВ №1 ТП 10 кВ №488 ВЛ 10 кВ №1103 ПС 110 кВ АС11 для электроснабжения производственного здания/помещения ООО «Промэкосервис» на участке с КН 61:02:060009:2850 в Аксайском районе Ростовской области |  | 2022 | 0,4 кВ и ниже | 1 | 15 | 29
23 | 8.2.1. | Строительство ВЛ 0,4 кВ от проектируемой ВЛ 0,4 кВ (по договору №61-1-20-00517323 от 25.06.2020 г.) техперевооружаемой КТПН 10/0,4 кВ ВЛ 10 кВ №1208 ПС 110 кВ АС12 для электроснабжения ВРУ 0,4 кВ жилого дома Казак Л. Д. в п. Октябрьский Аксайского района Ростовской области |  | 2022 | 0,4 кВ и ниже | 1 | 15 | 29
25 | 8.2.1. | Строительство ВЛ 0,4 кВ от РУ 0,4 кВ проектируемой ТП 6/0,4 кВ (по договору №61-1-19-00469443 от 27.09.2020 г.) ВЛ 6 кВ №806 ПС 35 кВ АС8 для электроснабжения нежилого здания ИП Песенниковой Д. В. в п. Реконструктор Аксайского района Ростовской области (ориентировочная протяжённость ЛЭП 0,01 км) |  | 2022 | 0,4 кВ и ниже | 1 | 100 | 31
47 | 8.2.1. | Строительство ТП 6/0,4 кВ, ВЛ 0,4 кВ, ВЛ 6 кВ от ВЛ 6 кВ №305 ПС 35 кВ АС3 для электроснабжения оборудования СТОА ООО “АксайАвтоРемонт” на участке с КН 61:02:0120110:360 в г. Аксае Аксайского района Ростовской области |  | 2022 | 0,4 кВ и ниже | 1 | 40 | 46
45 | 8.2.1. | Строительство ТП 10/0,4 кВ, ВЛ 0,4 кВ, ВЛ 10 кВ от ВЛ 10 кВ №1208 ПС 110 кВ АС12 для электроснабжения ВРУ 0,4 кВ ИП Демьянова Ю. И. на участке с КН 61:02:0600004:3104 в АО “Октябрьское” Аксайского района Ростовской области |  | 2022 | 0,4 кВ и ниже | 1 | 100 | 43
43 | 8.2.1. | Строительство СТП 6/0,4 кВ, ВЛ 0,4 кВ, ВЛ 6 кВ от ВЛ 6 кВ №805 ПС 35 кВ АС8 для электроснабжения ВРУ 0,4 кВ жилого дома Копылова В. В. на участке с КН 61:02:0010201:1343 в х. Большой Лог Аксайского района Ростовской области |  | 2022 | 0,4 кВ и ниже | 1 | 15 | 34
20 | 8.2.1. | Строительство ВЛ 0,4 кВ от ВЛ 0,4 кВ №1 ТП 10 кВ №426 ВЛ 10 кВ №1109 ПС 110 кВ АС11 для электроснабжения ВРУ 0,4 кВ жилого дома Пикина А. А. на участке с КН 61:02:0030301:615 в х. Веселый Аксайского района Ростовской области |  | 2022 | 0,4 кВ и ниже | 1 | 15 | 25
33 | 8.2.1. | Строительство ВЛ 0,4 кВ от проектируемой ВЛ 0,4 кВ (по договору №61-1-20-00496749 от 26.02.2020 г.) КТПН 10/0,4 кВ ВЛ 10 кВ №1203 ПС 110 кВ АС12 для электроснабжения ВРУ 0,4 кВ жилого дома Челидзе А. Г. в совх. Каменобродский Родионово-Несветайского района Ростовской области |  | 2022 | 0,4 кВ и ниже | 1 | 15 | 25
38 | 8.2.1. | Строительство ВЛ 0,4 кВ от ВЛ 0,4 кВ №1 ТП 10 кВ №96 ВЛ 10 кВ №3 ПС 35 кВ Б. Салы для электроснабжения ВРУ 0,22 кВ жилого дома Горшкова В. Д. на участке с КН 61:02:0600005:9715 в п. Темерницкий Аксайского района Ростовской области |  | 2022 | 0,4 кВ и ниже | 1 | 6 | 24
107 | 8.2.1. | Строительство ВЛ 0,4 кВ от проектируемой ВЛ 0,4 кВ (по договору №61-1-21-00596429 от 01.09.2021 г.) ТП 10 кВ №448 ВЛ 10 кВ №1109 ПС 110 кВ АС11 для электроснабжения ВРУ 0,4 кВ жилого дома Лобова Н. Е. г. Новочеркасск КН 61:55:0011022:100 |  | 2022 | 0,4 кВ и ниже | 1 | 15 | 27
39 | 8.2.1. | Строительство ВЛ 0,4 кВ от ВЛ 0,4 кВ №3 ТП 10/0,4 кВ №575 ВЛ 10 кВ №704 ПС 35 кВ БГ7 для электроснабжения жилого дома Тонкошкуровой В.Н. по адресу РО, Багаевский район, х. Красный, ул. Набережная, д. 2-е, к.н. 61:03:0060109:189. |  | 2022 | 0,4 кВ и ниже | 1 | 15 | 25
31 | 8.2.1. | Строительство ВЛ 0,4 кВ от опоры №11 ВЛ-0,4 кВ №2 КТП 10/0,4 кВ №235 ВЛ 10 кВ №205 ПС 110 кВ СМ2 для электроснабжения ВРУ-0,4 кВ жилого дома заявителя Изотова П.А. по адресу: РО., р-н. Семикаракорский, ст-ца. Задоно-Кагальницкая, примерно в 48 м на север от ул. Набережная, 127 Б, к.н.: 61:35:0030101:4144 |  | 2022 | 0,4 кВ и ниже | 1 | 7 | 24
136 | 8.2.1. | Строительство ВЛ 0,4 кВ от проектируемой ВЛ 0,4 кВ (по договору №61-1-20-00507601 от 16.04.2020 г.) проектируемой КТПН 10/0,4 кВ ВЛ 10 кВ №403 ПС 110 кВ АС4 для электроснабжения ВРУ 0,4 кВ жилых домов Савельевой М. В. в х. Ленина Аксайского района Ростовской области |  | 2022 | 0,4 кВ и ниже | 5 | 75 | 296
94 | 8.2.1. | Строительство КТПН 10/0,4 кВ, ВЛ 0,4 кВ, ВЛ 10 кВ от ВЛ 10 кВ №1207 ПС 110 кВ АС12 для электроснабжения ВРУ 0,4 кВ линии наружного освещения на участке с КН 61:02:0000000:570 в п. Щепкин Аксайского района Ростовской области |  | 2022 | 0,4 кВ и ниже | 1 | 7.5 | 29
44 | 8.2.1. | Строительство ТП 10/0,4 кВ, ВЛ 0,4 кВ, ВЛ 10 кВ от ВЛ 10 кВ №1207 ПС 110 кВ АС12 для электроснабжения ВРУ 0,4 кВ жилых домов по ул. Семейная, 8, ул. Небесная, 7 в п. Щепкин Аксайского района Ростовской области |  | 2022 | 0,4 кВ и ниже | 2 | 30 | 61
76 | 8.2.1. | Строительство ВЛ 0,4 кВ от ВЛ 0,4 кВ №2 КТП 10/0,4 кВ №31 ВЛ 10 кВ №263 ПС 110 кВ БГ2 для электроснабжения жилого дома Соколовой Т.С. по адресу РО, Багаевский район, х. Арпачин, ул. Донская, д. 31-г, к.н. 61:03:0000000:4081. |  | 2022 | 0,4 кВ и ниже | 1 | 15 | 25
34 | 8.2.1. | Строительство ВЛ 0,4 кВ от РУ 0,4 кВ КТП 10 кВ № 151 по ВЛ 10 кВ №405 ПС 35 кВ В4 для электроснабжения мастерской по ремонту и обслуживанию автомобилей, автомобильной мойки, гаражей, магазинов ИП Курбанова Э. К. на участке с КН 61:06:0010102:67 в Веселовском районе РО, п. Веселый, пер. Промышленный, 5-в |  | 2022 | 0,4 кВ и ниже | 1 | 15 | 25
36 | 8.2.1. | Строительство ВЛ 0,4 кВ по ВЛ 0,4 кВ № 2, КТП 10 кВ № 433 по ВЛ 10 кВ №608 ПС 35 кВ В6 для электроснабжения магазина ИП Разгон А. И. на участке с КН 61:06:0020804:12 в Веселовском районе Р.О, п. Чаканиха, пер. Школьный, 13-а |  | 2022 | 0,4 кВ и ниже | 1 | 13.5 | 24
93 | 8.2.1. | Строительство ВЛ 0,4 кВ по ВЛ 0,4 кВ № 1 от КТП 10/0,4 кВ №99, ВЛ 10 кВ №160 ПС 110 кВ В1 для электроснабжения жилого дома Шин А. А. на участке с КН 61:06:0010107:161 в Веселовском районе Ростовской области, п. Веселый, ул. Набережная, 73-а |  | 2022 | 0,4 кВ и ниже | 1 | 15 | 25
109 | 8.2.1. | Строительство ВЛ 0,4 кВ по ВЛ 0,4 кВ № 1 от КТП 10 кВ №21, ВЛ 10 кВ №158 ПС 110 кВ В1 для электроснабжения магазина Кулиничева Е. А. на участке с КН 61:06:0010138:826 в Веселовском районе Ростовской области, п. Веселый, ул. Мира, 18-а |  | 2022 | 0,4 кВ и ниже | 1 | 15 | 28
30 | 8.2.1. | Строительство ВЛ 0,4 кВ от КТП 10/0,4 кВ №642 ВЛ 10 кВ №608 ПС 35 кВ СМ6 для электроснабжения ВРУ-0,4 кВ нежилого здания заявителя Ненартович В.П. по адресу: РО, р-н. Семикаракорский, ст-ца. Новозолотовская, примерно в 5 км по направлению на северо-восток от ориентира, кадастровый номер земельного участка: 61:35:0600005:643 |  | 2022 | 0,4 кВ и ниже | 1 | 15 | 27
90 | 8.2.1. | Строительство ВЛ 0,4 кВ от ВЛ0,4 кВ №2 КТП №141 ВЛ10 кВ №125 ПС СМ1 с установкой на границе земельного участка Заявителя прибора учета для электроснабжения ВРУ-0,4 кВ жилого дома заявителя Лавлинской Л.А. по адресу: РО, г. Семикаракорск, ул. Мира, 1 а к.н.: 61:35:0110207:370 |  | 2022 | 0,4 кВ и ниже | 1 | 15 | 24
32 | 8.2.1. | Строительство ВЛ 0,4 кВ от опоры №41 ВЛ-0,4 кВ №1 КТП 10/0,4 кВ №294 ВЛ 10 кВ №208 ПС 110 кВ СМ2 для электроснабжения ВРУ-0,4 кВ теплицы заявителя Афуз Б.Б. по адресу: РО., р-н. Семикаракорский, примерно в 118 м на северо-восток от х. Жуков пер. Доской, 8, к.н.: 61:35:0040201:1414. |  | 2022 | 0,4 кВ и ниже | 1 | 15 | 25
166 | 8.2.1. | Строительство ТП-10/0,4 кВ, ЛЭП 10 кВ, ЛЭП 0,4 кВ от опоры № 50 ВЛ 10 кВ №401 ПС 110 кВ АС4 для электроснабжения нежилых зданий ИП Гулуа Р.З., для электроснабжения ВРУ 0,4 кВ нежилых зданий ООО «Экогазтехнолоджи» в х. Ленина, ул. Тенисная, Аксайского района, Ростовской области |  | 2022 | 0,4 кВ и ниже | 4 | 600 | 55
125 | 8.2.1. | Установка приборов учета для присоединения ВРУ 0,4 кВ жилых домов, расположенных по адресу: Ростовская обл., р-н Аксайский, р-н Азовский, (93шт.) |  | 2022 | 0,4 кВ и ниже | 93 | 1300 | 2090
97 | 8.2.1. | Установка приборов учета для присоед. Заявителей расположенных по адресу: Ростовская обл. р-н Аксайский, г.Аксай, п.Темерницкий, п.Водопадный, п.Щепкин, п.Нижнетемерницкий,х.Большой Лог, п. Российский, ст-ца Ольгинская, ст-ца Мишкинская, х. Алескандровка, р-н Азовский п. Красный Сад (39шт) |  | 2022 | 0,4 кВ и ниже | 39 | 493 | 906
175 | 8.2.1. | Установка приборов учета для присоединения ВРУ 0,4 кВ жилых домов, расположенных по адресу: Р.О., Аксайский р-н, Азовский р-н. КН: 61:33:0600015:1351; 61:02:0600005:11327; 61:02:0600005:8882;61:02:0600011:1705; 61:01:0600007:1613; 61:01:0600007:2085; 61:01:0600007:1612;61:01:0600007:1650; 61:02:0600006:2532; 61:02:0070201:1455; 61:01:0600007:1610; 61:01:0600007:1895; 61:01:0600007:1776; 61:01:0600007:1666; 61:01:0600007:1796; 61:01:0600007:1780 (33 шт.) |  | 2022 | 0,4 кВ и ниже | 33 | 435 | 640
159 | 8.2.1. | Установка прибора учета для присоединения жилого дома Карапетян Ю.С., расположенного по адресу: Ростовская область, Багаевский район, ст. Манычская, ул. Горбачева, д. 46 (1 шт) |  | 2022 | 0,4 кВ и ниже | 1 | 10 | 20
161 | 8.2.1. | Установка прибора учета для присоединения ВРУ 0,4 кВ жилого дома Зиненко А.И., расположенного по адресу: Ростовская обл., р-н Багаевский, х. Тузлуков, ул. Береговая, д. 1/1Н, к.н. 61:03:0600011:1065 (1шт.) |  | 2022 | 0,4 кВ и ниже | 1 | 14 | 20
173 | 8.2.1. | Установка прибора учета для присоединения жилого дома Миркиной В. В. расположенного по адресу: РО, Веселовский район, п. Веселый, ул. Береговая, 1/10 к.н. 61:06:0010140:24 (1шт) |  | 2022 | 0,4 кВ и ниже | 1 | 15 | 19
174 | 8.2.1. | Установка прибора учета для присоединения ВРУ 0,4 кВ жилого дома заявителя Симакиной В.Н., расположенного по адресу: РО., Семикаракорский р-н, х. Чебачий, ул. Школьная, 29, к.н.:61:35:0060201:66(1шт) |  | 2022 | 0,4 кВ и ниже | 1 | 15 | 19
163 | 8.2.1. | Установка приборов учета для присоединения ВРУ 0,4 кВ жилых домов, расположенных по адресу: Р.О., г. Новочеркасск, г. Аксай, Аксайский р-н, Азовский р-н)» (75 шт.) |  | 2022 | 0,4 кВ и ниже | 75 | 1110 | 1711
199 | 8.2.1. | Установке приборов учета для присоединения ВРУ 0,4 кВ заявителей, расположенных по адресу: Р.О., Аксайский р-н, Азовский р-н (к.н з/у 61:01:0600007:1966;61:01:0600007:1738; 61:02:0600010:15589;61:01:0600007:1959;61:01:0600007:1704;61:01:0130201:5220;61:01:0600007:2082;61:01:0600007:1701;61:02:0600009:1245;61:02:000000:0:217;61:02:0600010:12364;61:02:0600010:12355;61:02:0600010:9882;61:02:0600010:13251;61:02:0600010:14237;61:33:0600015:1067;61:02:001101:3390; 61:02:001101:3389;61:02:0080108:619;61:0260020401:1790;61:02:0600010:19603;61:01:0600007:2158;61:02:06000010:17703;61:02:0600005:8486;61:02:600011:1707;61:02:0600007:126;61:01:0600007:1907;61:02:0600006:4334;61:33:0600015:1028;61:02:600011:1041;61:01:0600007:1904;61:02:0110102:4280;61:01:0600007:1657, 61:02:0100501:75, 61:02:0600010:19568) (129 шт.) |  | 2022 | 0,4 кВ и ниже | 126 | 1786.5 | 2099
191 | 8.2.1. | Установка приборов учета для присоединения жилых домов Самсонова А.Б., Самсонова Н.А. расположенных по адресу: Ростовская обл., р-н Багаевский, х. Кудинов, ул. Новая, д. 5, к.н. 61:03:0030201:240, ул. Новая, д. 55, к.н. 61:03:0030201:1172 (2шт.) |  | 2022 | 0,4 кВ и ниже | 2 | 15 | 35
190 | 8.2.1. | Установка прибора учета для присоединения малоэтажной жилой застройки (индивидуальный жилой дом/садовый/дачный дом) Джарагян А.С. расположенных по адресу: Ростовская обл., х. Слава Труда, ул. Славянская, д. 8, к.н. 61:02:0020301:78 (1шт.) |  | 2022 | 0,4 кВ и ниже | 1 | 8 | 18
187 | 8.2.1. | Установка прибора учета для присоединения жилого дома Фарапонова А. Ю. расположенного по адресу: РО, Веселовский район, п. Веселый, ул. Береговая, 1-е к.н. 61:06:0010140:416(1 шт.) |  | 2022 | 0,4 кВ и ниже | 1 | 15 | 19
188 | 8.2.1. | Установка прибора учета для присоединения спасательного поста Администрации Веселовского сельского поселения, расположенного по адресу: РО., п. Веселый, пер. Волго-Донской, 66 а к.н. 61:06:0010101:687(1шт) |  | 2022 | 0,4 кВ и ниже | 1 | 15 | 17
189 | 8.2.1. | Установка прибора учета для присоединения жилого дома Рябущенко Е. В. расположенного по адресу: РО, Веселовский район, х. Верхнесоленый, ул. Центральная, 52-г к.н. 61:06:0020106:607 |  | 2022 | 0,4 кВ и ниже | 1 | 15 | 20
227 | 8.2.1. | Установка прибора учета для присоединения жилого дома Веренич Э. А. расположенного по адресу: РО, Веселовский район, х. Нижнесоленый, ул. Казима Мустафаева, 15 к.н. 61:06:0020308:29 |  | 2022 | 0,4 кВ и ниже | 1 | 10 | 17
231 | 8.2.1. | Установка прибора учета для присоединения магазина Гусейнова С. Х. расположенного по адресу: РО, Веселовский район, х. Верхнесоленый, ул. Строителей, 35-а к.н. 61:06:0020105:814» (1 шт.) |  | 2022 | 0,4 кВ и ниже | 1 | 15 | 17
235 | 8.2.1. | Установка прибора учета для присоединения модульного здания участкового пункта полиции Администрации Веселовского сельского поселения Веселовского района расположенного по адресу: РО, Веселовский район, п. Веселый, ул. Почтовая, 85 а к.н. 61:06:0010126:1012 |  | 2022 | 0,4 кВ и ниже | 1 | 15 | 17
234 | 8.2.1. | Установка прибора учета для присоединения магазина Чумаковой С. А. расположенного по адресу: РО, Веселовский район, п. Веселый, ул. Октябрьская, 104 к.н. 61:06:0010127:109 (1 шт) |  | 2022 | 0,4 кВ и ниже | 1 | 10 | 17
233 | 8.2.1. | Установка прибора учета для присоединения магазина Махмудова Б. М. расположенного по адресу: РО, Веселовский район, п. Веселый, ул. Октябрьская, 18-а к.н. 61:06:0010135:245»(1шт) |  | 2022 | 0,4 кВ и ниже | 1 | 15 | 17
228 | 8.2.1. | Установка прибора учета для присоединения жилого дома Поливенко В. С. расположенного по адресу: РО, Веселовский район, х. Каракашев, ул. Старая, 64-в к.н. 61:06:0600012:1104» (1шт.) |  | 2022 | 0,4 кВ и ниже | 1 | 15 | 17
232 | 8.2.1. | Установка прибора учета для присоединения магазина ИП Авагян А. Ш. расположенного по адресу: РО, Веселовский район, п. Веселый, ул. Октябрьская, 62-а к.н. 61:06:0010130:648» (1 шт.) |  | 2022 | 0,4 кВ и ниже | 1 | 15 | 17
229 | 8.2.1. | Установка прибора учета для присоединения жилого дома Харькова И. Л. расположенного по адресу: РО, Веселовский район, п. Веселый, ул. Береговая, 2-л к.н. 61:06:0600012:867 |  | 2022 | 0,4 кВ и ниже | 1 | 15 | 17
27 | 8.2.1. | Установка прибора учета для присоединения жилого дома Гилевой Т.И., расположенного по адресу: Ростовская область, Багаевский район, х. Арпачин, ул. Ленина, д. 20А, к.н. 61:03:0040214:52 |  | 2022 | 0,4 кВ и ниже | 1 | 10 | 20
55 | 8.2.1. | Установка прибора учета для присоединения нежилого дома Миненко А.В., расположенного по адресу: Ростовская область, Багаевский район, х. Арпачин, ул. Береговая, д. 2-к |  | 2022 | 0,4 кВ и ниже | 1 | 10 | 20
122 | 8.2.1. | Установка прибора учета для присоединения жилого дома Дербановой Е. В. расположенного по адресу: Ростовская область, Веселовский район, х. Красное Знамя, ул. Дружбы, 63 к.н. 61:06:0060205:46 |  | 2022 | 0,4 кВ и ниже | 1 | 10 | 21
26 | 8.2.1. | Установка прибора учета для присоединения ВРУ 0,4 кВ нежилого здания Чагочкина С.Н., расположенного по адресу: РО, р-н. Семикаракорский, примерно в 20 м на запад от х. Маломечетный, к.н.: 61:35:060005:662 |  | 2022 | 0,4 кВ и ниже | 1 | 10 | 25
71 | 8.2.1. | Установка прибора учета для присоединения объекта жилой дом Богославцева И.А., жилого дома Еремеевой Е.Ф., жилого дома Ивановой Т.А., административного здания Администрации Задоно-Кагальницкого сельского поселения., Дома культуры Администрации Золотаревского сельского поселения., жилого дома Лефельбейн Н.И., жилого дома заявителя Мутиева А.Х., жилого дома Топилина С. С., жилого дома Костина И. И., жилого дома Куприковой В.Е., жилого дома Процевской Л.А., расположенных по адресу: р-н. Семикаракорский, х. Лиманский, пер. 2-й, д. 3, кв./оф. 1., ст-ца. Новозолотовская, ул. Октябрьская, д. 2/1., х. Лиманский, ул. Садовая, д. 42., ст-ца. Задоно-Кагальницкая, пер. Советский, д. 3., ст-ца. Новозолотовская, ул. Малиновского, д. 19/1., х. Кузнецовка, ул. Ленина, д.22., г. Семикаракорск, ул. Олега Кошевого, 11., г. Семикаракорск, ул. Солнечная, 1/31., х. Кузнецовка, ул. 50 лет Октября, д.52 кв.2., ст-ца Новозолотовская, ул. Речная, 4. (11 шт) |  | 2022 | 0,4 кВ и ниже | 11 | 95.5 | 217
50 | 8.2.1. | Установка прибора учета для присоединения жилого дома Абдулаевой С.И. расположенного по адресу: Ростовская область, Багаевский район, х. Елкин ул. Широкая , д.33 к.н. 61:03:0030149:1 |  | 2022 | 0,4 кВ и ниже | 1 | 10 | 20
78 | 8.2.1. | Установка прибора учета для присоединения ВРУ 0,4 кВ базовой станции заявителя ПАО «Ростелеком»., расположенного по адресу: Ростовская обл., р-н. Семикаракорский, х. Балабинка |  | 2022 | 0,4 кВ и ниже | 1 | 14 | 20
79 | 8.2.1. | Установка прибора учета для присоединения ВРУ 0,4 кВ базовой станции заявителя ПАО «Ростелеком»., расположенного по адресу: Ростовская обл., р-н. Семикаракорский, х. Новоромановский |  | 2022 | 0,4 кВ и ниже | 1 | 14 | 20
80 | 8.2.1. | Установка прибора учета для присоед. ВРУ 0,4кВ жил.дома заявит.Шмелевой О.В. р-н.Семикаракорский, х.Чебачий, ул.Малькова,33, к.н.:61:35:0060201:39 |  | 2022 | 0,4 кВ и ниже | 1 | 10 | 20
85 | 8.2.1. | Установка прибора учета для присоединения объекта медицинского учреждения МБУЗ "Центральная Районная Больница" Семикаракорского р-на, расположенного по адресу: Ростовская обл., Семикаракорский р-н, х. Слободской, ул. Ленина, 22 Б |  | 2022 | 0,4 кВ и ниже | 1 | 20 | 20
124 | 8.2.1. | Установка прибора учета для присоединения ВРУ 0,4 кВ производственного здания заявителя ООО «Агросегмент» расположенного по адресу: РО., р-н. Семикаракорский, примерно в 5,0 м на восток от г. Семикаракорск, ул. Авилова, 2 |  | 2022 | 0,4 кВ и ниже | 1 | 15 | 21
153 | 8.2.1. | Строительство КТП 10/0,4 кВ, ВЛ 0,4 кВ, ВЛ 10 кВ от ВЛ 10 кВ №705 ПС 35 кВ БГ7 для электроснабжения насосной станции Гучучалиева К.Г. по адресу: Ростовская обл., р-н. Багаевский, местоположение установлено относительно ориентира, расположенного в границах участка. Ориентир от п. Садовый. Участок находится примерно в 2 км от ориентира по направлению на северо-запад, к.н.: 61:03:0600010:69. |  | 2022 | 0,4 кВ и ниже | 1 | 150 | 70
61 | 8.2.1. | Установка прибора учета для присоединения ВРУ 0,4 кВ нежилого помещения Шахова Д. В., расположенного по адресу: Ростовская обл., Аксайский р-н, х. Камышеваха, ул. Светлая, 2В, участок с КН 61:02:0600010:10306 |  | 2022 | 0,4 кВ и ниже | 1 | 50 | 25
70 | 8.2.1. | Установка прибора учета для присоединения нежилого здания Харченко Л.И., расположенного по адресу: Ростовская обл., р-н. Аксайский, ст-ца Ольгинская, ул. Красноармейская, кадастровый номер земельного участка: 61:02:0090103:3042 |  | 2022 | 0,4 кВ и ниже | 1 | 51 | 24
73 | 8.2.1. | Установка прибора учета для присоединения объекта торговли ИП Черный И. С., расположенного по адресу: Ростовская обл., р-н. Аксайский, г. Аксай, ул. Объездная, участок с КН 61:02:0120103:1243 |  | 2022 | 0,4 кВ и ниже | 1 | 70 | 25
57 | 8.2.1. | Установка прибора учета для присоединения производственного здания/помещения ИП Сафарян А. А., расположенного по адресу: Ростовская обл., р-н Аксайский, х. Большой Лог, кадастровый номер земельного участка: 61:02:0600011:1922 |  | 2022 | 0,4 кВ и ниже | 1 | 50 | 25
74 | 8.2.1. | Установка прибора учета для присоединения объекта торговли Эйснер А. В., расположенного по адресу: Ростовская обл., р-н Аксайский, п. Щепкин, ул. Дорожная, 11А, кадастровый номер земельного участка: 61:02:0080505:887 |  | 2022 | 0,4 кВ и ниже | 1 | 50 | 24
56 | 8.2.1. | Установка прибора учета для присоединения нежилой застройки Кахкцян А.Р. расположенного по адресу: Ростовская область, Аксайский район, х. Камышеваха, ул. Малахитовая, д. 36 |  | 2022 | 0,4 кВ и ниже | 1 | 60 | 25
88 | 8.2.1. | Установка прибора учета для присоединения жилого дома Ни С.В., расположенного по адресу: Ростовская область, Багаевский район, х. Елкин, пер. Партизанский, д. 17-г |  | 2022 | 0,4 кВ и ниже | 1 | 10 | 22
87 | 8.2.1. | Установка прибора учета для присоединения дачного домика Федорова С.А., расположенного по адресу: Ростовская область, Багаевский район, ст. Манычская, ул. Береговая, д. 1-Р |  | 2022 | 0,4 кВ и ниже | 1 | 10 | 22
69 | 8.2.1. | Установка прибора учета для присоединения магазина Мартиросян Г. Г. расположенного по адресу: Ростовская область, Веселовский район, п. Веселый, ул. Октябрьская, 132 а к.н. 61:06:060010125:467 |  | 2022 | 0,4 кВ и ниже | 1 | 15 | 22
62 | 8.2.1. | Установка прибора учета для присоединения жилого дома Сульженко И. В. расположенного по адресу: Ростовская область, Веселовский район, п. Веселый, ул. Береговая, 1-д к.н. 61:06:0000000:2536 |  | 2022 | 0,4 кВ и ниже | 1 | 15 | 21
64 | 8.2.1. | Установка прибора учета для присоединения жилого дома со встроенными нежилыми помещениями литер Д помещение №1 в магазин №1 и помещение №4 в магазин №2 ИП Хлгатяна М. Р. расположенного по адресу: Р.О., Веселовский район, п. Веселый, ул. Октябрьская, д.138 |  | 2022 | 0,4 кВ и ниже | 1 | 10 | 22
60 | 8.2.1. | Установка прибора учета для присоединения жилого дома Токарчук М. А. расположенного по адресу: Ростовская область, Веселовский район, п. Веселый, ул. Луговая, д.21, к. н. 61:06:0010138:821 |  | 2022 | 0,4 кВ и ниже | 1 | 10 | 22
66 | 8.2.1. | Установка прибора учета для присоединения жилого дома Новохатской Е. В. расположенного по адресу: Р.О., Веселовский район, п. Веселый, пер. Западный, д.44 |  | 2022 | 0,4 кВ и ниже | 1 | 15 | 21
81 | 8.2.1. | Установка прибора учета для присоед. жил.дома Бочарова В.И. Веселовский район, х.Спорный, ул.Центральная,56 к.н.61:06:0040404:8 |  | 2022 | 0,4 кВ и ниже | 1 | 10 | 24
83 | 8.2.1. | Установка прибора учета для присоединения жилого дома Рыкова А. В. расположенного по адресу: Ростовская область, Веселовский район, п. Веселый, ул. Думенко, 155 |  | 2022 | 0,4 кВ и ниже | 1 | 10 | 22
84 | 8.2.1. | Установка прибора учета для присоединения квартиры Снипич А. И., расположенной по адресу: Ростовская обл., р-н. Веселовский, х. Маныч-Балабинка, ул. Озерная, д. 13. кв 1. К.Н. 61:06:0040204:8 |  | 2022 | 0,4 кВ и ниже | 1 | 10 | 22
77 | 8.2.1. | Установка прибора учета для присоединения базовой станции ПАО «Ростелеком» расположенной по адресу: Ростовская область, Веселовский район, х. Верхний Хомутец |  | 2022 | 0,4 кВ и ниже | 1 | 14 | 21
82 | 8.2.1. | Установка прибора учета для присоединения жилого дома Ивакиной Т. В. расположенного по адресу: Ростовская область, Веселовский район, х. Позднеевка, ул. Мира, 25 |  | 2022 | 0,4 кВ и ниже | 1 | 10 | 22
86 | 8.2.1. | Установка прибора учета для присоединения базовой станции ПАО «Ростелеком» расположенной по адресу: Ростовская область, Веселовский район, х. Каракашев |  | 2022 | 0,4 кВ и ниже | 1 | 14 | 21
68 | 8.2.1. | Установка прибора учета для присоединения магазина ИП Туголуковой Е. Ю. расположенного по адресу: Ростовская область, Веселовский район, п. Веселый, ул. Октябрьская, 101-в к.н. 61:06:0010123:369 |  | 2022 | 0,4 кВ и ниже | 1 | 15 | 21
51 | 8.2.1. | Установка прибора учета для присоединения жилого дома Кравчук В. Г. расположенного по адресу: Ростовская область, Веселовский район, п. Веселый, пер. Кленовый, 24 к.н. 61:06:0600012:931 |  | 2022 | 0,4 кВ и ниже | 1 | 15 | 21
131 | 8.2.1. | Установка прибора учета для электроснабжения ВРУ-0,4 кВ Базовой станции сотовой связи заявителя АО "Первая Башенная Компания" по адресу: РО., р-н. Веселовский, х. Верхнесоленый, ул. Центральная, 73-а |  | 2022 | 0,4 кВ и ниже | 1 | 11.5 | 19
132 | 8.2.1. | Установка прибора учета для присоединения жилых .домов, расположенных по адресу: Ростовская область, Веселовский район, п. Веселый, ул. Октябрьская, 130 к.н. 61:06:0010125:350, пер. Западный, 56 к.н. 61:06:0010110:68 |  | 2022 | 0,4 кВ и ниже | 2 | 20 | 38
133 | 8.2.1. | Установка прибора учета для присоединения ВРУ 0,4 кВ жилого дома заявителя Жук С.В., расположенного по адресу: Ростовская обл., р-н. Семикаракорский, х. Чебачий, ул. Шахтинская, д.9 кв.2 к.н.:61:35:0060201:615 |  | 2022 | 0,4 кВ и ниже | 1 | 6 | 20
134 | 8.2.1. | Установка прибора учета для присоединения ВРУ 0,4 кВ жилого дома заявителя Сироткина В.А., расположенного по адресу: Ростовская обл., г. Семикаракорск, ул. Серегина, 25, к.н.:61:35:0110208:256 |  | 2022 | 0,4 кВ и ниже | 1 | 10 | 20
158 | 8.2.1. | Строительство ТП 10/0,4 кВ, ВЛ0,4 кВ, ВЛ 10 кВ от ВЛ 10 кВ №3 ПС 35 кВ Б.Салы для электроснабжения малоэтажной жилой застройки расположенной по адресу: РО, район Аксайский, в границах плана земель АО «Темерницкое», поле №6 |  | 2022 | 0,4 кВ и ниже | 1 | 149 | 32
249 | 8.2.1. | Строительство ВЛ 0,4 кВ от РУ 0,4 кВ ТП 10 кВ №82 ВЛ 10 кВ №1208 ПС 110 кВ АС12 для электроснабжения ВРУ 0,4 кВ жилого дома Пономарева К. В. на участке с КН 61:02:0600006:7781 в п. Щепкин Аксайского района Ростовской области |  | 2022 | 0,4 кВ и ниже | 1 | 15 | 57
148 | 8.2.1. | Строительство ВЛ 0,4 кВ от проектируемой ВЛ 0,4 кВ проектируемой КТПН 10/0,4 кВ (по договору №61-1-19-00425577 от 09.04.2019 г.) ВЛ 10 кВ №706 ПС 35 кВ АС7 для электроснабжения ВРУ 0,4 кВ жилых домов по ул. Спортивная, Платова в п. Красный Колос Аксайского района Ростовской области |  | 2022 | 0,4 кВ и ниже | 4 | 56 | 99
178 | 8.2.1. | Техническое перевооружение ТП 10 кВ №460 ВЛ 10 кВ №1103 ПС 110 кВ АС11 для электроснабжения ВРУ 0,4 кВ жилого дома Корнелюк О. А. по адресу: Ростовской обл., р-н Аксайский, х. Киров, ул. 50 лет Октября, 50, участок с КН 61:02:0070301:130 |  | 2022 | 0,4 кВ и ниже | 1 | 15 | 21
211 | 8.2.1. | Строительство ВЛ 0,4 кВ от ВЛ 0,4 кВ №1 ТП 10 кВ №38 ВЛ 10 кВ №1203 ПС 110 кВ АС12 для электроснабжения ВРУ 0,4 кВ жилого дома Крюкова В. В. на участке с КН 61:33:0600015:1136 в Родионово-Несветайском районе Ростовской области |  | 2022 | 0,4 кВ и ниже | 1 | 15 | 29
170 | 8.2.1. | Техническое перевооружение проектируемой ТП 10/0,4 кВ (по договору №61-1-19-00488413 от 05.12.2019 г.) ВЛ 10 кВ №1208 ПС 110 кВ АС12 и строительство ВЛ 0,4 кВ от проектируемого ТП 10/0,4 кВ для электроснабжения жилого дома Павленко Б. А. по адресу: Ростовская обл., р-н Аксайский, п. Щепкин, ул. Строителей, 190А, |  | 2022 | 0,4 кВ и ниже | 1 | 5 | 38
195 | 8.2.1. | Строительство ВЛ 0,4 кВ от ВЛ 0,4 кВ №3 ТП 10 кВ №491 ВЛ 10 кВ №1103 ПС 110 кВ АС11 для электроснабжения индивидуального жилого дома Шидлос Н. А. в ст-це Мишкинская Аксайского района Ростовской области |  | 2022 | 0,4 кВ и ниже | 1 | 15 | 35
220 | 8.2.1. | Строительство ВЛ 0,4 кВ от РУ 0,4 кВ ТП 10 кВ №36 ВЛ 10 кВ №657 ПС 110 кВ АС6 для электроснабжения ВРУ 0,4 кВ жилого дома Авалишвили Д. С. в ст-це Старочеркасская Аксайского района Ростовской области |  | 2022 | 0,4 кВ и ниже | 1 | 15 | 35
216 | 8.2.1. | Строительство ВЛ 0,4 кВ от ВЛ 0,4 кВ №3 ТП 10 кВ №708 ВЛ 10 кВ №101 ПС 110 кВ АС1 для электроснабжения ВРУ 0,4 кВ жилого дома Даденко А. Е. на участке с КН 61:02:0090103:1898 в ст-це Ольгинская Аксайского района Ростовской области |  | 2022 | 0,4 кВ и ниже | 1 | 15 | 35
177 | 8.2.1. | Строительство ВЛ 0,4 кВ от РУ 0,4 кВ ТП 6 кВ №101 ВЛ 6 кВ №805 ПС 35 кВ АС8, с заменой трансформатора в ТП №101 для электроснабжения объекта торговли ИП Штанько А. В. и объекта туристической отрасли ИП Кудрявцевой В. С. по адресу: РО, Аксайский, х. Большой Лог, участок с КН 61:02:0010201:614, КН 61:02:0010201:1616 |  | 2022 | 0,4 кВ и ниже | 2 | 180 | 39
171 | 8.2.1. | Строительство ВЛ 0,4 кВ от РУ 0,4 кВ ТП 6 кВ №520 ВЛ 6 кВ №3 РП 6 кВ №3 КЛ 6 кВ №340 ПС 110 кВ БТ3 для электроснабжения нежилой застройки ИП Полторацкого Р. В. на участке с КН 61:01:0600007:1811 в Азовском районе Ростовской области |  | 2022 | 0,4 кВ и ниже | 1 | 100 | 32
200 | 8.2.1. | Строительство ВЛ 0,4 кВ от ВЛ 0,4 кВ №1 КТП-10/0,4 кВ №129А ВЛ 10 кВ №414 ПС 220кВ Р-4 для электроснабжения административного/офисного здания ООО «ТермоПласт-В» в х. Камышеваха Аксайского района Ростовской области |  | 2022 | 0,4 кВ и ниже | 1 | 50 | 40
244 | 8.2.1. | Установка приборов учета для присоединения ВРУ 0,4 кВ жилых домов расположенных по адресу: Ростовская обл. р-н Аксайский, п. Россйский, п. Янтарный, п. Водопадный, п. Нижнетемерницкий, х. Камышеваха (195 шт.) |  | 2022 | 0,4 кВ и ниже | 195 | 2775.5 | 3402
243 | 8.2.1. | Установка приборов учета для присоединения ВРУ 0,4 кВ жилых домов расположенных по адресу: Ростовская обл. г. Батайск; р-н Аксайский: п. Красный Сад, х. Ленина, х. Истомино. (65 шт.) |  | 2022 | 0,4 кВ и ниже | 65 | 747 | 1164
245 | 8.2.1. | Установка приборов учета для присоединения ВРУ 0,4 кВ жилых домов расположенных по адресу: Ростовская обл. р-н Аксайский, ст. Ольгинская, ст. Старочеркасская, х. Алитуб, х. Махин, п. Нижнеподпольный, п. Дорожный, п. Верхнеподпольный, п. Островский, п. Краснодворск (90 шт.) |  | 2022 | 0,4 кВ и ниже | 90 | 1304.9 | 1588
246 | 8.2.1. | Установка приборов учета для присоединения ВРУ 0,4 кВ жилых домов расположенных по адресу: Ростовская обл. р-н Аксайский, х. Каменный Брод, п. Красный Колос, п. Октябрьский, х. Александровка, ст. Мишкинская, х. Киров, ст. Грушевская, п. Рассвет, х. Веселый (99 шт.) |  | 2022 | 0,4 кВ и ниже | 99 | 1383.8 | 1805
241 | 8.2.1. | Установка приборов учета для присоединения ВРУ 0,4 кВ жилых домов расположенных по адресу: Ростовская обл. р-н Аксайский, г. Аксай, х. Большой Лог, п. Опытный, х. Пчеловодный, п. Реконструктор (83 шт.) |  | 2022 | 0,4 кВ и ниже | 83 | 1217.5 | 1458
242 | 8.2.1. | Установка приборов учета для присоединения ВРУ 0,4 кВ жилых домов расположенных по адресу: Ростовская обл. р-н Аксайский, п. Темерницкий, п. Щепкин, п. Возрожденный, (97 шт.) |  | 2022 | 0,4 кВ и ниже | 97 | 1412.99 | 1744
240 | 8.2.1. | Установка приборов учета для присоединения ВРУ 0,22 кВ жилых домов расположенных по адресу: Ростовская обл. р-н Аксайский, г. Аксай, х. Большой Лог, п. Опытный, (19 шт.) |  | 2022 | 0,4 кВ и ниже | 19 | 120 | 190
238 | 8.2.1. | Установка приборов учета для присоединения ВРУ 0,22 кВ жилых домов расположенных по адресу: Ростовская обл. г. Новочеркасск; р-н Аксайский, п. Красный Колос, ст. Мишкинская, п. Октябрьский, п. Александровка (6 шт.) |  | 2022 | 0,4 кВ и ниже | 6 | 52 | 64
239 | 8.2.1. | Установка приборов учета для присоединения ВРУ 0,22 кВ жилых домов расположенных по адресу: Ростовская обл. р-н Аксайский, п. Красный сад, х. Маяковского, х. Ленина. (43 шт.) |  | 2022 | 0,4 кВ и ниже | 43 | 237 | 437
237 | 8.2.1. | Установка приборов учета для присоединения ВРУ 0,22 кВ жилых домов расположенных по адресу: Ростовская обл. р-н Аксайский, ст. Старочеркасская, ст. Ольгинская, х. Нижнеподпольный, п. Осторовский (8 шт.) |  | 2022 | 0,4 кВ и ниже | 8 | 46 | 80
248 | 8.2.1. | Установка приборов учета для присоединения ВРУ 0,22 кВ жилых домов расположенных по адресу: Ростовская обл., р-н Аксайский, х. Нижнетемерницкий, п. Щепкин (6 шт.) |  | 2022 | 0,4 кВ и ниже | 6 | 37.5 | 60
247 | 8.2.1. | Установка приборов учета для присоединения ВРУ 0,22 кВ жилых домов расположенных по адресу: Ростовская обл. р-н Аксайский, п. Россйский, п. Янтарный, (4 шт.) |  | 2022 | 0,4 кВ и ниже | 4 | 40 | 40
192 | 8.2.1. | Строительство ВЛ 0,4 кВ от ВЛ 0,4кВ №1 КТП 10/0,4 кВ №165 ВЛ 10 кВ №605 ПС110 кВ БГ6 для электроснабжения жилых домов по адресу: РО, Багаевский район, х. Карповка, ул. Береговая ,д. 8, д. 6 |  | 2022 | 0,4 кВ и ниже | 2 | 20 | 56
236 | 8.2.1. | Установка прибора учета для присоединения столовой Недайвозова С.П. расположенных по адресу: Ростовская обл., р-н Багаевский, х. Ажинов, ул. Заярного, д. 4, к.н. 61:03:0020108:2 (1шт.) |  | 2022 | 0,4 кВ и ниже | 1 | 15 | 18
264 | 8.2.1. | Установка прибора учета для присоединения жилого дома Давришева А.А. расположенного по адресу: Ростовская обл., р-н Багаевский, х. Елкин, пер. Партизанский, д. 17В, к.н. 61:03:0030147:389 (1шт.) |  | 2022 | 0,4 кВ и ниже | 1 | 15 | 17
272 | 8.2.1. | Установка прибора учета для присоединения жилого дома Сердюкова А.А. расположенного по адресу: Ростовская обл., р-н Багаевский, х. Елкин, пер. Партизанский, д. 15-б, к.н. 61:03:0030147:98 (1шт.) |  | 2022 | 0,4 кВ и ниже | 1 | 12 | 17
274 | 8.2.1. | Установка прибора учета для присоединения квартиры Симонян А.В. расположенной по адресу: Ростовская обл., р-н Багаевский, х. Карповка, ул. Центральная, д. 11, кв. 3, к.н. 61:03:0020203:149 (1шт.) |  | 2022 | 0,4 кВ и ниже | 1 | 10 | 17
267 | 8.2.1. | Установка прибора учета для присоединения жилого дома Слижук В.Д. расположенного по адресу: Ростовская обл., р-н Аксайский, х. Слава Труда, ул. Степная, д. 2, к.н. 61:02:0020301:67 (1шт.) |  | 2022 | 0,4 кВ и ниже | 1 | 10 | 17
265 | 8.2.1. | Установка прибора учета для присоединения жилого дома Процун С.Ю. расположенного по адресу: Ростовская обл., р-н Багаевский, п. Отрадный, ул. Ветеранов, д. 29, к.н. 61:03:0050106:112 (1шт.) |  | 2022 | 0,4 кВ и ниже | 1 | 15 | 17
172 | 8.2.1. | Строительство ВЛ 0,4 кВ по ВЛ 0,4 кВ №1 от КТП 10 кВ №18, ВЛ 10 кВ №207 ПС 110 кВ В2 для электроснабжения жилого дома Соколюк Ю. В. на участке с КН 61:06:0040201:78 в Веселовском районе Ростовской области, х. Маныч-Балабинка, ул. Озерная, 8-а |  | 2022 | 0,4 кВ и ниже | 1 | 15 | 33
182 | 8.2.1. | Строительство ВЛ 0,4 кВ по ВЛ 0,4 кВ №2 от КТП 10 кВ №120, ВЛ 10 кВ №405 ПС 35 кВ В4 для электроснабжения газовой автозаправочной станции Тукуева А. А. на участке с КН 61:06:0600012:1058 в Веселовском районе Ростовской области, п. Веселый, ул. Октябрьская, 228 |  | 2022 | 0,4 кВ и ниже | 1 | 15 | 27
268 | 8.2.1. | Установка прибора учета для присоединения ВРУ 0,4 кВ жилого дома заявителя Шевелевой Н.С., расположенного по адресу: Ростовская обл., Семикаракорский р-н, ст-ца Новозолотовская, ул. Чкалова, 31 к.н.:61:35:0060101:3950 (1шт) |  | 2022 | 0,4 кВ и ниже | 1 | 11 | 18
275 | 8.2.1. | Установка прибора учета для присоединения ВРУ 0,4 кВ магазина «Хозтовары» заявителя ИП Антоненко А.В., по адресу: ст-ца Задоно-Кагальницкая, ул. 30 лет Победы, 52-а к.н.:61:35:0030101:3942 |  | 2022 | 0,4 кВ и ниже | 1 | 40 | 18
266 | 8.2.1. | Установка прибора учета для присоединения жилого дома заявителя Архиповой С.Ф., расположенного по адресу: Семикаракорский р-н, х. Бакланники, пер. Школьный, д. 12/49, кв./оф. 1, к.н.: 61:35:0010101:409. (1шт) |  | 2022 | 0,4 кВ и ниже | 1 | 10 | 17
269 | 8.2.1. | Установка прибора учета для присоединения ВРУ 0,4 кВ магазина заявителя Усмонова Турсуна по адресу: х. Большемечетный, ул. Октябрьская, 1-А к.н.:61:35:0020101:1845 |  | 2022 | 0,4 кВ и ниже | 1 | 15 | 17
273 | 8.2.1. | Установка прибора учета для присоединения жилого дома заявителя Фонтош Н.Н., расположенного по адресу: РО,. Семикаракорский р-н, ст-ца Задоно-Кагальницкая ул. Гагарина, д.62, к.н.: 61:35:0030101:758. (1шт) |  | 2022 | 0,4 кВ и ниже | 1 | 10 | 17
270 | 8.2.1. | Установка прибора учета для присоединения жилых домов заявителей Агницкого С.С., по адресу: г. Семикаракорск, ул. Комарова, д.25-А, к.н.: 61:35:0110210:209.; Филимоновой И.А., по адресу: х. Шаминка, ул. Виноградная, д.19 кв.2 к.н.: 61:35:0100301:151; не жилого здания Кузьмичевой О.С. по адресу: пр. в 5 км на северо-восток от ст-цы Новозолотовская к.н.:61:35:0600005:648 (3шт) |  | 2022 | 0,4 кВ и ниже | 3 | 35 | 52
283 | 8.2.1. | Строительство ВЛ 0,4 кВ от РУ 0,4 кВ проектируемой (по договору №61-1-19-00435209 от 02.04.2019 г.) КТПН 10/0,4 кВ ВЛ 10 кВ №403 ПС 110 кВ АС4 с заменой силового трансформатора для электроснабжения ВРУ 0,4 кВ нежилого здания Нечай А. В. в Аксайском районе Ростовской области |  | 2022 | 0,4 кВ и ниже | 1 | 15 | 31
352 | 8.2.1. | Строительство ВЛ 0,4 кВ от ВЛ 0,4 кВ №1 ТП 10 кВ №448 ВЛ 10 кВ №1109 ПС 110 кВ АС11 для электроснабжения ВРУ 0,4 кВ жилого дома Борцова А. Н. на участке с КН 61:55:0011022:770 в г. Новочеркасске Ростовской области |  | 2022 | 0,4 кВ и ниже | 1 | 7 | 55
359 | 8.2.1. | Строительство ВЛ 0,4 кВ от РУ 0,4 кВ ТП 10 кВ №448 ВЛ 10 кВ №1109 ПС 110 кВ АС11 для электроснабжения земельного участка Чадиной Т. С. по ул. Тринадцатая, 19 в г. Новочеркасске Ростовской области |  | 2022 | 0,4 кВ и ниже | 1 | 15 | 83
185 | 8.2.1. | Строительство ТП 10/0,4 кВ, ВЛ 0,4 кВ, ВЛ 10 кВ от ВЛ 10 кВ №1208 ПС 110 кВ АС12 для электроснабжения нежилой застройки Акопян Р. С. на участке с КН 61:02:0600006:7160 в п. Щепкин Аксайского района Ростовской области |  | 2022 | 0,4 кВ и ниже | 1 | 150 | 46
186 | 8.2.1. | Строительство ТП 10/0,4 кВ, ВЛ 10 кВ по ВЛ 10 кВ №111 ПС 110 кВ АС1, ВЛ 0,4 кВ от РУ 0,4 кВ нового ТП 10/0,4 кВ для электроснабжения нежилой застройки ИП Шкарпитко О.Н. на участке с КН 61:02:0600016:4512 в Ростовской области, Аксайского района х. Маяковского |  | 2022 | 0,4 кВ и ниже | 1 | 150 | 30
262 | 8.2.1. | Строительство КВЛ 0,4 кВ от ВЛ 0,4 кВ №1 КТП №136А ВЛ 10 кВ №414 ПС 220 кВ Р4 для электроснабжения ВРУ 0,4 кВ нежилого помещения Кашка О. А. на участке с КН 61:02:0600010:16552 в х. Камышеваха Аксайского района Ростовской области |  | 2022 | 0,4 кВ и ниже | 1 | 15 | 23
286 | 8.2.1. | Строительство ВЛ 0,4 кВ от проектируемой ВЛ 0,4 кВ проектируемой КТПН 10/0,4 кВ (по договору №61-1-19-00461385 от 25.09.2019 г.) ВЛ 10 кВ №1203 ПС 110 кВ АС12 для электроснабжения ВРУ 0,4 кВ жилого дома Безроднова А. М. в совх. Каменобродский Родионово-Несветайского района Ростовской области |  | 2022 | 0,4 кВ и ниже | 1 | 15 | 28
208 | 8.2.1. | Строительство ВЛ 0,4 кВ от ВЛ 0,4 кВ проектируемой КТПН 10/0,4 кВ (по договору №61-1-19-00473099 от 07.11.2019 г.) ВЛ 10 кВ №706 ПС 35 кВ АС7 для электроснабжения ВРУ 0,4 кВ жилого дома Краснова И. Д. по ул. Куренная, 2 в п. Красный Колос Аксайского района Ростовской области |  | 2022 | 0,4 кВ и ниже | 1 | 15 | 24
260 | 8.2.1. | Строительство ВЛ 0,4 кВ от проектируемой КТПН 10/0,4 кВ (по договору №61-1-20-00496501 от 20.02.2020 г.) ВЛ 10 кВ №1203 ПС 110 кВ АС12 для электроснабжения ВРУ 0,4 кВ жилого дома Ачакова В. В. в совх. Каменобродский Родионово-Несветайского района Ростовской области |  | 2022 | 0,4 кВ и ниже | 1 | 15 | 23
209 | 8.2.1. | Строительство ВЛ 0,4 кВ от ВЛ 0,4 кВ №1 КТП №188 ВЛ 6 кВ №804 ПС 35 кВ АС8 для электроснабжения ВРУ 0,4 кВ жилого дома Свеженец Н. П. на участке с КН 61:02:0010301:938 в п. Российский Аксайского района Ростовской области |  | 2022 | 0,4 кВ и ниже | 1 | 15 | 25
218 | 8.2.1. | Строительство ВЛ 0,4 кВ от проектируемой ВЛ 0,4 кВ (по договору №61-1-20-00518209 от 27.07.2020 г.) от ВЛ 0,4 кВ №3 КТП №613 ВЛ 10 кВ №101 ПС 110 кВ АС1 для электроснабжения ВРУ 0,4 кВ жилых домов Жукова В. И. по ул. Степная в ст-це Ольгинская Аксайского района Ростовской области |  | 2022 | 0,4 кВ и ниже | 2 | 28 | 42
212 | 8.2.1. | Строительство ВЛ 0,4 кВ от ВЛ 0,4 кВ №1 ТП 10 кВ №451 ВЛ 10 кВ №1109 ПС 110 кВ АС11 для электроснабжения ВРУ 0,4 кВ жилого дома Тарасенко Н. В. на участке с КН 61:02:0000000:6674 в х. Веселый Аксайского района Ростовской области |  | 2022 | 0,4 кВ и ниже | 1 | 15 | 28
193 | 8.2.1. | Строительство ВЛ 0,4 кВ от проектируемой ВЛ 0,4 кВ (по договору №61-1-21-00529991 от 05.09.2020 г.) КТПН 10/0,4 кВ ВЛ 10 кВ №1203 ПС 110 кВ АС12 для электроснабжения ВРУ 0,4 кВ жилого дома Кравцовой И. Ю. в Родионово-Несветайском районе Ростовской области |  | 2022 | 0,4 кВ и ниже | 1 | 15 | 24
194 | 8.2.1. | Строительство ВЛ 0,4 кВ от ВЛ 0,4 кВ №1 ТП 10 кВ №242 ВЛ 10 кВ №3 ПС 35 кВ Б. Салы для электроснабжения нежилой застройки Ковшун Н. С. на участке с КН 61:02:0600005:4708 в п. Темерницкий Аксайского района Ростовской области |  | 2022 | 0,4 кВ и ниже | 1 | 15 | 30
290 | 8.2.1. | Техническое перевооружение ТП 6 кВ №188 ВЛ 6 кВ №804 ПС 35 кВ АС8 и строительство ВЛ 0,4 кВ от РУ 0,4 кВ техперевооружаемой ТП 6 кВ №188 ВЛ 6 кВ №804 ПС 35 кВ АС8 для электроснабжения ВРУ 0,4 кВ жилых домов по адресу: Ростовская обл., р-н Аксайский, п. Российский, ул. Заповедная, пер. Широкий |  | 2022 | 0,4 кВ и ниже | 6 | 90 | 126
253 | 8.2.1. | Строительство ВЛ 0,4 кВ от ВЛ 0,4 кВ №2 ТП 10 кВ №226 ВЛ 10 кВ №3 ПС 35 кВ Б. Салы для электроснабжения ВРУ 0,4 кВ жилого дома Кешишян Н. А. на участке с КН 61:02:0600005:11349 в х. Нижнетемерницкий Аксайского района Ростовской области |  | 2022 | 0,4 кВ и ниже | 1 | 15 | 30
252 | 8.2.1. | Строительство ВЛ 0,4 кВ от ВЛ 0,4 кВ №2 ТП 10 кВ №163 ВЛ 10 кВ №1212 ПС 110 кВ АС12 для электроснабжения ВРУ 0,4 кВ жилого дома Ковалько Н. А. в п. Октябрьский Аксайского района Ростовской области |  | 2022 | 0,4 кВ и ниже | 1 | 15 | 24
196 | 8.2.1. | Строительство ВЛ 0,4 кВ от проектируемой ВЛ 0,4 кВ (по договору №61-1-19-00461385 от 25.09.2019 г.) проектируемой КТПН 10/0,4 кВ ВЛ 10 кВ №1203 ПС 110 кВ АС12 для электроснабжения ВРУ 0,4 кВ жилых домов в Родионово-Несветайском районе Ростовской области |  | 2022 | 0,4 кВ и ниже | 2 | 30 | 54
197 | 8.2.1. | Строительство ВЛ 0,4 кВ от концевой проектируемой опоры по договору № 61-1-21-00604167 от 01.10.2021г ВЛ 0,4 кВ №1 КТП 10/0,4 кВ № 39 ВЛ 10 кВ № 1203 ПС 110/10 кВ АС-12 для электроснабжения ВРУ 0,4 кВ жилого дома Горского П.О. в границах плана х. Каменный Брод, уч. 409, Родионово-Несветайский район, Ростовской области |  | 2022 | 0,4 кВ и ниже | 1 | 15 | 24
254 | 8.2.1. | Строительство ВЛ 0,4 кВ от ВЛ 0,4 кВ №1 ТП 10 кВ №448 ВЛ 10 кВ №1109 ПС 110 кВ АС11 для электроснабжения строительной площадки жилого дома Заводнова П. В. на участке с КН 61:55:0011023:219 в г. Новочеркасске Ростовской области |  | 2022 | 0,4 кВ и ниже | 1 | 25 | 29
256 | 8.2.1. | Строительство ВЛ 0,4 кВ от кольцевой проектируемой опоры (по договору №61-1-20-00496749 от 26.02.2021 г) для электроснабжения жилого дома Фиско В.С. по адресу РО р-н Родионово-Несветайский, совх. Каменобродский, юго-западнее х. Каменный Брод, участок 398, К.Н. 61:33:0600015:995 |  | 2022 | 0,4 кВ и ниже | 1 | 15 | 23
279 | 8.2.1. | Строительство ВЛ 0,4 кВ от проектируемой ВЛ 0,4 кВ (по договору №61-1-21-00604431 от 05.10.2021 г.) от ВЛ 0,4 кВ №2 ТП 10 кВ №226 ВЛ 10 кВ №3 ПС 35 кВ Б. Салы для электроснабжения ВРУ 0,4 кВ жилого дома Бескоровайного С. А. на участке с КН 61:02:0600005:11166 в х. Нижнетемерницкий Аксайского района Ростовской области |  | 2022 | 0,4 кВ и ниже | 1 | 15 | 24
302 | 8.2.1. | Строительство ТП 6/0,4 кВ, ВЛ 0,4 кВ, ВЛ 6 кВ от ВЛ 6 кВ №807 ПС 35 кВ АС7 для электроснабжения складского здания/помещения ИП Варламовой Т. Н. на участке с КН 61:02:0010201:6894 в х. Большой Лог Аксайского района Ростовской области |  | 2022 | 0,4 кВ и ниже | 1 | 150 | 35
289 | 8.2.1. | Строительство ТП 6/0,4 кВ, ВЛ 0,4 кВ, ВЛ 6 кВ от ВЛ 6 кВ №3 РП-6 КЛ 6кВ №340 ПС 110 кВ БТ3 для электроснабжения нежилой застройки ИП Кудина Ю. П. на участке с КН 61:01:0600007:2314 в п. Красный Сад Азовского района Ростовской области |  | 2022 | 0,4 кВ и ниже | 1 | 150 | 34
259 | 8.2.1. | Строительство ВЛ 0,4 кВ, от РУ 0,4 кВ КТП 10/0,4 кВ №265 ВЛ 10 кВ №1208 ПС 110/10 кВ АС12 для электроснабжения ВРУ-0,4 кВ нежилой застройки на участке с КН 61:02:060004:3325 в пос. Октябрьский Аксайского района Ростовской области |  | 2022 | 0,4 кВ и ниже | 1 | 15 | 29
258 | 8.2.1. | Строительство ВЛ 0,4 кВ по ВЛ 0,4 кВ №3 от КТП 10/0,4 кВ №159 ВЛ 10 кВ №1408 ПС 35/10 кВ АС14 для электроснабжения ВРУ-0,4 кВ жилых домов Бархоянц А.А. на участках с КН 61:02:0100201:885, КН 61:02:0100201:893, КН 61:02:0100201:896 по ул. Луговая в п. Рассвет Аксайского района Ростовской области |  | 2022 | 0,4 кВ и ниже | 3 | 45 | 65
276 | 8.2.1. | Установка приборов учета для присоединения ВРУ 0,4 кВ жилых домов, расположенных по адресу: РО, р-н Аксайский, п. Российский, ст-ца Мишкинская, х. Островского, п. Водопадный, п. Янтарный, п. Красный, п. Темерницкий, с/х. АО "Аксайское", г. Аксай, совх. Каменобродский, р-н Родионово-Несветайский, р-н Азовский, п. Красный Сад (90 шт.) |  | 2022 | 0,4 кВ и ниже | 90 | 1298.994 | 1615
230 | 8.2.1. | Установка прибора учета для присоединения жилого дома Игнатовой Полины Константиновны расположенного по адресу: РО,р-н Аксайский, п. Российский, ул. Парковая, 891 КН 61:02:0600010:4795 |  | 2022 | 0,4 кВ и ниже | 1 | 15 | 19
315 | 8.2.1. | Установка приборов учета для присоединения ВРУ 0,4 кВ жилых домов, расположенных по адресу: РО., х. Нижнетемерницкий, п. Щепкин, КН: 61:02:0600006:4374, 61:02:0600006:3929, 61:02:0080501:1550, (3шт.) |  | 2022 | 0,4 кВ и ниже | 3 | 35 | 52
317 | 8.2.1. | Установка приборов учета для присоединения ВРУ 0,4 кВ нежилой застройки и жилых домов, расположенных по адресу: РО., х. Ленина, ст-ца Ольгинская, КН: 61:02:0060101:459, 61:02:0090101:4237, 61:02:0090103:3459, (3шт.) |  | 2022 | 0,4 кВ и ниже | 3 | 25 | 53
313 | 8.2.1. | Установка приборов учета для присоединения ВРУ 0,4 кВ жилых домов, расположенных по адресу: РО., ст-ца Ольгинская, п. Щепкин, КН: 61:02:0090103:3462, 61:02:0080501:150, (2шт.) |  | 2022 | 0,4 кВ и ниже | 2 | 10 | 35
314 | 8.2.1. | Установка приборов учета для присоединения ВРУ 0,4 кВ жилых домов, расположенных по адресу: РО, п. Янтарный, ст-ца Мишкинская, г. Аксай, п. Красный Колос, ст-ца Старочеркасская, п. Рассвет, (8шт.) |  | 2022 | 0,4 кВ и ниже | 8 | 95 | 142
257 | 8.2.1. | Строительство ВЛ 0,4 кВ от проектируемой ВЛ 0,4 кВ проектируемой КТП 10/0,4 кВ ( по договорам №61-1-19-00447651, №61-1-19-00447957, №61-1-19-00448113 ООО «РИТМ»),ВЛ 10 кВ №255 ПС 110 кВ БГ2 для электроснабжения ВРУ 0,4 кВ (бытовка) Сон В.Ж. по адресу РО, Аксайский район, х. Слава Труда, АО «Заречное», поле №32-34 га, к.н. 61:02:0600019:1214. |  | 2022 | 0,4 кВ и ниже | 1 | 15 | 26
306 | 8.2.1. | Установка прибора учета для присоединения фермы ИП Линченко С.В. расположенных по адресу: Ростовская обл., р-н Багаевский, ст. Багаевская, ул. Семашко, д. 212, к.н. 61:03:0600004:1574 (1шт.) |  | 2022 | 0,4 кВ и ниже | 1 | 5 | 18
305 | 8.2.1. | Установка прибора учета для присоединения жилого дома Максуди М.Г. расположенного по адресу: Ростовская обл., р-н Багаевский, х. Арпачин, ул. Подтелкова, д. 19-а, к.н. 61:03:0040208:88 (1шт.) |  | 2022 | 0,4 кВ и ниже | 1 | 10 | 17
281 | 8.2.1. | Установка прибора учета для присоединения жилого дома заявителя Соколюк В.Ю. расположенного по адресу ростовская обл., Веселовский р-н, п. Веселый, ул. Октябрьская, 199-а к.н. 61:06:0010114:152 (1шт) |  | 2022 | 0,4 кВ и ниже | 1 | 15 | 18
280 | 8.2.1. | Установка прибора учета для присоединения жилого дома заявителя Ким Л. Т., расположенного по адресу: Ростовская обл., Веселовский р-н, п. Веселый, пер. Кленовый, 62 к.н.:61:06:0600012:957 (1шт) |  | 2022 | 0,4 кВ и ниже | 1 | 15 | 18
310 | 8.2.1. | Установка прибора учета для присоединения жилого дома заявителя Аширали А. Э, расположенного по адресу: Ростовская обл., Веселовский р-н, х. Каракашев, ул. Старая, 64-а к.н.:61:06:0010307:95 (1шт) |  | 2022 | 0,4 кВ и ниже | 1 | 15 | 18
309 | 8.2.1. | Установка прибора учета для присоединения ВРУ 0,4 кВ магазина заявителя ИП Янова Г.П., по адресу: г. Семикаракорск, примерно в 2518 м на юго-восток от строения по адресу: в райцоне Пождепо, к.н.: 61:35:0600012:722 |  | 2022 | 0,4 кВ и ниже | 1 | 20 | 17
307 | 8.2.1. | Установка прибора учета для присоединения ВРУ 0,4 кВ жилого дома заявителя Борисова В.В. по адресу: Семикаракорский р-н, х. Чебачий, ул. Школьная, д. 6 к.н.:61:35:0060201:19 |  | 2022 | 0,4 кВ и ниже | 1 | 1 | 17
308 | 8.2.1. | Установка прибора учета для присоединения ВРУ 0,4 кВ жилого дома заявителя Крыловой Р.А. по адресу: ст-ца Задоно-Кагальницкая, ул. Гагарина, д.92 к.н.:61:35:0030101:249 |  | 2022 | 0,4 кВ и ниже | 1 | 3 | 17
354 | 8.2.1. | Строительство ТП 10/0,4 кВ, ВЛ 0,4 кВ, ВЛ 10 кВ от ВЛ 10 кВ №3 ПС 35 кВ Б. Салы для электроснабжения ВРУ 0,4 кВ жилых домов по ул. Радужная, 5, 7, ул. Гармоничная, 6, 8 в п. Темерницкий Аксайского района Ростовской области |  | 2022 | 0,4 кВ и ниже | 5 | 15 | 344
396 | 8.2.1. | Строительство ТП 10/0,4 кВ, ВЛ 0,4 кВ, ВЛ 10 кВ от ВЛ 10 кВ №1103 ПС 110 кВ АС11 для электроснабжения ВРУ 0,22 кВ и ВРУ 0,4 кВ жилых домов по ул. Новороссийская/ул. Лесная, 1/17, ул. Смоленская, 14 в ст-це Мишкинская Аксайского района Ростовской области |  | 2022 | 0,4 кВ и ниже | 2 | 21 | 73
398 | 8.2.1. | Строительство ТП 10/0,4 кВ, ВЛ 0,4 кВ, ВЛ 10 кВ от ВЛ 10 кВ №3 ПС 35 кВ Б. Салы для электроснабжения ВРУ 0,4 кВ жилых домов Тарасова С. С., Кудашко Ю. В. на участках с КН 61:02:0600005:7596, 61:02:0600005:5469 в п. Темерницкий Аксайского района Ростовской области |  | 2022 | 0,4 кВ и ниже | 2 | 30 | 127
399 | 8.2.1. | Строительство ТП 10/0,4 кВ, ВЛ 0,4 кВ, ВЛ 10 кВ от опоры №2/18 ВЛ 10 кВ №610 ПС 35 кВ СМ6, с установкой прибора учета электрической энергии на границе балансовой принадлежности для электроснабжения объекта сельхоз. производства заявителя ИП Анастасиадис Д.Я. адресу: РО, Семикаракорский район, п. Крымский, поле № 4,5 массива земель реорганизованного сельскохозяйственного предприятия ОАО «Крымское» к.н.:61:35:060009:482 |  | 2022 | 0,4 кВ и ниже | 1 | 150 | 53
351 | 8.2.1. | Строительство двух ТП 10/0,4 кВ, ВЛ 0,4 кВ, ВЛ 10 кВ от ВЛ 10 кВ №307 ПС 35 кВ БГ3 для электроснабжения дачных домов Аристовой М.И., Бабаян Г.А. и теплиц Адамовой З.Д., Мухлисова М.Л., Ашрафова Х.Ф., Эминова М.С. по адресу: Ростовская обл., р-н. Багаевский, Елкинское сельское поселение, |  | 2022 | 0,4 кВ и ниже | 6 | 40 | 326
316 | 8.2.1. | Установка приборов учета для присоединения ВРУ 0,4 кВ жилых домов, расположенных по адресу: РО., ст-ца Ольгинская, С/Т «Энергетик», г. Аксай, х. Большой Лог, п. Российский, п. Красный Сад, п. Щепкин, п. Янтарный, п. Рассвет, ст-ца Старочеркасская, х. Нижнеподпольный, п. Возрожденный, п. Опытный, х. Истомино, п. Октябрьский, ст-ца Старочеркасская, х. Ленина, п. Темерницкий, п. Красный Колос, х. Нижнетемерницкий, х. Каменный Брод, г. Новочеркасск, , ст-ца Грушевская, ст-ца Мишкинская (80 шт.) |  | 2022 | 0,4 кВ и ниже | 1 | 1133.5 | 391
311 | 8.2.1. | Установка прибора учета для присоед. жил.дома Дьяченко А.В., п.Красный, ул.Островского, д.27 кадастр.номер зем. участка: 61:02:0080601:1715» (1 шт) |  | 2022 | 0,4 кВ и ниже | 1 | 15 | 19
333 | 8.2.1. | Установка прибора учета для присоединения ВРУ 0,4 кВ бытовки Харжиева В. С., расположенной по адресу: Ростовская обл., Аксайский р-н, ст-ца Ольгинская, участок с КН 61:02:0600014:1817 |  | 2022 | 0,4 кВ и ниже | 1 | 15 | 17
335 | 8.2.1. | Установка прибора учета для присоединения жилого дома Новиковой Н.А., расположенного по адресу: Ростовская обл., р-н. Аксайский, п. Темерницкий, ул. Сосновая, д. 18, кадастровый номер земельного участка: 61:02:0081101:2630 |  | 2022 | 0,4 кВ и ниже | 1 | 35 | 17
332 | 8.2.1. | Установка прибора учета для присоединения бойни ИП Кононенко П. А., расположенного по адресу: Ростовская обл., р-н. Аксайский, ст-ца Грушевская, ул. Данилова, 2А, участок с КН 61:02:0030106:14 (1 шт.) |  | 2022 | 0,4 кВ и ниже | 1 | 35 | 18
338 | 8.2.1. | Установка прибора учета для присоединения объекта торговли Аксайского районного потребительского кооператива, расположенного по адресу: РО, р-н Аксайский, х. Большой Лог, ул. Советская, 41А (1шт) |  | 2022 | 0,4 кВ и ниже | 1 | 45 | 18
339 | 8.2.1. | Установка прибора учета для присоединения объекта торговли Полуяна С.П. расположенного по адресу: Ростовская обл., р-н Азовский, п. Красный Сад, ул. Центральная, д.2А КН 61:01:0130201:4728 (1шт.) |  | 2022 | 0,4 кВ и ниже | 1 | 30 | 17
341 | 8.2.1. | Установка прибора учета для присоединения жилого дома Глотова Ю. В., расположенного по адресу: Ростовская обл., р-н Аксайский, ст-ца Старочеркасская, ул. Речная, кадастровый номер земельного участка 61:02:0110102:3850 (1 шт.) |  | 2022 | 0,4 кВ и ниже | 1 | 30 | 17
342 | 8.2.1. | Установка прибора учета для присоединения объекта торговли ИП Сагоян А. С., расположенного по адресу: Ростовская обл., р-н Аксайский, ст-ца. Ольгинская, ул. Ленина, д. 198 В, кадастровый номер земельного участка: 61:02:0090102:3838 (1 шт.) |  | 2022 | 0,4 кВ и ниже | 1 | 30 | 17
348 | 8.2.1. | Установка приборов учета для присоединения ВРУ 0,4 кВ жилых домов, расположенных по адресу: РО, ст-ца Мишкинская, п. Октябрьский, п. Щепкин, КН: 61:02:0600009:1083, 61:02:0080102:280, 61:02:0080505:1009. (3шт) |  | 2022 | 0,4 кВ и ниже | 3 | 45 | 52
331 | 8.2.1. | Установка приборов учета для присоединения ВРУ 0,4 кВ торгового павильона и жилых домов, расположенных по адресу: РО., п. Красный Сад, ст-ца Ольгинская, ул. Ленина, д.50, КН: 61:01:0600007:1847, 61:01:0600007:1926, (3шт.) |  | 2022 | 0,4 кВ и ниже | 3 | 17 | 51
349 | 8.2.1. | Установка приборов учета для присоединения ВРУ 0,4 кВ базовой станции/оборудования сотовой связи, нежилой застройки и жилых домов, расположенных по адресу: РО., п. Щепкин, п. Рассвет, п. Янтарный, п. Темерницкий, ст-ца Старочеркасская, п. Красный Сад, п. Красный Колос, (9шт.) |  | 2022 | 0,4 кВ и ниже | 9 | 99 | 152
346 | 8.2.1. | Установка приборов учета для присоединения ВРУ 0,4 кВ жилых домов, расположенных по адресу: РО., ст-ца Ольгинская, п. Красный Сад, п. Янтарный, х. Нижнетемерницкий, Красный Колос, г. Новочеркасск, ст-ца Грушевская, (44 шт) |  | 2022 | 0,4 кВ и ниже | 44 | 506.99 | 753
336 | 8.2.1. | Установка прибора учета для присоединения жилого дома Садовского А.Ю. расположенного по адресу: Ростовская обл., р-н Аксайский, х. Слава Труда, ул. Степная, д. 25, к.н. 61:02:0020301:5 (1шт.) |  | 2022 | 0,4 кВ и ниже | 1 | 10 | 17
344 | 8.2.1. | Установка приборов учета для присоединения административных/офисных зданий АО «Почта России» расположенных по адресу: Ростовская обл., р-н Багаевский, х. Ажинов, ул. Заярного, д. 18/1, к.н. 61:03:0020107:141, х. Арпачин, ул. Советская, д. 40, кв. 1,2,3, к.н. 61:03:0040204:394, п. Первомайский, ул. Мира, д. 2, кв. 1,2,3,4, к.н. 61:03:0060201:118, х. Елкин, ул. Тимирязева, д. 23, к.н. 61:03:0030122:51 (4 шт.) |  | 2022 | 0,4 кВ и ниже | 4 | 52 | 68
340 | 8.2.1. | Установка прибора учета для присоединения склада Ахметова А.У. расположенного по адресу: Ростовская обл., р-н Багаевский, х. Красный, пер. Рабочий, д. 1, к.н. 61:03:0060101:442 (1шт.) |  | 2022 | 0,4 кВ и ниже | 1 | 15 | 17
337 | 8.2.1. | Установка прибора учета для присоединения нежилого помещения заявителя АО «Почта России», расположенного по адресу: Ростовская обл., Веселовский р-н, п. Средний Маныч, ул. Ленина, 4 к.н.:61:06:0050102:175 (1шт) |  | 2022 | 0,4 кВ и ниже | 1 | 14 | 18
386 | 8.2.1. | Установка прибора учета для присоединения пешеходной зоны от ул. Октябрьская до пер. Комсомольский, 72 заявителя Администрации Веселовского сельского поселения Веселовского района, расположенной по адресу: Ростовская обл., Веселовский р-н, п. Веселый, пер. Комсомольский, д. 61 б, к.н. 61:06:0010126:1021 (1шт) |  | 2022 | 0,4 кВ и ниже | 1 | 5 | 18
431 | 8.2.1. | Строительство КТП 10/0,4 кВ, ВЛ 0,4 кВ, ВЛ 10 кВ от ВЛ 10 кВ №1208 ПС 110 кВ АС12 для электроснабжения ВРУ 0,4 кВ жилых домов Полулях С. А. в п. Щепкин Аксайского района Ростовской области |  | 2022 | 0,4 кВ и ниже | 21 | 405 | 724
428 | 8.2.1. | Строительство ВЛ 0,4 кВ от ВЛ 0,4 кВ №2 ТП 10 кВ №82 ВЛ 10 кВ №1208 ПС 110 кВ АС12 для электроснабжения ВРУ 0,4 кВ жилых домов Полулях С. А. на участках с КН 61:02:0600006:7476, 61:02:0600006:7510 в п. Щепкин Аксайского района Ростовской области |  | 2022 | 0,4 кВ и ниже | 2 | 30 | 47
429 | 8.2.1. | Строительство ВЛ 0,4 кВ от проектируемой ВЛ 0,4 кВ (по договору №61-1-20-00499235 от 03.03.2020 г.) от техперевооружаемой ТП 10 кВ №78 ВЛ 10 кВ №3 ПС 35 кВ Б. Салы для электроснабжения ВРУ 0,4 кВ жилого дома Мкртчян В. П. на участке с КН 61:02:0600006:6880 в п. Щепкин Аксайского района Ростовской области |  | 2022 | 0,4 кВ и ниже | 1 | 15 | 68
427 | 8.2.1. | Строительство ТП 10/0,4 кВ, ВЛ 0,4 кВ, ВЛ 10 кВ от проектируемой опоры (по договору №61-1-19-00485963 от 25.11.2019 г.) ВЛ 10 кВ №1109 ПС 110 кВ АС11 для электроснабжения стоянки Юдина Я. О. на участке с КН 61:02:0600002:1727 в ст-це Грушевская Аксайского района Ростовской области |  | 2022 | 0,4 кВ и ниже | 1 | 15 | 78
430 | 8.2.1. | Строительство двух ТП 10/0,4 кВ, ВЛ 0,4 кВ, ВЛ 10 кВ по ВЛ 10 кВ №3Ф5 РП 10 кВ №3 КЛ 10 кВ №1532 и №1546 ПС 110 кВ АС15 для электроснабжения магазина и станции ТО Апресян А. Г., а также объектов торговли ИП Рыбалкиной Р. Ф. на участках с КН 61:02:0600010:14195, 61:02:0600010:14927 в Аксайском районе РО |  | 2022 | 0,4 кВ и ниже | 2 | 160 | 232
423 | 8.2.1. | Строительство ТП 10/0,4 кВ, ВЛ 0,4 кВ, ВЛ 10 кВ от ВЛ 10 кВ №653 ПС 110 кВ АС6 для электроснабжения ВРУ 0,4 кВ жилых домов по ул. Ласточкина, 11, 13, 15 в х. Краснодворск Аксайского района Ростовской области |  | 2022 | 0,4 кВ и ниже | 3 | 45 | 115
424 | 8.2.1. | Строительство ТП 6/0,4 кВ, ВЛ 0,4 кВ, ВЛ 6 кВ от ВЛ 6 кВ №807 ПС 35 кВ АС8 для электроснабжения ВРУ 0,4 кВ нежилой застройки Чевычалова А. И. на участке с КН 61:02:0600011:1281 в х. Большой Лог Аксайского района Ростовской области |  | 2022 | 0,4 кВ и ниже | 1 | 15 | 80
425 | 8.2.1. | Строительство ТП 10/0,4 кВ, ВЛ 0,4 кВ, ВЛ 10 кВ от проектируемой ВЛ 10 кВ (по договору №61-1-19-00488413 от 05.12.2019 г.) от ВЛ 10 кВ №1208 ПС 110 кВ АС12 для электроснабжения ВРУ 0,4 кВ жилых домов Казак С. Г. на тер. АО «Щепкинское» Аксайского района Ростовской области |  | 2022 | 0,4 кВ и ниже | 8 | 120 | 371
397 | 8.2.1. | Строительство ТП 10/0,4 кВ, ВЛ 0,4 кВ, ВЛ 10 кВ по ВЛ 10 кВ №211 ПС 110 кВ СМ2 для электроснабжения жилого дома Патыка А.Г. по адресу: РО, р-н. Семикаракорский, ст-ца. Задоно-Кагальницкая, к.н.:61:35:0030101:4550 |  | 2022 | 0,4 кВ и ниже | 1 | 15 | 88
288 | 8.2.1. | Строительство ВЛ 0,4 кВ от РУ 0,4 кВ ТП 10 кВ №927 ВЛ 10 кВ №1207 ПС 110 кВ АС12 с заменой тр-ра в ТП №927 для электроснабжения жилых домов по адресу: РО., р-н Аксайский, п. Щепкин, ул. Гармоничная, ул. Солнечная, ул. Благодатная КН 61:02:0600006:4630, 61:02:0600006:7086, 61:02:0600006:4643 , 61:02:0600006:4635, 61:02:0600006:4622, 61:02:0600006:5836, 61:02:0600006:4660, 61:02:0600006:4640. |  | 2022 | 0,4 кВ и ниже | 12 | 179.97 | 247
323 | 8.2.1. | Строительство ВЛ 0,4 кВ от проектируемой ВЛ 0,4 кВ (по договору №61-1-20-00507601 от 16.04.2020 г.) проектируемой КТПН 10/0,4 кВ ВЛ 10 кВ №403 ПС 110 кВ АС4 для электроснабжения ВРУ 0,4 кВ жилых домов по ул. Крымская, 39, 44 в х. Ленина Аксайского района Ростовской области |  | 2022 | 0,4 кВ и ниже | 2 | 30 | 44
375 | 8.2.1. | Строительство ВЛ 0,4 кВ от ВЛ 0,4 кВ №1 КТП №29 ВЛ 10 кВ №657 ПС 110 кВ АС6 с заменой силового трансформатора КТП №29 ВЛ 10 кВ №657 ПС 110 кВ АС6 для электроснабжения ВРУ 0,4 кВ жилого дома Дружбиной С. А. на участке с КН 61:02:0110102:2833 в ст-це Старочеркасская Аксайского района Ростовской области |  | 2022 | 0,4 кВ и ниже | 1 | 15 | 23
297 | 8.2.1. | Строительство ВЛ 0,4 кВ от РУ 0,4 кВ проектируемой ТП 10/0,4 кВ (по договору №61-1-20-00505085 от 16.04.2020 г.) ВЛ 10 кВ №403 ПС 110 кВ АС4 для электроснабжения ВРУ 0,4 кВ жилого дома Бондаревой Е. Ю. в х. Ленина Аксайского района Р.О. |  | 2022 | 0,4 кВ и ниже | 1 | 15 | 24
326 | 8.2.1. | Строительство ВЛ 0,4 кВ по ВЛ 0,4 кВ №2 ТП 6/0,4 кВ №287 ВЛ 6 кВ №805 ПС 35 кВ АС-8 для электроснабжения жилого дома Мамедярова Н.Ф. на участке с КН 61:02:0600011:1020 в Ростовской области Аксайского р-на, х. Большой Лог, |  | 2022 | 0,4 кВ и ниже | 1 | 15 | 23
319 | 8.2.1. | Строительство ВЛ 0,4 кВ от ВЛ 0,4 кВ №2 ТП 10 кВ №119 ВЛ 10 кВ №1212 ПС 110 кВ АС12 для электроснабжения ВРУ 0,4 кВ жилого дома Парфененко Ю. М. на участке с КН 61:02:0080106:322 в п. Октябрьский Аксайского района Ростовской области |  | 2022 | 0,4 кВ и ниже | 1 | 15 | 23
295 | 8.2.1. | Строительство ВЛ 0,4 кВ от кольцевой проектируемой опоры по договору № 61-1-21-00584993 от 29.06.2021г. проектируемого ТП 10/0,4 кВ ВЛ 10 кВ № 403 ПС 110 АС-4 для электроснабжения жилого дома Кипко М.В. по адресу РО, Аксайский р-н, х. Ленина, ул. Севастопольская, 13 К.Н. 61:02:0600016:4496. |  | 2022 | 0,4 кВ и ниже | 1 | 15 | 24
383 | 8.2.1. | Техперевооружение существующего КТП-10/04 кВ № 191, строительство ВЛ 0,4 кВ от опоры № 6 ВЛ 0,4 кВ № 2 КТП 10/0,4 кВ №191 ВЛ 10 кВ №701 ПС 35кВ АС 7 для электроснабжения жилого дома Лисовского А.В. по адресу Ростовская обл., р-н. Аксайский, п. Красный, ул. Островского, кадастровый номер земельного участка: 61:02:0080601:1714. |  | 2022 | 0,4 кВ и ниже | 1 | 15 | 27
330 | 8.2.1. | Техническое перевооружение ТП 10 кВ №9 ВЛ 10 кВ №657 ПС 110 кВ АС6 и строительство ВЛ 0,4 кВ от ВЛ 0,4 кВ №2 ТП 10 кВ №9 ВЛ 10 кВ №657 ПС 110 кВ АС6 для электроснабжения ВРУ 0,4 кВ жилого дома Дикун В. М. по адресу: Ростовская обл., р-н Аксайский, ст-ца Старочеркасская, ул. Донская, 14, |  | 2022 | 0,4 кВ и ниже | 1 | 15 | 24
320 | 8.2.1. | Строительство ВЛ 0,4 кВ от ВЛ 0,4 кВ №2 ТП 10 кВ №129 ВЛ 10 кВ №1208 ПС 110 кВ АС12 для электроснабжения ВРУ 0,4 кВ жилого дома Веселова Е. В. в п. Октябрьский Аксайского района Ростовской области |  | 2022 | 0,4 кВ и ниже | 1 | 15 | 22
303 | 8.2.1. | Строительство ВЛ 0,4 кВ от проектируемой ВЛ 0,4 кВ (по договору №61-1-20-00524953 от 18.09.2020 г.) ТП 10/0,4 кВ №39 ВЛ 10 кВ №1213 ПС 110 кВ АС-12 для электроснабжения ВРУ 0,4 кВ жилого дома Кусакиной Я.Ю. на участке с КН 61:33:0600015:1126 в совх. Каменобродский, Родионово-Несветайский р-н, юго-западнее х. Каменный Брод, участок 107 Аксайского района Ростовской области |  | 2022 | 0,4 кВ и ниже | 1 | 15 | 24
325 | 8.2.1. | Строительство ВЛ 0,4 кВ по ВЛ 0,4 кВ № 1 КТП №260 ВЛ 10 кВ №3 ПС 35 кВ Б. Салы для электроснабжения ВРУ 0,4 кВ жилого дома Свищевой О.Р. в границах плана х. Нижнетемерницкий, ул. Озерная, к.н. 61:02:0600005:12058, Аксайский район, Ростовской области |  | 2022 | 0,4 кВ и ниже | 1 | 14 | 24
328 | 8.2.1. | Строительство ВЛ 0,4 кВ по ВЛ 0,4 кВ № 1 КТП №260 ВЛ 10 кВ №3 ПС 35 кВ Б. Салы для электроснабжения ВРУ 0,4 кВ жилого дома Степанова М.В. в границах плана х. Нижнетемерницкий, ул. Озерная, к.н. 61:02:0600005:12059, Аксайский район, Ростовской области |  | 2022 | 0,4 кВ и ниже | 1 | 14 | 24
382 | 8.2.1. | Строительство ТП 10/0,4 кВ, ВЛ 0,4 кВ, ВЛ 10 кВ от ВЛ 10 кВ №1212 ПС 110 кВ АС12 для электроснабжения ВРУ 0,4 кВ нежилой застройки Алексаньян Т. В. на участке с КН 61:02:0600004:2989 в п. Октябрьский Аксайского района Ростовской области |  | 2022 | 0,4 кВ и ниже | 1 | 15 | 19
321 | 8.2.1. | Строительство ВЛ 0,4 кВ от ВЛ 0,4 кВ №2 ТП 10 кВ №254 ВЛ 10 кВ №1208 ПС 110 кВ АС12 для электроснабжения ВРУ 0,4 кВ нежилых зданий на участках с КН 61:02:0600006:5863, 61:02:0600006:5864 на тер. АО «Щепкинское» Аксайского района Ростовской области |  | 2022 | 0,4 кВ и ниже | 2 | 30 | 42
301 | 8.2.1. | Строительство ВЛ 0,4 кВ от проектируемой ВЛ 0,4 кВ (по договору №61-1-21-00602853 от 21.09.2021 г.) проектируемой КТПН 10/0,4 кВ ВЛ 10 кВ №403 ПС 110 кВ АС4 для электроснабжения ВРУ 0,4 кВ жилого дома Баранцевой Е. О. на участке с КН 61:02:0600016:4452 в х. Ленина Аксайского района Ростовской области |  | 2022 | 0,4 кВ и ниже | 1 | 15 | 24
374 | 8.2.1. | Строительство ВЛ 0,4 кВ от ВЛ 0,4 кВ №1 ТП 10 кВ №927 ВЛ 10 кВ №1207 ПС 110 кВ АС12 для электроснабжения ВРУ 0,4 кВ жилого дома Сень Ю. Е. на участке с КН 61:02:0600006:4690 в п. Щепкин Аксайского района Ростовской области |  | 2022 | 0,4 кВ и ниже | 1 | 15 | 23
327 | 8.2.1. | Строительство ВЛ 0,4 кВ от РУ 0,4 кВ ТП 10 кВ №926 ВЛ 10 кВ №1208 ПС 110 кВ АС12 для электроснабжения производственного здания/помещения ИП Гуляев М. С. на участке с КН 61:02:0600004:3081 в АО «Октябрьское» Аксайского района Ростовской области |  | 2022 | 0,4 кВ и ниже | 1 | 15 | 23
365 | 8.2.1. | Строительство ВЛ 0,4 кВ от ВЛ 0,4 кВ №1 ТП 10 кВ №39 ВЛ 10 кВ №1203 ПС 110 кВ АС12 для электроснабжения жилого дома Кащеевой О. Ю. на участке с КН 61:33:0600015:993 в Родионово-Несветайском районе Ростовской области |  | 2022 | 0,4 кВ и ниже | 1 | 15 | 23
285 | 8.2.1. | Строительство ВЛ 0,4 кВ от опоры №15 ВЛ 0,4 кВ №1 КТП 10/0,4 кВ №749 ВЛ 10 кВ №403 ПС 110/10 кВ АС4 для электроснабжения ВРУ 0,4 кВ жилого дома Шкель Ф.Е. на участке с КН 61:02:0060101:4075 в Аксайском районе Ростовской области |  | 2022 | 0,4 кВ и ниже | 1 | 15 | 24
389 | 8.2.1. | Установка прибора учета для присоединения объекта торговли ИП Черный И. С., расположенного по адресу: Ростовская обл., р-н Аксайский, х. Большой Лог, ул. Советская, 60, участок с КН 61:02:0010201:7334 (1 шт.) |  | 2022 | 0,4 кВ и ниже | 1 | 100 | 14
385 | 8.2.1. | Учет электрической энергии в РУ 0,4 кВ ТП 10/0,4 кВ ВЛ 10 кВ №1547 ПС 110 АС-15 заявителя ИП Манукян Ю.Э. расположенной по адресу: Ростовская обл., Аксайский р-н, г. Аксай, севернее ул. Ермолова, к.н.:61:02:0600010:11402 (1шт) |  | 2022 | 0,4 кВ и ниже | 1 | 150 | 14
391 | 8.2.1. | Учет электрической энергии в РУ 0,4 кВ ТП 10/0,4 кВ ВЛ 10 кВ №1547 ПС 110 АС-15 заявителя ИП Шепель В.С. расположенной по адресу: Ростовская обл., Аксайский р-н, АОЗТ «Янтарное», поле №44, к.н.:61:02:0600010:6639 (1шт) |  | 2022 | 0,4 кВ и ниже | 1 | 150 | 14
394 | 8.2.1. | Установка приборов учета для присоединения ВРУ 0,22 кВ малоэтажной жилой застройки и жилого дома, расположенных по адресу: РО., х. Большой Лог, п. Красный Колос, КН:61:02:0600010:15854, 61:02:0100101:169 (2шт.) |  | 2022 | 0,4 кВ и ниже | 2 | 10 | 35
395 | 8.2.1. | Установка приборов учета для присоединения ВРУ 0,4 кВ жилых домов, расположенных по адресу: РО., х. Нижнетемерницкий, п. Октябрьский, п. Щепкин, Родионово-Несветайский р-н, п. Красный Сад, х. Ленина, п. Российский, , х. Камышеваха, п. Водопадный, п. Красный Колос, х. Каменный Брод, п. Янтарный, ст-ца Мишкинская, г. Новочеркасск (25 шт) |  | 2022 | 0,4 кВ и ниже | 25 | 264 | 416
408 | 8.2.1. | Установка приборов учета для присоединения ВРУ 0,4 кВ жилых домов, расположенных по адресу: РО., х. Нижнетемерницкий, ст-ца Мишкинская, ст-ца Старочеркасская, с/х АО «Аксайское», п. Янтарный, ст-ца Ольгинская, г. Аксай, п. Октябрьский, п. Темерницкий (46 шт.) |  | 2022 | 0,4 кВ и ниже | 46 | 574 | 1616
294 | 8.2.1. | Строительство ВЛ 0,4 кВ по ВЛ 0,4 кВ №3 КТП 10/0,4 кВ №587 ВЛ 10 кВ №704 ПС 35 кВ БГ7 для электроснабжения малоэтажной жилой застройки Аскерова А.М. по адресу РО, Багаевский район, х. Красный, ул. Садовая, д. 36, к.н. 61:03:0060111:25. |  | 2022 | 0,4 кВ и ниже | 1 | 10 | 24
293 | 8.2.1. | Строительство ВЛ 0,4 кВ по ВЛ 0,4 кВ №2 КТП 10/0,4 кВ №587 ВЛ 10 кВ №704 ПС 35 кВ БГ7 для электроснабжения квартиры Дроздовой Е.Р. по адресу РО, Багаевский район, х. Красный, ул. Полевая, д. 20, кв. 1, к.н. 61:03:0060111:22. |  | 2022 | 0,4 кВ и ниже | 1 | 10 | 24
296 | 8.2.1. | Строительство ВЛ 0,4 кВ от РУ 0,4 кВ ТП 10/0,4 кВ №682 ВЛ 10 кВ №255 ПС 110 кВ БГ2 для электроснабжения объекта сельскохозяйственного производства Сирый М.Н. по адресу РО, Аксайский район, х. Слава Труда, поле №1, к.н. 61:02:0600019:1187. |  | 2022 | 0,4 кВ и ниже | 1 | 15 | 24
291 | 8.2.1. | Строительство ВЛ 0,4 кВ от ВЛ 0,4 кВ №1 КТП 10/0,4 кВ №41 ВЛ 10 кВ №263 ПС 110 кВ БГ2 для электроснабжения жилого дома Хотнянского С.С. по адресу РО, Багаевский район, х. Арпачин, ул. Донская, д. 33-и, к.н. 61:03:0040215:106. |  | 2022 | 0,4 кВ и ниже | 1 | 15 | 22
393 | 8.2.1. | Установка приборов учета для присоединения жилых домов Хотнянского С.С. расположенных по адресу: Ростовская обл., р-н Багаевский, х. Арпачин, ул. Донская, д. 33-р, к.н. 61:03:0040215:104, ул. Донская, д. 33-з, к.н. 61:03:0040215:105 (2 шт.) |  | 2022 | 0,4 кВ и ниже | 2 | 30 | 35
387 | 8.2.1. | Установка прибора учета для присоединения административного/офисного здания АО «Почта России» расположенного по адресу: Ростовская обл., р-н Багаевский, х. Красный, ул. Центральная, д. 10/2, кв. 3, к.н. 61:03:0060101:311 (1 шт.) |  | 2022 | 0,4 кВ и ниже | 1 | 13 | 17
421 | 8.2.1. | Установка приборов учета для присоединения базовых станций/оборудования сотовой связи ПАО «Ростелеком» расположенных по адресу: Ростовская обл., р-н Багаевский, х. Калинин, примерно 10 м по направлению на юго-восток от границы участка по адресу: ул. Широкая, 54а, к.к. 61:03:0020402, п. Ясный, примерно 7 м по направлению на запад от границы участка по адресу: ул. Южная, №2, кв. 1, к.к. 61:03:0040401 (2 шт.) |  | 2022 | 0,4 кВ и ниже | 2 | 15 | 34
299 | 8.2.1. | Строительство ВЛ 0,4 кВ по ВЛ 0,4 кВ №2 от КТП 10 кВ №2, ВЛ 10 кВ №151 ПС 110 кВ В1 для электроснабжения жилого дома Живого В. А. на участке с КН 61:06:0600012:1101 в Веселовском районе РО, х. Каракашев, ул. Старая, 64-н |  | 2022 | 0,4 кВ и ниже | 1 | 15 | 23
318 | 8.2.1. | Строительство ВЛ 0,4 кВ от РУ 0,4 кВ КТП 10 кВ №447, ВЛ 10 кВ №705 ПС 35 кВ В7 для электроснабжения жилого дома Оджа Р. М. на участке с КН 61:06:0020101:6 в Веселовском районе, РО, х. Верхнесоленый, ул. Заречная, 14 |  | 2022 | 0,4 кВ и ниже | 1 | 10 | 21
304 | 8.2.1. | Строительство ВЛ 0,4 кВ по ВЛ 0,4 кВ №3 от КТП 10 кВ №91, ВЛ 10 кВ №160 ПС 110 кВ В1 для электроснабжения жилого дома Ахметова Р. У. на участке с КН 61:06:0010141:354 в Веселовском районе Ростовской области, п. Веселый, ул. Береговая, 40 |  | 2022 | 0,4 кВ и ниже | 1 | 15 | 25
362 | 8.2.1. | Строительство ВЛ 0,4 кВ по ВЛ 0,4кВ №2 КТП 10 кВ №58, ВЛ 10 кВ №157 ПС 110 кВ В1 для электроснабжения жилого дома Иваненковой Т. С. на участке с КН 61:06:0010132:137 в Веселовском районе, РО, п. Веселый, ул. Красноармейская, 14 А |  | 2022 | 0,4 кВ и ниже | 1 | 15 | 21
413 | 8.2.1. | Установка прибора учета для присоединения жилого дома заявителя Носовой Н. Н., расположенного по адресу: Ростовская обл., Веселовский р-н, х. Красный Кут, ул. Набережная, д. 19, к.н. 61:06:0060310:8 |  | 2022 | 0,4 кВ и ниже | 1 | 2 | 18
300 | 8.2.1. | Строительство ВЛ 0,4 кВ от опоры №7 ВЛ-0,4 кВ № 1 КТП 10/0,4 кВ №174 ВЛ-10 кВ № 125 ПС СМ-1 для электроснабжения жилого дома заявителя Шрамко Н.И., по адресу: Семикаракорский р-н, ст-ца Новозолотовская, ул. Энергетиков, 10 к.н.: 61:35:0000000:10347 |  | 2022 | 0,4 кВ и ниже | 1 | 15 | 22
388 | 8.2.1. | Установка прибора учета для присоединения административных зданий заявителя АО «Почта России»., по адресу: х. Слободской, ул. Ященко, 22 Е к.н.: 61:35:0090401:1937, х. Чебачий, ул. Гагарина, 7/2 к.н.:61:35:0060201:2357, х. Сусат, ул. Гагарина, 30 Б к.н.:61:35?0090101:3023 (3шт) |  | 2022 | 0,4 кВ и ниже | 3 | 30 | 52
415 | 8.2.1. | Установка прибора учета для присоединения ВРУ 0,4 кВ жилого дома заявителя Бабкина А.А. по адресу: Семикаракорский р-н, х. Чебачий, ул. Малькова, д.28 А к.н.:61:35:0060201:2434 |  | 2022 | 0,4 кВ и ниже | 1 | 2 | 36
417 | 8.2.1. | Установка прибора учета для присоединения ВРУ 0,4 кВ жилых домов заявителя Процевская Л.А., по адресу: Семикаракорский р-н, х. Чебачий, ул. Парковая, д.8 к.н.:61:35:0060201:2899; ул. Парковая, д.10 к.н.: 61:35:0060201:2911 |  | 2022 | 0,4 кВ и ниже | 2 | 3 | 72
409 | 8.2.1. | Установка прибора учета для присоединения ВРУ 0,4 кВ Базовой станции/оборудования сотовой связи заявителя ПАО «Ростелеком». по адресу: Семикаракорский р-н, х. Лиманский, примерно в 16 м на восток от ул. Школьная, д.21 к.н.:61:35:0050401 |  | 2022 | 0,4 кВ и ниже | 1 | 7.5 | 36
416 | 8.2.1. | Установка прибора учета для присоединения ВРУ 0,4 кВ жилого дома заявителя Петрук Н.В. по адресу: Семикаракорский р-н, х. Лиманский, ул. Школьная, д.14 к.н.:61:35:0050401:66 |  | 2022 | 0,4 кВ и ниже | 1 | 1 | 35
432 | 8.2.1. | Строительство ТП 10/0,4 кВ, ВЛ 0,4 кВ, ВЛ 10 кВ от ВЛ 10 кВ №125 ПС 110 кВ СМ1 для электроснабжения ВРУ-0,4 кВ жилого дома заявителя Худотеплова А.С. по адресу: Ростовская обл., р-н. Семикаракорский, г. Семикаракорск, ул. Серегина, д.64, а к.н.: 61:35:0110205:634., |  | 2022 | 0,4 кВ и ниже | 1 | 15 | 51
426 | 8.2.1. | Строительство ТП 10/0,4 кВ, ВЛ 0,4 кВ, ВЛ 10 кВ от ВЛ 10 кВ №106 ПС 110 кВ БГ1 для электроснабжения дачных домов Котова И.Н., Бородина Д.Д.,Гелядова Ю.Б., Пономаренко В.С., Камышановой О.С., Станкович Н.В., Беляева Р.А. по адресу: Ростовская обл., р-н. Багаевский, участок находится примерно в 900 метрах от ст. Багаевская. |  | 2022 | 0,4 кВ и ниже | 7 | 104.4 | 286
322 | 8.2.1. | Строительство ВЛ 0,4 кВ от проектируемой ВЛ 0,4 кВ (по договору №61-1-20-00511571 от 05.06.2020 г.) проектируемой КТПН 10/0,4 кВ ВЛ 10 кВ №101 ПС 110 кВ АС1 для электроснабжения ВРУ 0,4 кВ жилого дома Соловьевой Е. В. на участке с КН 61:02:0600015:7123 в ст-це Ольгинская Аксайского района Ростовской области (ориентировочная протяжённость ЛЭП 0,31 км) |  | 2022 | 0,4 кВ и ниже | 1 | 15 | 23
324 | 8.2.1. | Строительство ВЛ 0,4 кВ от проектируемой ВЛ 0,4 кВ (по договору №61-1-20-00507601 от 16.04.2020 г.) проектируемой КТПН 10/0,4 кВ ВЛ 10 кВ №403 ПС 110 кВ АС4 для электроснабжения ВРУ 0,4 кВ жилого дома Дьяченко Н. О. в х. Ленина Аксайского района Ростовской области |  | 2022 | 0,4 кВ и ниже | 1 | 15 | 27
376 | 8.2.1. | Строительство ВЛ 0,4 кВ от проектируемой ВЛ 0,4 кВ (по договору №61-1-21-00569679 от 13.05.2021 г.) от РУ 0,4 кВ ТП 10 кВ №447 ВЛ 10 кВ №1103 ПС 110 кВ АС11 для электроснабжения ВРУ 0,4 кВ жилого дома Яхьева А. А. на участке с КН 61:02:0600009:2931 в ст-це Мишкинская Аксайского района Ростовской области |  | 2022 | 0,4 кВ и ниже | 1 | 15 | 26
360 | 8.2.1. | Строительство ВЛ 0,4 кВ от проектируемой ВЛ 0,4 кВ (по договору №61-1-20-00511571 от 05.06.2020 г.) проектируемой КТПН 10/0,4 кВ ВЛ 10 кВ №101 ПС 110 кВ АС1 для электроснабжения ВРУ 0,4 кВ жилого дома Веретенниковой О. А. на участке с КН 61:02:0600015:7103 в ст-це Ольгинская Аксайского района Ростовской области |  | 2022 | 0,4 кВ и ниже | 1 | 15 | 26
369 | 8.2.1. | Строительство ВЛ 0,4 кВ от проектируемой ВЛ 0,4 кВ (по договору №61-1-20-00604561 от 02.10.2021 г.) проектируемой КТПН 10/0,4 кВ ВЛ 10 кВ №101 ПС 110 кВ АС1 для электроснабжения ВРУ 0,4 кВ жилого дома Губенко Л. П. на участке с КН 61:02:0600015:7078 в ст-це Ольгинская Аксайского района РО |  | 2022 | 0,4 кВ и ниже | 1 | 15 | 26
373 | 8.2.1. | Строительство ВЛ 0,4 кВ от ВЛ 0,4 кВ №1 ТП 10 кВ №925 ВЛ 10 кВ №1208 ПС 110 кВ АС12 для электроснабжения жилого дома Волошина Д. Д. на участке с КН 61:02:0080503:1512 в п. Щепкин Аксайского района Ростовской области |  | 2022 | 0,4 кВ и ниже | 1 | 15 | 24
364 | 8.2.1. | Строительство ВЛ 0,4 кВ от проектируемой ВЛ 0,4 кВ (по договору №61-1-20-00511571 от 05.06.2020 г.) проектируемой КТПН 10/0,4 кВ ВЛ 10 кВ №101 ПС 110 кВ АС1 для электроснабжения ВРУ 0,4 кВ жилого дома Дорошева А. И. на участке с КН 61:02:0600015:7939 в ст-це Ольгинская Аксайского района Ростовской области |  | 2022 | 0,4 кВ и ниже | 1 | 15 | 27
367 | 8.2.1. | Строительство ВЛ 0,4 кВ от ВЛ 0,4 кВ №2 ТП 6 кВ №76 ВЛ 6 кВ №807 ПС 35 кВ АС8 для электроснабжения ВРУ 0,4 кВ жилого дома Барсегян А. А. на участке с КН 61:02:0600010:7866 в п. Российский Аксайского района Ростовской области |  | 2022 | 0,4 кВ и ниже | 1 | 15 | 26
368 | 8.2.1. | Строительство ВЛ 0,4 кВ от проектируемой ВЛ 0,4 кВ (по договору №61-1-21-00589229 от 21.07.2021 г.) от ВЛ 0,4 кВ №2 ТП 10 кВ №78 ВЛ 10 кВ №3 ПС 35 кВ Б. Салы для электроснабжения ВРУ 0,4 кВ жилого дома Бандура Ю. С. на участке с КН 61:02:0600006:6879 в п. Щепкин Аксайского района Ростовской области |  | 2022 | 0,4 кВ и ниже | 1 | 15 | 26
372 | 8.2.1. | Строительство ВЛ 0,4 кВ по ВЛ 0,4 кВ №1 КТП 10/0,4 кВ №1 ВЛ 10 кВ №657 ПС 110 кВ АС-6, для электроснабжения жилого дома Шемякина Ю.П. расположенного на земельном участке КН 61:02:0600013:3766, в Аксайском районе |  | 2022 | 0,4 кВ и ниже | 1 | 15 | 24
371 | 8.2.1. | Строительство ВЛ 0,4 кВ от проектируемой ВЛ 0,4 кВ (по договору № 61-1-21-00616821 от 02.12.2021) ТП 0,4/10 кВ ВЛ 10 кВ № 1212 ПС 110 кВ АС12 для электроснабжения объекта торговли ООО «РУСДАР» на участке с КН 61:02:0600004:2988 в Аксайском р-не, п. Октябрьский, ул. Рубежная, д. 4 |  | 2022 | 0,4 кВ и ниже | 1 | 15 | 24
377 | 8.2.1. | Строительство ВЛ 0,4 кВ по ВЛ 0,4 кВ №1 КТП-10/0,4 кВ №406 ВЛ 10 кВ №1003 ПС 110 кВ АС-10 для электроснабжения ВРУ 0,4 кВ жилого дома Сухоруковой О.А. на участке с КН 61:02:0030103:408 в станице Грушевская Аксайского района Ростовской области |  | 2022 | 0,4 кВ и ниже | 1 | 15 | 25
379 | 8.2.1. | Строительство ВЛ 0,4 кВ по ВЛ 0,4 кВ №2 КТП-6/0,4 кВ №76 ВЛ 6 кВ №807 ПС 35/6 кВ АС8 для электроснабжения ВРУ 0,4 кВ жилого дома Полякова В.А. на участке с КН 61:02:600010:8299 в п. Российский Аксайского района Ростовской области |  | 2022 | 0,4 кВ и ниже | 1 | 15 | 26
378 | 8.2.1. | Строительство ВЛ 0,4 кВ по ВЛ 0,4 кВ №1 ТП-10/0,4 кВ №39 ВЛ 10 кВ №1203 ПС 110 кВ АС12 для электроснабжения ВРУ 0,4 кВ жилого дома Мурадян В.А. на участке с КН 61:33:0600015:983 Родионово-Несветайского района Ростовской области |  | 2022 | 0,4 кВ и ниже | 1 | 15 | 26
380 | 8.2.1. | Строительство ВЛ 0,4 кВ по ВЛ 0,4 кВ №2 ТП-10/0,4 кВ №633 ВЛ 10 кВ №111 ПС 110 кВ АС1 для электроснабжения ВРУ 0,4 кВ жилого дома Филимонова М.Н. на участке с КН 61:02:0050101:2695 Аксайского района Ростовской области |  | 2022 | 0,4 кВ и ниже | 1 | 15 | 23
361 | 8.2.1. | Строительство ВЛ 0,4 кВ от проектируемой ВЛ 0,4 кВ (по договору №61-1-21-00615425 от 03.12.2021 г.) от РУ 0,4 кВ ТП 10 кВ №629 ВЛ 10 кВ №501 ПС 35 кВ АС5 для электроснабжения ВРУ 0,4 кВ жилого дома Черникова С. Г. на участке с КН 61:02:0020101:715 в х. Алитуб Аксайского района Ростовской области |  | 2022 | 0,4 кВ и ниже | 1 | 10 | 26
407 | 8.2.1. | Строительство ВЛ 0,4 кВ от РУ 0,4 кВ ТП 10 кВ №271 ВЛ 10 кВ №1513 ПС 110 кВ АС15 для электроснабжения ВРУ 0,4 кВ жилых домов по пер. Клубничный, 5А, ул. Ландышевая, 23 в п. Янтарный Аксайского района Ростовской области |  | 2022 | 0,4 кВ и ниже | 2 | 30 | 94
441 | 8.2.1. | Установка приборов учета для присоединения ВРУ 0,4 кВ малоэтажных жилых застроек, отделение почтовой связи, административного/офисного здания, расположенных по адресу: РО, п. Российский, х. Александровка, ст-ца Мишкинская, (8шт.) |  | 2022 | 0,4 кВ и ниже | 8 | 113.5 | 281
442 | 8.2.1. | Установка приборов учета для присоединения ВРУ 0,4 кВ малоэтажных жилых застроек, административного/офисного здания, нежилой застройки, расположенных по адресу: РО., х. Большой Лог, п. Щепкин, п. Реконструктор, (5шт.) |  | 2022 | 0,4 кВ и ниже | 5 | 74 | 176
447 | 8.2.1. | Учет электрической энергии в РУ 0,4 кВ КТП-6/0,4 кВ ВЛ 6 кВ №802 ПС 35/6 кВ АС-8 заявителя Лисихина А. Ю., расположенной по адресу: РО., р-н Аксайский, с/т «Надежда», уч.28, к.н:61:02:0503701:69 |  | 2022 | 0,4 кВ и ниже | 1 | 15 | 35
434 | 8.2.1. | Установка приборов учета для присоединения ВРУ 0,4 кВ жилых домов, расположенных по адресу: РО., РО, х. Нижнетемерницкий, х. Большой Лог, ст-ца Грушевская, ст-ца Старочеркасская, п. Янтарный, п. Российский, п. Щепкин, х. Каменный Брод (41 шт) |  | 2022 | 0,4 кВ и ниже | 41 | 525 | 1445
406 | 8.2.1. | Строительство ВЛ 0,4 кВ от ВЛ 0,4 кВ №3 КТП 10/0,4 кВ №88 ВЛ 10 кВ №301 ПС 35 кВ БГ3 для электроснабжения жилого дома Мамонова Д.О. по адресу РО, Багаевский район, п. Дачный, ул. Набережная, д. 3-б, к.н. 61:03:0010602:345. |  | 2022 | 0,4 кВ и ниже | 1 | 15 | 29
404 | 8.2.1. | Строительство ВЛ 0,4 кВ от ВЛ 0,4 кВ №1 КТП 10/0,4 кВ №163 ВЛ 10 кВ №605 ПС 110 кВ БГ6 для электроснабжения храма Местной религиозной организации православного Прихода храма Рождества Пресвятой Богородицы х. Ажинов Багаевского района РО Шахтинской Епархии Русской Православной Церкви (Московский Патриархат) по адресу РО, Багаевский район, х. Карповка, ул. Зеленая, д. 15. |  | 2022 | 0,4 кВ и ниже | 1 | 15 | 29
433 | 8.2.1. | Строительство ВЛ 0,4 кВ по ВЛ 0,4 кВ №1 КТП 10/0,4 кВ №58 ВЛ 10 кВ №261 ПС 110 кВ БГ2 с заменой трансформатора ТП 10/0,4 кВ №58 для электроснабжения жилого дома Бабиной О.О. по адресу РО, Багаевский район, х. Арпачин, ул. Советская, д. 5, к.н. 61:03:0040211:13. |  | 2022 | 0,4 кВ и ниже | 1 | 15 | 46
443 | 8.2.1. | Установка прибора учета для присоединения магазина ИП Третьякова С. расположенного по адресу: Ростовская обл., р-н Багаевский, п. Отрадный, ул. Победы, д. 12А, к.н. 61:03:0050102:490 (1шт.) |  | 2022 | 0,4 кВ и ниже | 1 | 15 | 35
444 | 8.2.1. | Установка прибора учета для присоединения объекта туристической отрасли (гостиница, база отдыха, гостевой дом, прочее) ИП Рогальского А.В. расположенного по адресу: Ростовская обл., р-н Багаевский, х. Арпачин, ул. Береговая, д. 2-ж, к.н. 61:03:0040215:52 (1шт.) |  | 2022 | 0,4 кВ и ниже | 1 | 15 | 35
437 | 8.2.1. | Установка прибора учета для присоединения жилого дома заявителя Лебедева А. В., расположенного по адресу: Ростовская обл., Веселовский р-н, п. Веселый, ул. Набережная, д. 71, к.н. 61:06:0010107:163 |  | 2022 | 0,4 кВ и ниже | 1 | 10 | 36
403 | 8.2.1. | Строительство ВЛ 0,4 кВ (по существующим опорам) от опоры №29 ВЛ-0,4 кВ № 1 КТП 10/0,4 кВ №175 ВЛ-10 кВ № 125 ПС СМ-1 для электроснабжения жилого дома заявителя Токаревой М.А., по адресу: РО, г. Семикаракорск, ул. Свободы, д.14а к.н.: 61:35:0110205:862 |  | 2022 | 0,4 кВ и ниже | 1 | 5 | 48
446 | 8.2.1. | Установка прибора учета для присоединения нежилого здания АО «Почта России» расположенного по адресу: Ростовская обл., р-н Семикаракорский, ст-ца Задоно-Кагальницкая, пер. Советский, д.3 к.н. 61:35:0030101:2255» (1шт.) |  | 2022 | 0,4 кВ и ниже | 1 | 10 | 35
445 | 8.2.1. | Установка прибора учета для присоединения ВРУ 0,4 кВ жилого дома заявителя Корначева Сергея Александровича по адресу: Семикаракорский р-н, х. Бакланники, ул. Набережная, д.11-а к.н.:61:35:0010101:351 |  | 2022 | 0,4 кВ и ниже | 1 | 10 | 35
396 | 8.2.1. | Строительство ТП 10/0,4 кВ, ВЛ 0,4 кВ, ВЛ 10 кВ от ВЛ 10 кВ №1103 ПС 110 кВ АС11 для электроснабжения ВРУ 0,22 кВ и ВРУ 0,4 кВ жилых домов по ул. Новороссийская/ул. Лесная, 1/17, ул. Смоленская, 14 в ст-це Мишкинская Аксайского района Ростовской области |  | 2022 | 0,4 кВ и ниже | 2 | 21 | 73
351 | 8.2.1. | Строительство двух ТП 10/0,4 кВ, ВЛ 0,4 кВ, ВЛ 10 кВ от ВЛ 10 кВ №307 ПС 35 кВ БГ3 для электроснабжения дачных домов Аристовой М.И., Бабаян Г.А. и теплиц Адамовой З.Д., Мухлисова М.Л., Ашрафова Х.Ф., Эминова М.С. по адресу: Ростовская обл., р-н. Багаевский, Елкинское сельское поселение, |  | 2022 | 0,4 кВ и ниже | 6 | 40 | 326
392 | 8.2.1. | Установка приборов учета для присоединения ВРУ 0,4 кВ жилых домов Хапаловой Э. А., Кашириной Н. Д., Братишова В. Г., Флягина Д. А., расположенных по адресу: Ростовская обл., р-н Аксайский, х. Нижнеподпольный, х. Большой Лог, Родионово-Несветайский район (4 шт.) |  | 2022 | 0,4 кВ и ниже | 4 | 60 | 79
5399 | 8.2.1. | «Установка системы учета для технологического присоединения «квартира», расположенного по адресу:347556, Российская Федерация, Ростовская обл., р-он Пролетарский, х. Николаевский 2-й, ул. Школьная, д.25/1, кадастровый номер земельного участка: 61:31:0060101:1512, заявитель Зозуля О.А.» (1 шт.) |  | 2022 | 0,4 кВ и ниже | 1 | 13 | 27.1491
5129 | 8.2.1. | «Установка системы учета для технологического присоединения объекта «жилой дом», расположенного по адресу: 347525, РФ, Ростовская область, Орловский район, х. Камышевка, ул. Мира, д. 131 к.н.з.у.: 61:29:0050101:92, заявитель Близняков С.П. (1 шт. |  | 2022 | 0,4 кВ и ниже | 1 | 10 | 34.8286
5127 | 8.2.1. | «Установка системы учета для технологического присоединения объекта «жилой дом», расположенного по адресу: Российская Федерация, Ростовская обл., р-н. Пролетарский, х. Николаевский 2-й, ул. Школьная, д. 27, к.н. 61:31:0060101:674, заявитель Могильная В.А.» (1 шт.) |  | 2022 | 0,4 кВ и ниже | 1 | 13 | 49.7734
5119 | 8.2.1. | «Установка системы учета для технологического присоединения объекта «объект с/х назначения», расположенного по адресу: 347603 Российская Федерация, Ростовская обл., р-н. Сальский, п. Конезавод имени Буденного, ул. Молодежная, д. 15 а, кадастровый номер земельного участка: 61:34:0040101:4531, заявитель Богданова Т.К.» (1 шт.) |  | 2022 | 0,4 кВ и ниже | 1 | 15 | 10.2091
5118 | 8.2.1. | «Установка системы учета для технологического присоединения объекта «жилой дом», расположенного по адресу: 347605 Российская Федерация, Ростовская обл., р-н. Сальский, с. Шаблиевка, ул. Привокзальная, д. 30, кадастровый номер земельного участка: 61:34:0050201:1185, заявитель Яровая А. И.» (1 шт.) |  | 2022 | 0,4 кВ и ниже | 1 | 15 | 36.339
5117 | 8.2.1. | «Установка системы учета для технологического присоединения объекта «Нежилая застройка», расположенного по адресу: Российская Федерация, Ростовская обл., р-н. Сальский, п. Степной Курган, в кадастровом квартале 61:34:60 00 01 с условным центром в п. Степной Курган, кадастровый номер земельного участка: 61:34:0600001:2620, заявитель Столбунова Елена Геннадьевна» (1 шт.) |  | 2022 | 0,4 кВ и ниже | 1 | 15 | 40.4698
5116 | 8.2.1. | «Установка системы учета для технологического присоединения объекта «жилой дом», расположенного по адресу: Российская Федерация, Ростовская обл., р-н. Сальский, п. Белозерный, ул. Юбилейная, д. 18, кадастровый номер земельного участка: 61:57:0080101:499, заявитель Потапов П.В.» (1 шт.) |  | 2022 | 0,4 кВ и ниже | 1 | 15 | 40.3729
5115 | 8.2.1. | «Установка системы учета для технологического присоединения объекта «жилой дом», расположенного по адресу: Российская Федерация, Ростовская обл., р-н. Сальский, п. Белозерный, ул. Пионерская, д. 30, кадастровый номер земельного участка: 61:34:0080101:294, заявитель Новиков М.Н.» (1 шт.) |  | 2022 | 0,4 кВ и ниже | 1 | 7.5 | 58.8087
5114 | 8.2.1. | «Установка системы учета для технологического присоединения объекта «Ангар», расположенного по адресу: 347612 Российская Федерация, Ростовская обл, р-н Сальский, х. Крупский, ул. Горького, д. 1, кадастровый номер земельного участка 61:34:0170201:81, заявитель ИП заявитель ИП глава К(Ф)Х Елисеев А.Г.» (1 шт.) |  | 2022 | 0,4 кВ и ниже | 1 | 15 | 58.8087
5113 | 8.2.1. | «Установка системы учета для технологического присоединения объекта «жилой дом», расположенного по адресу: 347602 Российская Федерация, Ростовская обл., р-н. Сальский, п. Степной Курган, ул. Октябрьская, д. 3, кадастровый номер земельного участка: 61:34:0100101:170, заявитель Безукладный Е.Н.» (1 шт.) |  | 2022 | 0,4 кВ и ниже | 1 | 10 | 35.2401
5110 | 8.2.1. | «Установка системы учета для технологического присоединения объекта «жилой дом», расположенного по адресу: Ростовская область, Целинский район, с. Лопанка, ул. Широкая, д. 8, к.н.з.у.: 61:40:0040101:882, заявитель Пшеничная Е.С.» (1 шт.) |  | 2022 | 0,4 кВ и ниже | 1 | 15 | 37.5108
5109 | 8.2.1. | «Установка системы учета для технологического присоединения «общественная территория поселка Вороново», расположенной по адресу: 347763, РФ, Ростовская область, Целинский район, п. Вороново, ул. Набережная, к.н. з. у.: 61:40:0030101:3500(1), 61:40:0030101:3500(2), заявитель Администрация Кировского сельского поселения» |  | 2022 | 0,4 кВ и ниже | 1 | 45 | 39.1526
5299 | 8.2.1. | «Установка системы учета для технологического присоединения «жилого дома», расположенного по адресу: 347564, РФ, Ростовская область, Песчанокопский район, с. Николаевка, ул. Партизанская, 5 к.н.з.у.:61:30:0070101:201, заявитель Гридякин И.И.» (1 шт.) |  | 2022 | 0,4 кВ и ниже | 1 | 8 | 55.4142
5298 | 8.2.1. | «Установка системы учета для технологического присоединения «жилого дома», расположенного по адресу: 347560, РФ, Ростовская область, Песчанокопский район, с. Развильное, ул. Школьная, 77 к.н.з.у.:61:30:0090101:9681, заявитель Гурьева А.Н.» (1 шт.) |  | 2022 | 0,4 кВ и ниже | 1 | 8 | 50.9011
5297 | 8.2.1. | «Установка системы учета для технологического присоединения «жилого дома», расположенного по адресу: 347563, РФ, Ростовская область, Песчанокопский район, с. Поливянка, ул. Юбилейная, 17 к.н.з.у.:61:30:0080101:153, заявитель Лозовой А.В.» (1 шт.) |  | 2022 | 0,4 кВ и ниже | 1 | 7 | 50.9011
5296 | 8.2.1. | «Установка системы учета для технологического присоединения «нежилого помещения», расположенного по адресу: 347565, РФ, Ростовская область, Песчанокопский район, с. Красная Поляна, ул. Кирова, 6 к.н.:61:30:0050101:3257, заявитель АО «Почта России» (1 шт.) |  | 2022 | 0,4 кВ и ниже | 1 | 14 | 39.7903
5295 | 8.2.1. | «Установка системы учета для технологического присоединения «нежилого помещения», расположенного по адресу: 347562, РФ, Ростовская область, Песчанокопский район, с. Богородицкое, пер. Советский, 78 к.н.:61:30:0020101:3305, заявитель АО «Почта России» (1 шт.) |  | 2022 | 0,4 кВ и ниже | 1 | 13 | 39.7903
5294 | 8.2.1. | «Установка системы учета для технологического присоединения «жилого дома», расположенного по адресу: 347564, РФ, Ростовская область, Песчанокопский район, с. Николаевка, пер. Колхозный, 5 к.н.з.у.:61:30:0070101:1, заявитель Лозовой А.А.» (1 шт.) |  | 2022 | 0,4 кВ и ниже | 1 | 7 | 50.901
5293 | 8.2.1. | «Установка системы учета для технологического присоединения объекта «нежилое помещение», расположенного по адресу: 347524, РФ, Ростовская область, Орловский район, х. Пролетарский, пер. Почтовый, д. 4, к.н.з.у.:, заявитель Акционерное общество «Почта России» (1 шт.)» |  | 2022 | 0,4 кВ и ниже | 1 | 14 | 35.2088
5292 | 8.2.1. | «Установка системы учета для технологического присоединения объекта «нежилое помещение», расположенного по адресу: 347523, РФ, Ростовская область, Орловский район, х. Островянский, ул. Советская, д. 16а, к.н.з.у.:, заявитель Акционерное общество «Почта России» (1 шт.) |  | 2022 | 0,4 кВ и ниже | 1 | 13 | 35.2683
5291 | 8.2.1. | «Установка системы учета для технологического присоединения объекта «нежилое помещение», расположенного по адресу: 347525, РФ, Ростовская область, Орловский район, х. Камышевка, ул. Школьная, д. 63, к.н.з.у.:, заявитель Акционерное общество «Почта России» (1 шт.) |  | 2022 | 0,4 кВ и ниже | 1 | 13 | 36.4601
5290 | 8.2.1. | «Установка системы учета для технологического присоединения объекта «нежилое помещение», расположенного по адресу: 347521, РФ, Ростовская область, Орловский район, х. Быстрянский, ул. Мира, д. 24, к.н.з.у.:, заявитель Акционерное общество «Почта России» (1 шт.)» |  | 2022 | 0,4 кВ и ниже | 1 | 13 | 37.8323
5289 | 8.2.1. | «Установка системы учета для технологического присоединения объекта «складское здание», расположенного по адресу: 347505, РФ, Ростовская область, Орловский район, х. Каменная Балка, 0,94 км от х. Каменная Балка на запад, к.н.з.у.: 61:29:0600003:1851, заявитель ИП Бутов Р.В. глава К(Ф)Х (1 шт)» |  | 2022 | 0,4 кВ и ниже | 1 | 15 | 35.0895
5288 | 8.2.1. | «Установка системы учета для технологического присоединения объекта «жилой дом», расположенного по адресу: 347523, РФ, Ростовская область, Орловский район, х. Островянский, ул. Победы, д. 2, к.н.з.у.: 61:29:0070101:0031, заявитель Пальок И.Д. (1 шт.) |  | 2022 | 0,4 кВ и ниже | 1 | 9 | 50.2777
5287 | 8.2.1. | «Установка системы учета для технологического присоединения объекта «нежилое помещение», расположенного по адресу: 347500, РФ, Ростовская область, Орловский район, п. Красноармейский, пер. Красноармейский, д. 42, к.н.з.у.:, заявитель Акционерное общество «Почта России» (1 шт.)» |  | 2022 | 0,4 кВ и ниже | 1 | 12 | 34.9912
5286 | 8.2.1. | «Установка системы учета для технологического присоединения объекта «квартира», расположенного по адресу: Ростовская область, Целинский район, п. Коренной, ул. Абрикосовая, д. 29, кв. 1, к.н.з.у.:61:40:0010201, заявитель Золотухин В.П.» (1 шт.) |  | 2022 | 0,4 кВ и ниже | 1 | 10 | 37.2066
5285 | 8.2.1. | «Установка системы учета для технологического присоединения объекта «жилой дом», расположенного по адресу: Ростовская область, Целинский район, с. Степное, ул. Школьная, д. 6, к.н.з.у.:61:40:0090101:182, заявитель Якишева И.А.» (1 шт.) |  | 2022 | 0,4 кВ и ниже | 1 | 10 | 38.5832
5281 | 8.2.1. | «Установка системы учета для технологического присоединения «жилой дом», расположенного по адресу: РФ, Ростовская область, Целинский район, с. Михайловка, ул. Комсомольская, д. 13, к.н.з.у.:61:40:0050101:619, заявитель Арсанукаев Х.С.» (1 шт.) |  | 2022 | 0,4 кВ и ниже | 1 | 8 | 37.9024
5280 | 8.2.1. | «Установка системы учета для технологического присоединения объекта «магазин», расположенного по адресу: Ростовская область, Целинский район, с. Михайловка, ул. Советская, д. 12, к.н.з.у.:61:40:0050101:85, заявитель ИП Максименко С.В.» (1 шт.) |  | 2022 | 0,4 кВ и ниже | 1 | 7.4 | 37.9044
5279 | 8.2.1. | «Установка системы учета для технологического присоединения объекта «жилой дом», расположенного по адресу: РФ, Ростовская область, Целинский район, х. Родионовка, ул. Центральная, д. 30, к.н.з.у.:61:40:0060601:47, заявитель Колодин И.В.» (1 шт.) |  | 2022 | 0,4 кВ и ниже | 1 | 10 | 36.5277
5276 | 8.2.1. | «Установка системы учета для технологического присоединения объекта «Здание отделения почтовой связи», расположенного по адресу: 347615 Российская Федерация, Ростовская обл., р-н. Сальский, с. Новый Егорлык, ул. Терешковой, д. 14, кадастровый номер земельного участка: 61:34:0110101:6489, заявитель АО «Почта России» (1 шт.) |  | 2022 | 0,4 кВ и ниже | 1 | 14 | 35.2088
5275 | 8.2.1. | «Установка системы учета для технологического присоединения объекта «Нежилое помещение», расположенного по адресу: 347626 Российская Федерация, Ростовская обл., р-н. Сальский, с. Романовка, ул. Ленина, д. 9, кадастровый номер земельного участка: 61:34:0140101:1288, заявитель АО «Почта России» (1 шт.) |  | 2022 | 0,4 кВ и ниже | 1 | 14 | 35.7658
5130 | 8.2.1. | «Установка системы учета для технологического присоединения объекта «строительная площадка», расположенного по адресу: 347500, РФ, Ростовская область, Орловский район, п. Красноармейский, ул. Горького, д. 50, к.н.з.у.: 61:29:0060124:8, заявитель Макеев Д.Ю. (1 шт.)» |  | 2022 | 0,4 кВ и ниже | 1 | 15 | 34.0495
5274 | 8.2.1. | «Установка системы учета для технологического присоединения объекта «Нежилое помещение», расположенного по адресу: 347609 Российская Федерация, Ростовская обл., р-н. Сальский, п. Белозерный, ул. Дружбы, д. 1а, кадастровый номер земельного участка: 61:34:0080101:1569, заявитель АО «Почта России» (1 шт.) |  | 2022 | 0,4 кВ и ниже | 1 | 13 | 38.9344
5273 | 8.2.1. | «Установка системы учета для технологического присоединения объекта «Нежилое помещение», расположенного по адресу: Российская Федерация, Ростовская обл., р-н. Сальский, п. Юловский, ул. Ленина, д. 14, кадастровый номер земельного участка: 61:34:0190101:2704, заявитель АО «Почта России» (1 шт.) |  | 2022 | 0,4 кВ и ниже | 1 | 13 | 36.9673
5272 | 8.2.1. | «Установка системы учета для технологического присоединения объекта «Нежилое помещение», расположенного по адресу: Российская Федерация, Ростовская обл., р-н. Сальский, с. Екатериновка, 60 лет СССР, д. 17, кадастровый номер земельного участка: 61:34:0050101:3664, заявитель АО «Почта России» (1 шт.) |  | 2022 | 0,4 кВ и ниже | 1 | 14 | 41.0543
5270 | 8.2.1. | «Установка системы учета для технологического присоединения объекта «Нежилое помещение», расположенного по адресу: 347613 Российская Федерация, Ростовская обл., р-н. Сальский, с. Ивановка, ул. Ленина, д. 63, кадастровый номер земельного участка: 61:34:0060101:1080, заявитель АО «Почта России» (1 шт.) |  | 2022 | 0,4 кВ и ниже | 1 | 14 | 36.189
5269 | 8.2.1. | «Установка системы учета для технологического присоединения объекта «Отделение почтовой связи», расположенного по адресу: 347612 Российская Федерация, Ростовская обл., р-н. Сальский, с. Сандата, ул. Ленина, д. 43, кадастровый номер земельного участка: 61:34:0170101:6183, заявитель АО «Почта России» (1 шт.) |  | 2022 | 0,4 кВ и ниже | 1 | 12 | 36.6726
5266 | 8.2.1. | "Установка системы учета для технологического присоединения объекта «жилой дом», расположенного по адресу: Российская Федерация, Ростовская обл., р-н. Пролетарский, п. Опенки, ул. Мира, д. 66, к.н. 61:31:0080101:272, заявитель Степанько Е.Б.» (1 шт.)" |  | 2022 | 0,4 кВ и ниже | 1 | 15 | 37.3301
5265 | 8.2.1. | «Установка системы учета для технологического присоединения объекта «дачный дом», расположенного по адресу: Российская Федерация, Ростовская обл., р-н. Пролетарский, х. Уютный, ул. Первомайская, д. 2а, к.н. 61:31:0100201:16, заявитель Жарков С.А.» (1 шт.) |  | 2022 | 0,4 кВ и ниже | 1 | 15 | 41.4269
5264 | 8.2.1. | «Установка системы учета для технологического присоединения объекта «жилой дом», расположенного по адресу: Российская Федерация, Ростовская обл., р-н. Пролетарский, г. Пролетарск, ул. Никифорова, д. 31, к.н. з.у.: 61:31:0110471:342, заявитель Брейкин О.Н.» |  | 2022 | 0,4 кВ и ниже | 1 | 15 | 37.2901
5263 | 8.2.1. | «Установка системы учета для технологического присоединения объекта «жилой дом», расположенного по адресу: Российская Федерация, Ростовская обл., р-н. Пролетарский, х. Уютный, ул. Первомайская, д. 16, к.н. 61:31:0100101:1551, заявитель Сорокин А.А.» (1 шт.) |  | 2022 | 0,4 кВ и ниже | 1 | 15 | 43.4802
5131 | 8.2.1. | «Установка системы учета для технологического присоединения объекта «нежилое помещение», расположенного по адресу: 347527, РФ, Ростовская область, Орловский район, п. Волочаевский, ул. Садовая, д. 2, заявитель Акционерное общество «Почта России» (1 шт.)» |  | 2022 | 0,4 кВ и ниже | 1 | 13 | 39.0622
5132 | 8.2.1. | «Установка системы учета для технологического присоединения объекта «квартира», расположенного по адресу: 347526, РФ, Ростовская область, Орловский район, х. Курганный, ул. Молочинского, д. 20, кв.1, к.н.з.у.: 61:29:0050301:204, заявитель Сахарнян А.П. (1 шт.)» |  | 2022 | 0,4 кВ и ниже | 1 | 10 | 43.4802
5262 | 8.2.1. | «Установка системы учета для технологического присоединения объекта «жилой дом», расположенного по адресу: Российская Федерация, Ростовская обл., р-н. Пролетарский п. Опенки, ул. Каштанов, д. 12, к.н. з.у.: 61:31:0080101:2794, заявитель Мякинченко А.Н.» (1 шт.) |  | 2022 | 0,4 кВ и ниже | 1 | 13 | 39.3601
5261 | 8.2.1. | «Установка системы учета для технологического присоединения объекта «квартира», расположенного по адресу: Российская Федерация, Ростовская обл., р-н. Пролетарский, х. Ганчуков, ул. Степная, д. 2, кв. 1, к.н. 61:31:0070101:1087, заявитель Завгородний С.В.» (1 шт.) |  | 2022 | 0,4 кВ и ниже | 1 | 13 | 45.5493
5334 | 8.2.1. | «Установка системы учета для технологического присоединения «жилой дом», расположенного по адресу: РФ, Ростовская область, Целинский район, х. Карла Маркса, ул. Мирная, д. 38, к.н.з.у.:61:40:0060501, заявитель Бабенко Н.С.» (1 шт.) |  | 2022 | 0,4 кВ и ниже | 1 | 5 | 38.3989
5333 | 8.2.1. | «Установка системы учета для технологического присоединения объекта «базовая станция сотовой связи», расположенного по адресу: 347523, РФ, Ростовская область, Орловский район, х. Веселый, ул. Победы, участок в 35м от дома №1, к.н.з.у.: 61:29:0070401, заявитель Акционерное общество «Первая Башенная Компания» (1 шт.) |  | 2022 | 0,4 кВ и ниже | 1 | 15 | 34.9083
5332 | 8.2.1. | «Установка системы учета для технологического присоединения объекта «наружного освещения», расположенного по адресу: РФ, Ростовская область, Целинский район, с. Ольшанка, к.н.з.у.:61:40:0000000:6162, заявитель Министерство транспорта Ростовской области» (1 шт.) |  | 2022 | 0,4 кВ и ниже | 1 | 5 | 36.9825
5331 | 8.2.1. | «Установка системы учета для технологического присоединения «жилой дом», расположенного по адресу: РФ, Ростовская область, Целинский район, х. Васильевка, ул. Солнечная, д. 92, к.н.з.у.:61:40:0100201:216, заявитель Бондарев А.С.» (1 шт.) |  | 2022 | 0,4 кВ и ниже | 1 | 10 | 37.6035
5140 | 8.2.1. | «Установка системы учета для технологического присоединения объекта «жилой дом», расположенного по адресу: Российская Федерация, Ростовская обл., р-н. Пролетарский, ДНТ «Ручеек №3», ул. Зеленая, д. 77, к.н. 61:31:0500101:126, заявитель Межинский Д.В.» (1 шт.) |  | 2022 | 0,4 кВ и ниже | 1 | 10 | 35.8851
5330 | 8.2.1. | «Установка системы учета для технологического присоединения объекта «административное/офисное здание», расположенного по адресу: Ростовская область, Целинский район, п. Вороново, ул. Молодежная, д. 10, кв./оф. 1,2,3,4,5, к.н.з.у.:61:40:0030101:2082, заявитель АО «Почта России» (1 шт.) |  | 2022 | 0,4 кВ и ниже | 1 | 14.5 | 36.9672
5141 | 8.2.1. | «Установка системы учета для технологического присоединения объекта «жилой дом», расположенного по адресу: Российская Федерация, Ростовская обл., р-н. Пролетарский, х. Мокрая Ельмута, пер. Поливановский, д. 10, к.н. 61:31:0050101:37, заявитель Рыбалко Л.А.» (1 шт.) |  | 2022 | 0,4 кВ и ниже | 1 | 13 | 37.9605
5329 | 8.2.1. | «Установка системы учета для технологического присоединения объекта «административное/офисное здание», расположенного по адресу: Ростовская область, Целинский район, п. Юловский, ул. Спортивная, д. 4, кв./оф. 1,2,3,4, к.н.з.у.:61:40:0091001:1509, заявитель АО «Почта России» (1 шт.) |  | 2022 | 0,4 кВ и ниже | 1 | 14.8 | 19.3657
5328 | 8.2.1. | «Установка системы учета для технологического присоединения «жилой дом», расположенного по адресу: РФ, Ростовская область, Целинский район, х. Владикарс, ул. Возрождения, д. 19, к.н.з.у.:61:40:0050201:9, заявитель Родин Д.А.» (1 шт.) |  | 2022 | 0,4 кВ и ниже | 1 | 15 | 36.9825
5304 | 8.2.1. | «Установка системы учета для технологического присоединения объекта «жилой дом», расположенного по адресу: 347612 Российская Федерация, Ростовская обл., р-н. Сальский, с. Сандата, ул. Мира, д. 47, кадастровый номер земельного участка: 61:34:0170101:1367, заявитель Буйленко Г.В.» (1 шт.) |  | 2022 | 0,4 кВ и ниже | 1 | 15 | 35.4736
5303 | 8.2.1. | «Установка системы учета для технологического присоединения «жилого дома», расположенного по адресу: 347562, РФ, Ростовская область, Песчанокопский район, с. Богородицкое, ул. Набережная, 29 к.н.з.у.:61:30:0020101:688, заявитель Хрыкин В.И.» (1 шт.) |  | 2022 | 0,4 кВ и ниже | 1 | 10 | 23.367
5064 | 8.2.1. | «Установка системы учета для технологического присоединения «объекта торговли», расположенного по адресу: 347612 Российская Федерация, Ростовская обл., р-н Сальский, с. Сандата, ул. Калинина, д. 112, кадастровый номер земельного участка: 61:34:0170101:1581, заявитель Лохов И.В. (1 шт.)» |  | 2022 | 0,4 кВ и ниже | 1 | 15 | 28.1521
5063 | 8.2.1. | «Установка системы учета для технологического присоединения «жилого дома», расположенного по адресу: 347613 Российская Федерация, Ростовская обл., р-н. Сальский, с. Ивановка, ул. Буденного, д. 100, кадастровый номер земельного участка: 61:34:0060101:54, заявитель Никитина Н.Ю. (1 шт.)» |  | 2022 | 0,4 кВ и ниже | 1 | 15 | 28.1521
5061 | 8.2.1. | «Установка системы учета для технологического присоединения «склад», расположенного по адресу: 347774, РФ, Ростовская область, Целинский район, х. Калинин, ул. Дорожная, 1 к.н. з. у.: 61:40:0020201:14, заявитель Маргарян А.О.» (1 шт.) |  | 2022 | 0,4 кВ и ниже | 1 | 15 | 17.0785
5060 | 8.2.1. | «Установка системы учета для технологического присоединения «квартира», расположенного по адресу: 347771, РФ, Ростовская область, Целинский район, х. Кугульта, ул. Дружбы, д. 9, кв. 3, к.н.з.у.:61:40:0090601:70, заявитель Кирингишиев Т.М.» (1 шт.) |  | 2022 | 0,4 кВ и ниже | 1 | 7 | 24.507
5358 | 8.2.1. | «Установка системы учета для технологического присоединения «жилой дом», расположенного по адресу: РФ, Ростовская область, Целинский район, х. Васильевка, ул. Солнечная, д. 34, к.н.з.у.:61:40:0100201:157, заявитель Зулумханова А.М.» (1 шт.) |  | 2022 | 0,4 кВ и ниже | 1 | 10 | 17.848
5357 | 8.2.1. | «Установка системы учета для технологического присоединения «жилой дом», расположенного по адресу: РФ, Ростовская область, Целинский район, х. Васильевка, ул. Солнечная, д. 46, к.н.з.у.:61:40:0100201:240, заявитель Джамадов М.Д.» (1 шт.) |  | 2022 | 0,4 кВ и ниже | 1 | 10 | 18.0789
5356 | 8.2.1. | «Установка системы учета для технологического присоединения «жилой дом», расположенного по адресу: РФ, Ростовская область, Целинский район, х. Васильевка, ул. Солнечная, д. 42, к.н.з.у.:61:40:0100201:242, заявитель Джамадов Д.Д.» (1 шт.) |  | 2022 | 0,4 кВ и ниже | 1 | 10 | 18.0789
5359 | 8.2.1. | «Установка системы учета для технологического присоединения «жилой дом», расположенного по адресу: РФ, Ростовская область, Целинский район, с. Ольшанка, ул. Восточная, д. 38, к.н.з.у.:61:40:0060101:488, заявитель Бабышев В.В.» (1 шт.) |  | 2022 | 0,4 кВ и ниже | 1 | 4 | 17.8468
5347 | 8.2.1. | «Установка системы учета для технологического присоединения объекта «жилой дом», расположенного по адресу: Российская Федерация, Ростовская обл., г., Сальск, СНТ «Железнодорожник», бригада 4 д. 12, кадастровый номер земельного участка: 61:57:0010977:1315, заявитель Долгополов С.С.» (1 шт.) |  | 2022 | 0,4 кВ и ниже | 1 | 15 | 17.2203
5349 | 8.2.1. | «Установка системы учета для технологического присоединения объекта «жилой дом», расположенного по адресу: Российская Федерация, Ростовская обл., Г. Сальск, СНТ «Железнодорожник», бригада №2, участок 46, кадастровый номер земельного участка: 61:57:0010977:718, заявитель Шкатова И.Н.» (1 шт.) |  | 2022 | 0,4 кВ и ниже | 1 | 15 | 17.223
5345 | 8.2.1. | «Установка системы учета для технологического присоединения объекта «жилой дом», расположенного по адресу:347606 Российская Федерация, Ростовская обл., р-н. Сальский, с. Екатериновка, ул. Новостройка, Д. 3, кадастровый номер земельного участка: 61:34:0050101:993, заявитель Паталаха Г.В» (1 шт. |  | 2022 | 0,4 кВ и ниже | 1 | 6 | 17.5569
5346 | 8.2.1. | «Установка системы учета для технологического присоединения «нестационарного торгового объекта», расположенного по адресу: Ростовская область, р-н Сальский, с. Сандата, рядом с земельным участком с кадастровым номером 61:34:0170101:7208, заявитель Маматов Х.А» (1 шт.) |  | 2022 | 0,4 кВ и ниже | 1 | 15 | 17.677
5344 | 8.2.1. | «Установка системы учета для технологического присоединения «объекта сельскохозяйственного производства», расположенного по адресу: 347608, Ростовская область, р-н Сальский, с. Бараники, ул. Дружбы, д. 4, корп. в, кадастровый номер земельного участка: 61:34:0020101:1804, заявитель Костырин А.С.» (1 шт.) |  | 2022 | 0,4 кВ и ниже | 1 | 15 | 17.5809
5343 | 8.2.1. | «Установка системы учета для технологического присоединения «жилого дома», расположенного по адресу: 347567, РФ, Ростовская область, Песчанокопский район, с. Жуковское, ул. Карла Маркса, 121 к.н.з.у.:61:30:0030101:190, заявитель Овчинникова Л.А.» (1 шт.) |  | 2022 | 0,4 кВ и ниже | 1 | 10 | 20.8736
5341 | 8.2.1. | "Установка системы учета от опоры №2-00/4 ВЛ 0,4 кВ Л-2 КТП 10/0,4 кВ № 327 по ВЛ 10 кВ Л-1 Майорская, для электроснабжения объекта – «Базовая станция сотовой связи», расположенного по адресу: РФ, Ростовская область, Орловский район, х. Успенский, в границах кадастрового квартала 61:29:0041301, заявитель ПАО «Ростелеком» (1 шт.)" |  | 2022 | 0,4 кВ и ниже | 1 | 14 | 16.5206
5340 | 8.2.1. | "Установка системы учетаот опоры №3-01/2 ВЛ 0,4 кВ Л-3 КТП 10/0,4 кВ № 8 по ВЛ 10 кВ Л-2 Кундрюченская, для электроснабжения объекта – «Базовая станция сотовой связи», расположенного по адресу: РФ, Ростовская область, Орловский район, х. Кундрюченский, в границах кадастрового квартала 61:29:0010301, заявитель ПАО «Ростелеком» (1 шт.)" |  | 2022 | 0,4 кВ и ниже | 1 | 14 | 16.4158
5165 | 8.2.1. | «Установка системы учета для технологического присоединения объекта «Базовая станция сотовой связи», расположенного по адресу: 347506, РФ, Ростовская область, Орловский район, х. Романовский, координаты 46,7477929 41,9758006, в кадастровом квартале 61:29:0030401, заявитель ПАО «Ростелеком» (1 шт.)» |  | 2022 | 0,4 кВ и ниже | 1 | 14 | 9.8198
5169 | 8.2.1. | «Установка системы учета для технологического присоединения объекта «жилой дом», расположенного по адресу: 347527, РФ, Ростовская область, Орловский район, п. Волочаевский, ул. Сердюкова, д. 7, к.н. з.у.: 61:29:0020101:0003, заявитель Клец А.Н. (1 шт.)» |  | 2022 | 0,4 кВ и ниже | 1 | 10 | 10.4873
5174 | 8.2.1. | «Установка системы учета для технологического присоединения объекта «квартира», расположенного по адресу: 347525, РФ, Ростовская область, Орловский район, х. Камышевка, ул. Школьная, д. 24, кв. 2 к.н. з.у.: 61:29:0050101:331, заявитель Чернолихов С.С. (1 шт.)» |  | 2022 | 0,4 кВ и ниже | 1 | 10 | 10.2647
5065 | 8.2.1. | «Установка системы учета для технологического присоединения «жилого дома», расположенного по адресу: 347606 Российская Федерация, Ростовская обл., р-н. Сальский, с. Екатериновка, ул. Кирова, д. 69, кадастровый номер земельного участка: 61:34:0050101:757, заявитель Халидова Х.Ш. (1 шт.)» |  | 2022 | 0,4 кВ и ниже | 1 | 14 | 26.0081
5348 | 8.2.1. | «Установка системы учета для технологического присоединения объекта «жилой дом», расположенного по адресу: 347602 Российская Федерация, Ростовская обл., р-н. Сальский, п. Степной Курган, ул. Береговая, Д. 1б, помещение 5, кадастровый номер земельного участка: 61:34:0100101:400, заявитель Доля И.Е.» (1 шт.) |  | 2022 | 0,4 кВ и ниже | 1 | 15 | 17.2764
5342 | 8.2.1. | «Установка системы учета для технологического присоединения объекта «Базовая станция сотовой связи», расположенного по адресу: 347523, РФ, Ростовская область, Орловский район, х. Веселый, в границах кадастрового квартала 61:29:0070401, заявитель ПАО «Ростелеком» (1 шт.)» |  | 2022 | 0,4 кВ и ниже | 1 | 14 | 16.4158
5339 | 8.2.1. | «Установка системы учета для технологического присоединения объекта «жилой дом», расположенного по адресу: 347525, РФ, Ростовская область, Орловский район, х. Камышевка, пер. Социалистический, д. 8, к.н. з.у.: 61:29:0050101:2284, заявитель Бабкова Е.Д. (1 шт.)» |  | 2022 | 0,4 кВ и ниже | 1 | 10 | 16.4165
5067 | 8.2.1. | «Установка системы учета для технологического присоединения «нежилого здания», расположенного по адресу: 347570, РФ, Ростовская область, Песчанокопский район, вблизи с. Песчанокопского, земельные участки граничат с землями СПК "Заря", КФХ "Альфа", КФХ "Инесса", КФХ "Контакт", дороги, КФХ "Береза", к.н.з.у.:61:30:0600004:6130, заявитель ООО "Агрос» (1 шт.) |  | 2022 | 0,4 кВ и ниже | 1 | 15 | 19.8812
5144 | 8.2.1. | «Установка системы учета для технологического присоединения «жилого дома», расположенного по адресу: 347565, РФ, Ростовская область, Песчанокопский район, с. Красная Поляна, ул. Колхозная, 68 к.н.з.у.:61:30:0050101:563, заявитель Ковтунов В.П.» (1 шт.) |  | 2022 | 0,4 кВ и ниже | 1 | 10 | 45.4702
5075 | 8.2.1. | «Установка системы учета для технологического присоединения объекта «Автомойка», расположенного по адресу: 347500, РФ, Ростовская область, Орловский район, п. Красноармейский, ул. Деповская,28-а, к.н. з.у.: 61:29: 0060123:115, заявитель ИП Драгелев И.А. глава К(Ф)Х (1 шт.)» |  | 2022 | 0,4 кВ и ниже | 1 | 15 | 19.4269
5072 | 8.2.1. | «Установка системы учета для технологического присоединения объекта «дом животновода», расположенного по адресу: 347501, РФ, Ростовская область, Орловский район, Майорское сельское поселение, примерно 1,8 км от х. Успенский по направлению на юго-запад к.н. з.у.: 61:29:0600001:608, заявитель Зайтаев А.В. (1 шт.)» |  | 2022 | 0,4 кВ и ниже | 1 | 15 | 19.6002
5071 | 8.2.1. | «Установка системы учета для технологического присоединения «жилой дом», расположенного по адресу: РФ, Ростовская область, Целинский район, п. Новая Целина, ул. Свердлова, д. 27а, к.н.з.у.:61:40:0010150:711, заявитель Хомутова Е.П.» (1 шт.) |  | 2022 | 0,4 кВ и ниже | 1 | 10 | 17.1366
5070 | 8.2.1. | «Установка системы учета для технологического присоединения «жилой дом», расположенного по адресу: РФ, Ростовская область, Целинский район, с. Лопанка, ул. Советская, д. 61, к.н.з.у.:61:40:0040101:1219, заявитель Колосов В.И.» (1 шт.) |  | 2022 | 0,4 кВ и ниже | 1 | 10 | 19.9166
5164 | 8.2.1. | «Установка системы учета для технологического присоединения объекта «жилой дом», расположенного по адресу: 347525, РФ, Ростовская область, Орловский район, х. Камышевка, пер. Социалистический, д. 7, к.н. з.у.: 61:29:0050101:105, заявитель Чуб Е.Д. (1 шт.)» |  | 2022 | 0,4 кВ и ниже | 1 | 10 | 17.5364
5166 | 8.2.1. | «Установка системы учета для технологического присоединения объекта «квартира», расположенного по адресу: 347521, РФ, Ростовская область, Орловский район, х. Луганский, ул. Московская, д. 39/10, кв. 2, к.н. з.у.: 61:29:0010501:2606, заявитель Тумко Е.В. (1 шт.)» |  | 2022 | 0,4 кВ и ниже | 1 | 10 | 16.6465
5167 | 8.2.1. | «Установка системы учета для технологического присоединения объекта «жилой дом», расположенного по адресу: 347526, РФ, Ростовская область, Орловский район, х. Курганный, ул. Молочинского, д. 18, к.н. з.у.: 61:29:000050301:0205, заявитель Молчанов Д.Н. (1 шт.)» |  | 2022 | 0,4 кВ и ниже | 1 | 10 | 18.4264
5168 | 8.2.1. | «Установка системы учета для технологического присоединения объекта «квартира», расположенного по адресу: 347526, РФ, Ростовская область, Орловский район, х. Курганный, пер. Театральный, д. 9, кв. 2 к.н. з.у.: 61:29:000050301:141, заявитель Масюк З.В. (1 шт.)» |  | 2022 | 0,4 кВ и ниже | 1 | 10 | 18.4265
5170 | 8.2.1. | «Установка системы учета для технологического присоединения объекта «квартира», расположенного по адресу: 347525, РФ, Ростовская область, Орловский район, х. Камышевка, ул. А. Муравина, д. 28, кв. 2, к.н. з.у.: 61:29:0050101:390, заявитель Калантырь Н.И. (1 шт.)» |  | 2022 | 0,4 кВ и ниже | 1 | 10 | 17.5364
5176 | 8.2.1. | «Установка системы учета для технологического присоединения объекта «жилой дом», расположенного по адресу: 347527, РФ, Ростовская область, Орловский район, п. Волочаевский, ул. Степная, д. 24, к.н. з.у.: 61:29:0020101:761, заявитель Дудаев Ш.Ш. (1 шт.)» |  | 2022 | 0,4 кВ и ниже | 1 | 8 | 17.314
5175 | 8.2.1. | «Установка системы учета для технологического присоединения объекта «жилой дом», расположенного по адресу: 347500, РФ, Ростовская область, Орловский район, х. Широкий, ул. Весенняя, д. 25, к.н. з.у.: 61:29:0061101:62, заявитель Челик В.Н. (1 шт.)» |  | 2022 | 0,4 кВ и ниже | 1 | 10 | 16.9135
5173 | 8.2.1. | «Установка системы учета для технологического присоединения объекта «квартира», расположенного по адресу: 347526, РФ, Ростовская область, Орловский район, х. Курганный, ул. Молочинского, д. 14, кв. 1, к.н. з.у.:61:29: 0050301:116, заявитель Рогов Г.В. (1 шт.)» |  | 2022 | 0,4 кВ и ниже | 1 | 10 | 17.0919
5172 | 8.2.1. | «Установка системы учета для технологического присоединения объекта «Нежилое строение», расположенного по адресу: 347512, РФ, Ростовская область, Орловский район, п. Орловский, ул. Транспортная,10, к.н. з.у.: 61:29: 0600007:4, заявитель ИП Галушко А.В. (1 шт.)» |  | 2022 | 0,4 кВ и ниже | 1 | 15 | 16.6466
5171 | 8.2.1. | «Установка системы учета для технологического присоединения объекта «Зерносклад», расположенного по адресу: 347506, РФ, Ростовская область, Орловский район, примерно в 2,93 км по направлению на северо-восток от ориентира х. Ребричанский, к.н. з.у.:61:29: 0600005:1733, заявитель ИП Барышников В.В. глава К(Ф)Х (1 шт.)» |  | 2022 | 0,4 кВ и ниже | 1 | 15 | 16.6465
5191 | 8.2.1. | Установка системы учета для технологического присоединения объекта «жилой дом», расположенного по адресу: Российская Федерация, Ростовская обл., р-н. Пролетарский, х. Ганчуков, ул. Школьная, д. 12, кв. 2, к.н. з.у.: 61:31:0070101:216, заявитель Зима С.П.» (1 шт.) |  | 2022 | 0,4 кВ и ниже | 1 | 15 | 30.0968
5190 | 8.2.1. | Установка системы учета для технологического присоединения объекта «жилой дом», расположенного по адресу: Российская Федерация, Ростовская обл., р-н. Пролетарский, п. Опенки, ул. Мира, д.81, к.н. з.у.: 61:31:0080101:286, заявитель Пыженко Ю.В.» (1 шт.) |  | 2022 | 0,4 кВ и ниже | 1 | 15 | 18.5287
5189 | 8.2.1. | «Установка системы учета для технологического присоединения объекта «жилой дом», расположенного по адресу: Российская Федерация, Ростовская обл., р-н. Пролетарский, х. Уютный, ул. Фрунзе, д. 75, кв.1, к.н. 61:31:0100101:0:57, заявитель Никулкин Ю.М.» (1 шт.) |  | 2022 | 0,4 кВ и ниже | 1 | 13 | 19.8243
5188 | 8.2.1. | Установка системы учета для технологического присоединения объекта «жилой дом», расположенного по адресу: 347541 Российская Федерация, Ростовская обл., р-н. Пролетарский, г. Пролетарск, ул. Никифорова, д. 21, к. н. з. у.: 61:31:0000000:10267, заявитель Кузнецов Н.Е.» (1 шт.) |  | 2022 | 0,4 кВ и ниже | 1 | 15 | 19.824
5187 | 8.2.1. | "Установка системы учета для технологического присоединения для электроснабжения объекта – «базовая станция сотовой связи», расположенного по адресу: РФ, Ростовская область, Пролетарский район, х. Хирный, к.н.: 61:31:0030401, заявитель ПАО «Ростелеком» (1 шт.)" |  | 2022 | 0,4 кВ и ниже | 1 | 14 | 21.2419
5186 | 8.2.1. | "Установка системы учета для технологического присоединения объекта «базовая станция сотовой связи», расположенного по адресу: Российская Федерация, Ростовская обл., р-н. Пролетарский, х. Татнинов, к.н. з.у.: 61:31:0070301, заявитель ПАО «Ростелеком» (1 шт.)" |  | 2022 | 0,4 кВ и ниже | 1 | 14 | 21.3585
5185 | 8.2.1. | «Установка системы учета для технологического присоединения объекта «базовая станция сотовой связи», расположенного по адресу: Российская Федерация, Ростовская обл., р-н. Пролетарский, х. Привольный, к.н. з.у.: 61:31:0050201, заявитель ПАО «Ростелеком» (1 шт.) |  | 2022 | 0,4 кВ и ниже | 1 | 14 | 21.1662
5183 | 8.2.1. | «Установка системы учета для технологического присоединения объекта «базовая станция сотовой связи», расположенного по адресу: Российская Федерация, Ростовская обл., р-н. Пролетарский, х. Наумовский, к.н. з.у.: 61:31:0020201, заявитель ПАО «Ростелеком» (1 шт.) |  | 2022 | 0,4 кВ и ниже | 1 | 14 | 20.9838
5184 | 8.2.1. | «Установка системы учета для технологического присоединения объекта «базовая станция сотовой связи», расположенного по адресу: Российская Федерация, Ростовская обл., р-н. Пролетарский, х. Красный Скотовод, к.н. з.у.: 61:31:0060301, заявитель ПАО «Ростелеком» (1 шт.) |  | 2022 | 0,4 кВ и ниже | 1 | 14 | 20.328
5192 | 8.2.1. | «Установка системы учета для технологического присоединения объекта «дачный дом», расположенного по адресу: Российская Федерация, Ростовская обл., р-н. Пролетарский, Садоводческое товарищество «Заречное», 380, к.н. з.у.: 61:31:0500401:67, заявитель Северчуков А.А.» (1 шт.) |  | 2022 | 0,4 кВ и ниже | 1 | 15 | 18.8718
5193 | 8.2.1. | «Установка системы учета для технологического присоединения объекта «дачный дом», расположенного по адресу: Российская Федерация, Ростовская обл., р-н. Пролетарский, садовое товарищество «Заречное», 323, к.н. з.у.: 61:31:0500401:78, заявитель Донцов А.Н.» (1 шт.) |  | 2022 | 0,4 кВ и ниже | 1 | 15 | 17.4252
5182 | 8.2.1. | «Установка системы учета для технологического присоединения «жилого дома», расположенного по адресу: 347560, РФ, Ростовская область, Песчанокопский район, с. Развильное, ул. Колхозная, 75-а к.н.з.у.:61:30:0090101:9349, заявитель Мораш С.В.» (1 шт.) |  | 2022 | 0,4 кВ и ниже | 1 | 15 | 23.3543
5181 | 8.2.1. | «Установка системы учета для технологического присоединения «магазина», расположенного по адресу: 347568, РФ, Ростовская область, Песчанокопский район, с. Летник, ул. Тихвинская, 31-а к.н.з.у.:61:30:0060101:4892, заявитель ИП Каширина И.Н.» (1 шт.) |  | 2022 | 0,4 кВ и ниже | 1 | 15 | 20.0142
5180 | 8.2.1. | «Установка системы учета для технологического присоединения «жилого дома», расположенного по адресу: 347565, РФ, Ростовская область, Песчанокопский район, с. Красная Поляна, ул. Талаева, 24 к.н.з.у.: 61:30:0050101:381, заявитель Серова Н.В.» (1 шт.) |  | 2022 | 0,4 кВ и ниже | 1 | 10 | 18.5552
5179 | 8.2.1. | "Установка системы учета для технологического присоединения «жилого дома», расположенного по адресу: 347569, РФ, Ростовская область, Песчанокопский район, с. Рассыпное, пер. Веселый, д. 8 к.н. з. у.: 61:30:0100101:435, заявитель Горбуненко Р.Г.» (1 шт.)" |  | 2022 | 0,4 кВ и ниже | 1 | 7 | 18.5007
5178 | 8.2.1. | «Установка системы учета для технологического присоединения «жилого дома», расположенного по адресу: 347567, РФ, Ростовская область, Песчанокопский район, с. Жуковское, ул. Ленина, 71 к.н.з.у.: 61:30:0030101:572, заявитель Головатая А.А.» (1 шт.) |  | 2022 | 0,4 кВ и ниже | 1 | 10 | 18.4871
5177 | 8.2.1. | "Установка системы учета для технологического присоединения объекта «жилой дом», расположенного по адресу: 347566, РФ, Ростовская область, Песчанокопский район, п. Раздельный, ул. Цветная, д. 7, к.н. з.у.: 61:30:0000000:3264, заявитель Абакумов К.В." (1 шт.) |  | 2022 | 0,4 кВ и ниже | 1 | 10 | 18.4877
5210 | 8.2.1. | «Установка системы учета для технологического присоединения «жилого дома», расположенного по адресу: Российская Федерация, Ростовская обл., г. Сальск, СНТ «Железнодорожник», 11 бригада, участок 39, кадастровый номер земельного участка: 61:57:0010977:266, заявитель Мурина Е.И.» (1 шт.) |  | 2022 | 0,4 кВ и ниже | 1 | 10 | 18.0836
5209 | 8.2.1. | «Установка системы учета для технологического присоединения «жилого дома», расположенного по адресу: Российская Федерация, Ростовская обл., г. Сальск, СНТ «Железнодорожник», Бригада 12, дом 14 кадастровый номер земельного участка: 61:57:0010977:827, заявитель Луговой А.А.» (1 шт.) |  | 2022 | 0,4 кВ и ниже | 1 | 15 | 19.3657
5208 | 8.2.1. | «Установка системы учета для технологического присоединения «жилого дома», расположенного по адресу: 347605 Российская Федерация, Ростовская обл., р-н. Сальский, с. Шаблиевка, ул. Димитрова, д. 2, корп. в, кадастровый номер земельного участка: 61:34:0050201:1, заявитель Ковжогина Т.В.» (1 шт.) |  | 2022 | 0,4 кВ и ниже | 1 | 10 | 16.9439
5207 | 8.2.1. | «Установка системы учета для технологического присоединения «жилого дома», расположенного по адресу: 347611 Российская Федерация, Ростовская обл., р-н. Сальский, х. Маяк, ул. Молодежная, д. 19, кадастровый номер земельного участка: 61:34:0160101:84, заявитель Коваленко В.В.» (1 шт.) |  | 2022 | 0,4 кВ и ниже | 1 | 15 | 19.3657
5206 | 8.2.1. | «Установка системы учета для технологического присоединения «жилого дома», расположенного по адресу: Российская Федерация, Ростовская обл., г. Сальск, СНТ «Бровки», ул. Шоссейная, 38, кадастровый номер земельного участка: 61:34:0500801:128, заявитель Карпенко О.А.» (1 шт.) |  | 2022 | 0,4 кВ и ниже | 1 | 6 | 18.2402
5205 | 8.2.1. | «Установка системы учета для технологического присоединения «жилого дома», расположенного по адресу: Российская Федерация, Ростовская обл., г. Сальск, СНТ «Приток», ул. 27 Садовая, д. 18, кадастровый номер земельного участка: 61:34:0500401:651, заявитель Грибан Е.А.» (1 шт.) |  | 2022 | 0,4 кВ и ниже | 1 | 14.5 | 18.226
5211 | 8.2.1. | «Установка системы учета для технологического присоединения объекта «жилой дом», расположенного по адресу: 347609 Российская Федерация, Ростовская обл., р-н. Сальский, п. Белозерный, жт. Приманычская, д. 1, кадастровый номер земельного участка: 61:34:0600002:3688, заявитель Аскеров Т. Я.» (1 шт.) |  | 2022 | 0,4 кВ и ниже | 1 | 10 | 18.9383
5194 | 8.2.1. | «Установка системы учета для технологического присоединения «базовая станция сотовой связи», расположенного по адресу: Российская Федерация, Ростовская обл., р-н. Сальский, п. Роща, GPS координаты 46.6219122, 41.3791228, заявитель ПАО «Ростелеком» (1 шт.) |  | 2022 | 0,4 кВ и ниже | 1 | 14 | 17.3709
5195 | 8.2.1. | «Установка системы учета для технологического присоединения «базовая станция сотовой связи», расположенного по адресу: Российская Федерация, Ростовская обл., р-н. Сальский, п. Прогресс, GPS координаты 46.4318286, 41.6953418, заявитель ПАО «Ростелеком» (1 шт.) |  | 2022 | 0,4 кВ и ниже | 1 | 14 | 17.7128
5196 | 8.2.1. | «Установка системы учета для технологического присоединения «базовая станция сотовой связи», расположенного по адресу: Российская Федерация, Ростовская обл., р-н. Сальский, п. Поливной, GPS координаты 46.6093557, 41.5748258, заявитель ПАО «Ростелеком» (1 шт.) |  | 2022 | 0,4 кВ и ниже | 1 | 14 | 17.6986
5197 | 8.2.1. | «Установка системы учета для технологического присоединения «базовая станция сотовой связи», расположенного по адресу: Российская Федерация, Ростовская обл., р-н. Сальский, п. Логвиновский, GPS координаты 46.5476416, 41.3946454, заявитель ПАО «Ростелеком» (1 шт.) |  | 2022 | 0,4 кВ и ниже | 1 | 14 | 17.3709
5198 | 8.2.1. | «Установка системы учета для технологического присоединения «базовая станция сотовой связи», расположенного по адресу: Российская Федерация, Ростовская обл., р-н. Сальский, п. Загорье, GPS координаты 46.57154, 41.257771, заявитель ПАО «Ростелеком» (1 шт.) |  | 2022 | 0,4 кВ и ниже | 1 | 14 | 17.3709
5199 | 8.2.1. | «Установка системы учета для технологического присоединения «Базовая станция сотовой связи», расположенного по адресу: 347612 Российская Федерация, Ростовская обл., р-н. Сальский, с. Сандата, ул. Красная, д. 2, корп. а, кадастровый номер земельного участка: 61:34:0170101:8102, заявитель ООО «Т2 Мобайл» (1 шт.) |  | 2022 | 0,4 кВ и ниже | 1 | 7.5 | 19.7501
5200 | 8.2.1. | «Установка системы учета для технологического присоединения «объекта торговли», расположенного по адресу: 347616 Российская Федерация, Ростовская обл., р-н Сальский, с. Новый Егорлык, ул. Советская, д. 4, корп. п, кадастровый номер земельного участка: 61:34:0110101:6649, заявитель Доценко М.Н.» (1 шт.) |  | 2022 | 0,4 кВ и ниже | 1 | 15 | 21.887
5202 | 8.2.1. | «Установка системы учета для технологического присоединения «жилого дома», расположенного по адресу: Российская Федерация, Ростовская обл., р-н. Сальский, СНТ Победа, Линия 4, д. 4, кадастровый номер земельного участка: 61:34:0500301:680, заявитель Клименко А.В.» (1 шт.) |  | 2022 | 0,4 кВ и ниже | 1 | 15 | 17.3281
5203 | 8.2.1. | «Установка системы учета для технологического присоединения «строительная площадка», расположенного по адресу: Российская Федерация, Ростовская обл., Сальский р-н, в кадастровом квартале 61:34:0600002 с условным центром в п. Белозерный, поле 6о, кадастровый номер земельного участка: 61:34:0600002:3479, заявитель Казаков Р.А.» (1 шт.) |  | 2022 | 0,4 кВ и ниже | 1 | 15 | 24.3089
5161 | 8.2.1. | «Установка системы учета для технологического присоединения «квартира», расположенного по адресу: РФ, Ростовская область, Целинский район, с. Михайловка, ул. Комсомольская, д. 30, кв. 2, к.н.з.у.:61:40:0050101:587, заявитель Кучков С.И.» (1 шт.) |  | 2022 | 0,4 кВ и ниже | 1 | 8.9 | 18.7532
5074 | 8.2.1. | «Установка системы учета для технологического присоединения объекта «объект медицинского учреждения (врачебная амбулатория)», расположенного по адресу: 347525, РФ, Ростовская область, Орловский район, х. Камышевка, ул. Мира, д. 86 б, к.н.з.у.: 61:29:0050101:3337, заявитель МБУЗ «Центральная районная больница», Орловского района, Ростовской области.» (1 шт.) |  | 2022 | 0,4 кВ и ниже | 1 | 50 | 33.277
5153 | 8.2.1. | «Установка системы учета для технологического присоединения «здание СТФ корпус №2", расположенного по адресу: 347760, РФ, Ростовская область, Целинский район, п. Лиманный, Северная окраина, к.н. з.у.:61:40:0600011:637, заявитель Репьев Иван Михайлович» (1 шт.) |  | 2022 | 0,4 кВ и ниже | 1 | 13.9 | 17.3079
5154 | 8.2.1. | «Установка системы учета для технологического присоединения «складское здание», расположенного по адресу: РФ, Ростовская область, Целинский район, х. Северный, ул. Молодежная, д. 90, к.н.з.у.:61:40:0031101:2443, заявитель Горишний А.А.» (1 шт.) |  | 2022 | 0,4 кВ и ниже | 1 | 15 | 16.0865
5155 | 8.2.1. | «Установка системы учета для технологического присоединения «базовая станция сотовой связи», расположенного по адресу: РФ, Ростовская область, Целинский район, п. Холодные Родники, в границах кадастрового квартала 61:40:0010701, заявитель ПАО «Ростелеком» (1 шт.) |  | 2022 | 0,4 кВ и ниже | 1 | 14 | 16.7185
5156 | 8.2.1. | «Установка системы учета для технологического присоединения «базовая станция сотовой связи», расположенного по адресу: РФ, Ростовская область, Целинский район, х. Свободный, ул. Зеленая, в границах кадастрового квартала 61:40:0600013, заявитель ПАО «Ростелеком» (1 шт.) |  | 2022 | 0,4 кВ и ниже | 1 | 7.5 | 16.7186
5157 | 8.2.1. | «Установка системы учета для технологического присоединения «базовая станция сотовой связи», расположенного по адресу: РФ, Ростовская область, Целинский район, х. Самарский, ул. Садовая, в границах кадастрового квартала 61:40:0030901, заявитель ПАО «Ростелеком» (1 шт.) |  | 2022 | 0,4 кВ и ниже | 1 | 7.5 | 16.7185
5158 | 8.2.1. | «Установка системы учета для технологического присоединения «базовая станция сотовой связи», расположенного по адресу: РФ, Ростовская область, Целинский район, х. Ивановка, в границах кадастрового квартала 61:40:0100301, заявитель ПАО «Ростелеком» (1 шт.) |  | 2022 | 0,4 кВ и ниже | 1 | 7.5 | 16.7234
5159 | 8.2.1. | «Установка системы учета для технологического присоединения «благоустройство парка по ул. Рубликова п. Вороново Целинского района Ростовской области», расположенной по адресу: 347763, РФ, Ростовская область, Целинский район, п. Вороново, ул. Рубликова, к.н. з. у.: 61:40:0000000:6306, заявитель Администрация Кировского сельского поселения» (1 шт.) |  | 2022 | 0,4 кВ и ниже | 1 | 90 | 30.0495
5223 | 8.2.1. | "Установка системы учета для технологического присоединения «жилого дома», расположенного по адресу: 347603 Российская Федерация, Ростовская обл., р-н. Сальский, п. 25 лет Военконезавода, ул. Урожайная, д. 3, кадастровый номер земельного участка: 61:34:0040601:44, заявитель Чалый Н.Н." |  | 2022 | 0,4 кВ и ниже | 1 | 13.8 | 17.4774
5222 | 8.2.1. | Установка системы учета для технологического присоединения объекта «нежилое здание», расположенного по адресу: 347512, РФ, Ростовская область, Орловский район, п. Орловский, ул. Комсомольская, д. 183-р, к.н. з.у.: 61:29:0600007:2392, заявитель Рыбальченко И.А. (1 шт.) |  | 2022 | 0,4 кВ и ниже | 1 | 15 | 16.9751
5221 | 8.2.1. | Установка системы учета для технологического присоединения объекта «квартира», расположенного по адресу: 347525, РФ, Ростовская область, Орловский район, х. Камышевка, пер. Садовый, д. 2, кв. 2, к.н. з.у.: 61:29:0050101:266, заявитель Силкин В.П. (1 шт.) |  | 2022 | 0,4 кВ и ниже | 1 | 10 | 27.1908
5220 | 8.2.1. | Установка системы учета для технологического присоединения объекта «жилой дом», расположенного по адресу: 347500, РФ, Ростовская область, Орловский район, х. Токмацкий, пер. Короткий, д. 1, к.н. з.у.: 61:29:0061001:556, заявитель Сербиненко А.И. (1 шт.) |  | 2022 | 0,4 кВ и ниже | 1 | 10 | 27.3683
5219 | 8.2.1. | Установка системы учета для технологического присоединения объекта «жилой дом», расположенного по адресу: 347525, РФ, Ростовская область, Орловский район, х. Камышевка, ул. Мира, 34, к.н. з.у.: 61:29:0050101:239, заявитель Свириденко А.Н. (1 шт.) |  | 2022 | 0,4 кВ и ниже | 1 | 10 | 27.1908
5218 | 8.2.1. | Установка системы учета для технологического присоединения объекта «Жилой дом», расположенного по адресу: 347525, РФ, Ростовская область, Орловский район, х. Камышевка, ул. А. Муравина, д. 30, к.н. з.у.: 61:29:0050101:389, заявитель Лупиногина Е.С. (1 шт.) |  | 2022 | 0,4 кВ и ниже | 1 | 10 | 27.1908
5217 | 8.2.1. | Установка системы учета для технологического присоединения объекта «жилой дом», расположенного по адресу: 347500, РФ, Ростовская область, Орловский район, х. Широкий, ул. Весенняя, д. 16, к.н. з.у.: 61:29:0061101:55, заявитель Кузнеченкова О.М. (1 шт.) |  | 2022 | 0,4 кВ и ниже | 1 | 10 | 16.7976
5215 | 8.2.1. | Установка системы учета для технологического присоединения объекта «Жилой дом», расположенного по адресу: 347526, РФ, Ростовская область, Орловский район, х. Курганный, пер. Театральный,10, к.н. з.у.: 61:29:0050301:170, заявитель Апарин В.И. (1 шт.) |  | 2022 | 0,4 кВ и ниже | 1 | 10 | 28.7884
5097 | 8.2.1. | «Установка системы учета для технологического присоединения «водонапорная башня №2 с артезианской скважиной на воду №70012», расположенного по адресу: 347763, РФ, Ростовская область, Целинский район, п. Вороново, ул. 7-я линия, д. 6, к.н.з.у.:61:40:0030101:2935, заявитель муниципальное унитарное предприятие "Водо-Коммунальное хозяйство" Ростовской области Целинского района» (1 шт.) |  | 2022 | 0,4 кВ и ниже | 1 | 12 | 26.8917
5096 | 8.2.1. | «Установка системы учета для технологического присоединения «квартиры», расположенного по адресу: 347760, РФ, Ростовская область, Целинский район, п. Новая Целина, ул. Ленина, д. 24, кв. 3, к.н.з.у.:61:40:0010149:49, заявитель Пляс Сергей Александрович» (1 шт.) |  | 2022 | 0,4 кВ и ниже | 1 | 3.4 | 26.8916
5095 | 8.2.1. | «Установка системы учета для технологического присоединения «магазина с навесом», расположенного по адресу: 347612, Российская Федерация, Ростовская обл., р-н. Сальский, с. Сандата, ул. Калинина, д. 40, корп. «б», кадастровый номер земельного участка: 61:34:0170101:8113, заявитель Светличная С.И. (1 шт.)» |  | 2022 | 0,4 кВ и ниже | 1 | 15 | 30.7383
5094 | 8.2.1. | «Установка системы учета для технологического присоединения «жилой дом», расположенного по адресу: 347602 Российская Федерация, Ростовская обл., р-н. Сальский, п. Степной Курган, ул. Пролетарская, д.69, корп. А, кадастровый номер земельного участка: 61:34:0100101:2452, заявитель Бойченко А.В. (1 шт.)» |  | 2022 | 0,4 кВ и ниже | 1 | 15 | 27.6844
5093 | 8.2.1. | «Установка системы учета для технологического присоединения «жилой дом», расположенного по адресу: 347602 Российская Федерация, Ростовская обл., р-н. Сальский, п. Степной Курган, ул. Пролетарская, д.69, кадастровый номер земельного участка: 61:34:0100101:2451, заявитель Бойченко А.В. (1 шт.)» |  | 2022 | 0,4 кВ и ниже | 1 | 15 | 28.9839
5092 | 8.2.1. | «Установка системы учета для технологического присоединения «объекта торговли», расположенного по адресу: 347609 Российская Федерация, Ростовская обл., Сальский р-н., п. Белозёрный, ул. Пионерская, д. 10, кадастровый номер земельного участка: 61:34:0080101:23, заявитель Тиунова Н.А. (1 шт.)» |  | 2022 | 0,4 кВ и ниже | 1 | 15 | 28.9839
5091 | 8.2.1. | «Установка системы учета для технологического присоединения объекта «жилой дом», расположенного по адресу: 347523, РФ, Ростовская область, Орловский район, х. Верхнезундов, ул. Майская,6, к.н. з.у.: 61:29:0070301:32, заявитель Семенов И.А. (1 шт.)» |  | 2022 | 0,4 кВ и ниже | 1 | 10 | 34.9934
5090 | 8.2.1. | «Установка системы учета для технологического присоединения объекта «жилой дом», расположенного по адресу: 347521, РФ, Ростовская область, Орловский район, х. Луганский, пер. Дальний,24, к.н. з.у.: 61:29:0010501:556, заявитель Захаров А.В.» (1 шт.) |  | 2022 | 0,4 кВ и ниже | 1 | 10 | 39.8864
5089 | 8.2.1. | «Установка системы учета для технологического присоединения объекта «жилой дом», расположенного по адресу: 347523, РФ, Ростовская область, Орловский район, х. Веселый, ул. Степная, д. 43а, к.н. з.у.: 61:29:0070401:916, заявитель Степанов В.В. (1 шт.)» |  | 2022 | 0,4 кВ и ниже | 1 | 15 | 29.9468
5088 | 8.2.1. | «Установка системы учета для технологического присоединения объекта «жилой дом», расположенного по адресу: 347524, РФ, Ростовская область, Орловский район, х. Черкесский, пер. Центральный, д. 22, к.н. з.у.: 61:29:0080401:1328, заявитель Бережной А.А. (1 шт.)» |  | 2022 | 0,4 кВ и ниже | 1 | 10 | 29.9468
5086 | 8.2.1. | «Установка системы учета для технологического присоединения «жилого дома», расположенного по адресу: 347566, РФ, Ростовская область, Песчанокопский район, п. Дальнее Поле, ул. Советская, 9 к.н.з.у.:61:30:0040101:203, заявитель Васютин Г.П.» (1 шт.) |  | 2022 | 0,4 кВ и ниже | 1 | 10 | 29.4348
5085 | 8.2.1. | «Установка системы учета для технологического присоединения «жилого дома», расположенного по адресу: 347562, РФ, Ростовская область, Песчанокопский район, с. Богородицкое, пер. Советский, 84 к.н.з.у.:61:30:0020101:335, заявитель Ветров В.И.» (1 шт.) |  | 2022 | 0,4 кВ и ниже | 1 | 9 | 29.4368
5082 | 8.2.1. | «Установка системы учета для технологического присоединения «жилого дома», расположенного по адресу: 347602, Российская Федерация, Ростовская обл., р-н. Сальский, п. Степной Курган, ул. Энгельса, 13, кадастровый номер земельного участка: 61:34:0100101:336, заявитель Васканова Т.М. (1 шт.)» |  | 2022 | 0,4 кВ и ниже | 1 | 15 | 28.9503
5081 | 8.2.1. | «Установка системы учета для технологического присоединения «жилого дома», расположенного по адресу: 347612 Российская Федерация, Ростовская обл., р-н. Сальский, с. Сандата, ул. Калинина, д. 91, кадастровый номер земельного участка: 61:34:0170101:1623, заявитель Потапенко В.А. (1 шт.)» |  | 2022 | 0,4 кВ и ниже | 1 | 8 | 28.1522
5080 | 8.2.1. | «Установка системы учета для технологического присоединения «жилого дома», расположенного по адресу: Российская Федерация, Ростовская обл., г. Сальск, СНТ «Железнодорожник», Бригада 2, дом 1, кадастровый номер земельного участка: 61:57:0010977:1160, заявитель Кравченко Т.Б. (1 шт.)» |  | 2022 | 0,4 кВ и ниже | 1 | 10 | 28.0873
5370 | 8.2.1. | «Установка системы учета для технологического присоединения объекта «жилой дом», расположенного по адресу: 347527, РФ, Ростовская область, Орловский район, п. Правобережный, ул. Молодежная,19, к.н.з.у.: 61:29:0020301:4, заявитель Хасанов А.С. (1 шт.)» |  | 2022 | 0,4 кВ и ниже | 1 | 10 | 29.6443
5369 | 8.2.1. | «Установка системы учета для технологического присоединения объекта «квартира», расположенного по адресу: 347527, РФ, Ростовская область, Орловский район, п. Волочаевский, ул. Молодежная,12, кв.2, к.н. з.у.: 61:29:0020101:214, заявитель Дейко В.М. (1шт.)» |  | 2022 | 0,4 кВ и ниже | 1 | 10 | 29.6812
5368 | 8.2.1. | «Установка системы учета для технологического присоединения объекта «квартира», расположенного по адресу: 347526, РФ, Ростовская область, Орловский район, х. Курганный, пер. Театральный,7, кв.2 к.н.з.у.: 61:29:0050301:1389, заявитель Донченко В.В. (1шт.)» |  | 2022 | 0,4 кВ и ниже | 1 | 10 | 29.5644
5367 | 8.2.1. | «Установка системы учета для технологического присоединения объекта «жилой дом», расположенного по адресу: 347525, РФ, Ростовская область, Орловский район, х. Камышевка, ул. Муравина,23, кв.2 к.н.з.у.: 61:29:0050101:373, заявитель Муравина Л.Г. (1 шт.)» |  | 2022 | 0,4 кВ и ниже | 1 | 10 | 26.0306
5366 | 8.2.1. | «Установка системы учета для технологического присоединения объекта – «жилой дом», расположенного по адресу: 347525, РФ, Ростовская область, Орловский район, х. Камышевка, ул. Школьная,12/1, к.н.з.у.: 61:29:0050101:3331, заявитель Грициенко С.Ю. (1 шт.)» |  | 2022 | 0,4 кВ и ниже | 1 | 10 | 26.1421
5365 | 8.2.1. | «Установка системы учета для технологического присоединения объекта «Мастерская РМЦ», расположенного по адресу: 347512, РФ, Ростовская область, Орловский район, п. Орловский, ул. Южная.1, к.н.з.у.: 61:29:0101160:6, заявитель ИП Мединцов А.А.» (1 шт. ) |  | 2022 | 0,4 кВ и ниже | 1 | 15 | 28.3584
5364 | 8.2.1. | «Установка системы учета для технологического присоединения объекта «Гундоровский сельский дом культуры», расположенного по адресу: 347506, РФ, Ростовская область, Орловский район, х. Гундоровский, ул. Центральная, д. 15, к.н. з.у.: 61:29:0030101:52, заявитель Муниципальное казенное учреждение культуры Донского сельского поселения Орловского района «Гундоровский сельский дом культуры» (1 шт.)» |  | 2022 | 0,4 кВ и ниже | 1 | 9.5 | 43.0625
5362 | 8.2.1. | «Установка системы учета для технологического присоединения объекта «нежилое здание», расположенного по адресу: 347521, РФ, Ростовская область, Орловский район, х. Луганский, пер. Центральный, 5, к.н. з.у.:61:29:0010501:2279, заявитель ИП Ефремов В.А. (1шт.)» |  | 2022 | 0,4 кВ и ниже | 1 | 15 | 28.2784
5393 | 8.2.1. | "Установка системы учета для технологического присоединения объекта «жилой дом», расположенного по адресу: 347500, РФ, Ростовская область, Орловский район, п. Красноармейский, ул. Восточная, 74 к.н. з.у.: 61:29:0060118:27, заявитель Астапенко С.В." (1шт.) |  | 2022 | 0,4 кВ и ниже | 1 | 10 | 35.5177
5394 | 8.2.1. | «Установка системы учета для технологического присоединения объекта «склад», расположенного по адресу: 347501, РФ, Ростовская область, Орловский район, территория земель Майорского сельского поселения, примерно 200м на север от х. Майорский к.н. з.у.: 61:29:0600001:1775, заявитель ИП Казьменко А.Н. глава К(Ф)Х» (1шт.) |  | 2022 | 0,4 кВ и ниже | 1 | 15 | 35.4696
5416 | 8.2.1. | "Установка системы учета для технологического присоединения «складское здание/помещение)», расположенного по адресу: 347760, РФ, Ростовская область, Целинский район, х. Северный, (Район МТМ), к.н.з.у.:61:40:0031101:818, заявитель ООО "Заречье" (1 шт.) |  | 2022 | 0,4 кВ и ниже | 1 | 15 | 25.9721
5415 | 8.2.1. | "Установка системы учета для технологического присоединения «жилой дом», расположенного по адресу: 347763, РФ, Ростовская область, Целинский район, х. Самарский, ул. Садовая. Д. 68, к.н. з.у.: 61:40:0030901:2, заявитель Нуриева Гулноз Вохитовна" (1 шт.) |  | 2022 | 0,4 кВ и ниже | 1 | 4 | 26.2169
5414 | 8.2.1. | "Установка системы учета для технологического присоединения «склад», расположенного по адресу: 347772, РФ, Ростовская область, Целинский район, х. Селим, ул. Луговая, 41 к.н. з. у.: 61:40:0050501:33, заявитель ИП Ковешников В.П." (1 шт.) |  | 2022 | 0,4 кВ и ниже | 1 | 13.1 | 25.9721
5413 | 8.2.1. | "Установка системы учета для технологического присоединения «мастерская», расположенного по адресу: РФ, Ростовская область, Целинский район, с. Лопанка, ул. Октябрьская, д. 42, к.н.з.у.:61:40:0040101:1140, заявитель Дзреев Н.И." (1 шт.) |  | 2022 | 0,4 кВ и ниже | 1 | 10 | 27.4797
5412 | 8.2.1. | "Установка системы учета для технологического присоединения «жилой дом», расположенного по адресу: РФ, Ростовская область, Целинский район, с. Средний Егорлык, ул. Советская, д. 63, к.н. з.у.: 61:40:0080101:69, заявитель Богрянцев Александр Юрьевич" (1 шт.) |  | 2022 | 0,4 кВ и ниже | 1 | 5.5 | 28.6499
5411 | 8.2.1. | "Установка системы учета для технологического присоединения «Уличное освещение», расположенного по адресу: РФ, Ростовская область, Целинский район, п. Вороново, ул. С.М. Кирова, с к.н. 61:40:0030101:1978, заявитель Администрация Целинского района Ростовской области" (1 шт.) |  | 2022 | 0,4 кВ и ниже | 1 | 0.75 | 26.1282
5409 | 8.2.1. | «Установка системы учета для технологического присоединения «жилого дома», расположенного по адресу: 347612 Российская Федерация, Ростовская обл., Сальский р-н., с. Сандата, ул. Калинина, д. 13, кадастровый номер земельного участка: 61:34:0170101:359, заявитель Супиянова А.А.» (1 шт.) |  | 2022 | 0,4 кВ и ниже | 1 | 15 | 27.3596
5408 | 8.2.1. | "Установка системы учета для технологического присоединения «жилого дома», расположенного по адресу: 347567, РФ, Ростовская область, Песчанокопский район, с. Жуковское, ул. Социалистическая, д. 2-а к.н. з. у.: 61:30:0030101:4360, заявитель Музалев А.С." (1 шт) |  | 2022 | 0,4 кВ и ниже | 1 | 14 | 29.8329
5407 | 8.2.1. | "Установка системы учета для технологического присоединения «здания», расположенного по адресу: 347569, РФ, Ростовская область, Песчанокопский район, с. Рассыпное, ул. Ленина, 1 к.н.з. у.: 61:30:0100101:2401, заявитель Капшуков В.И. (1 шт.)" |  | 2022 | 0,4 кВ и ниже | 1 | 12 | 29.867
5406 | 8.2.1. | "Установка системы учета для технологического присоединения объекта «Зерносклад», расположенного по адресу: 347505, РФ, Ростовская область, Орловский район, х. Греков, примерно в 300 м по направлению на восток от ориентира х. Греков, к.н. з.у.: 61:29:0600003:1435, заявитель ИП Чеботарев С.Д. глава К(Ф)Х (1 шт.)" |  | 2022 | 0,4 кВ и ниже | 1 | 15 | 34.8734
5405 | 8.2.1. | "Установка системы учета для технологического присоединения объекта «жилой дом», расположенного по адресу: 347525, РФ, Ростовская область, Орловский район, х. Камышевка, ул. А. Муравина, д. 16, кв. 1, к.н. з.у.: 61:29:0050101:403, заявитель Калей Н.Я. (1 шт.)" |  | 2022 | 0,4 кВ и ниже | 1 | 10 | 27.3025
5403 | 8.2.1. | "Установка системы учета для технологического присоединения объекта «квартира», расположенного по адресу: 347525, РФ, Ростовская область, Орловский район, х. Камышевка, пер. Мирный, д. 2, кв. 1, к.н. з.у.: 61:29:0050101:3067, заявитель Борисова Е.В. (1 шт.)" |  | 2022 | 0,4 кВ и ниже | 1 | 10 | 27.4102
5402 | 8.2.1. | «Установка системы учета для технологического присоединения «жилой дом», расположенного по адресу: Российская Федерация, Ростовская обл., р-он Пролетарский, х. Уютный, ул. Первомайская, д. 30, к.н. з.у.: 61:31:0100201:59, заявитель Максименко М.В.» (1 шт.) |  | 2022 | 0,4 кВ и ниже | 1 | 13 | 27.1681
5401 | 8.2.1. | "Установка системы учета для технологического присоединения «жилой дом», расположенного по адресу: Российская Федерация, Ростовская обл., р-он Пролетарский, 4,1 км северо-западнее п.п. 1163 (х. Сухая Ельмута), к.н. з.у.: 61:31:0600009:614, заявитель Магомедов Ш.Р" (1 шт.) |  | 2022 | 0,4 кВ и ниже | 1 | 15 | 31.8853
5400 | 8.2.1. | «Установка системы учета для технологического присоединения электроснабжения объекта «гараж», расположенного по адресу: РФ, Ростовская область, Пролетарский район, г. Пролетарск, ул. Матвеева, д.11/70, к.н. 61:31:0110262:53, заявитель Лысенко В. И.» (1 шт.) |  | 2022 | 0,4 кВ и ниже | 1 | 5 | 27.0822
5371 | 8.2.1. | «Установка системы учета для технологического присоединения объекта «жилой дом», расположенного по адресу: 347527, РФ, Ростовская область, Орловский район, п. Правобережный, ул. Молодежная,19/2, к.н.з.у.: 61:29:0020301:4, заявитель Элесханова С.К. (1 шт.)» |  | 2022 | 0,4 кВ и ниже | 1 | 10 | 29.6941
5372 | 8.2.1. | «Установка системы учета для технологического присоединения объекта «жилой дом», расположенного по адресу: 347524, РФ, Ростовская область, Орловский район, х. Пролетарский, ул. Молодежная,23, к.н.з.у.: 61:29:0080101:232, заявитель Гаммаева З.М. (1 шт.)» |  | 2022 | 0,4 кВ и ниже | 1 | 15 | 33.9197
5373 | 8.2.1. | «Установка системы учета для технологического присоединения объекта «жилой дом», расположенного по адресу: 347500, РФ, Ростовская область, Орловский район, х. Токмацкий, ул. Речная, д. 11, к.н. з.у.: 61:29:0061001:38, заявитель Сардак Л.П. (1 шт.)» |  | 2022 | 0,4 кВ и ниже | 1 | 10 | 41.8107
5374 | 8.2.1. | «Установка системы учета для технологического присоединения «жилого дома», расположенного по адресу: 347560, РФ, Ростовская область, Песчанокопский район, с. Развильное, ул. Ростовская, 246 к.н.з.у.:61:30:0090101:218, заявитель Иванова Ю.В.» (1 шт.) |  | 2022 | 0,4 кВ и ниже | 1 | 7 | 27.6609
5376 | 8.2.1. | «Установка системы учета для технологического присоединения «жилого дома», расположенного по адресу: 347567, РФ, Ростовская область, Песчанокопский район, с. Жуковское, ул. Ленина, 140, к.н.з.у.:61:30:0030101:617, заявитель Жуков А.В.» (1 шт.) |  | 2022 | 0,4 кВ и ниже | 1 | 4 | 27.7055
5377 | 8.2.1. | «Установка системы учета для технологического присоединения «жилой дом», расположенного по адресу: Российская Федерация, Ростовская обл., р-он Пролетарский, ст-ца Будённовская, ул. Гремучая, д. 1, кв./оф. 2 к.н. з.у.: 61:31:020101:0023, заявитель Губанова Л.А.» (1 шт.) |  | 2022 | 0,4 кВ и ниже | 1 | 13 | 31.901
5378 | 8.2.1. | «Установка системы учета для технологического присоединения объекта «нежилое здание», расположенного по адресу: Российская Федерация, Ростовская обл., р-он Пролетарский, в 840 м юго-запад от западной границы х. Уютный, к.н. з.у.: 61:31:0600011:866, заявитель ИП глава К(Ф)Х Форост Ю.И.» (1 шт.) |  | 2022 | 0,4 кВ и ниже | 1 | 15 | 40.2015
5379 | 8.2.1. | «Установка системы учета для технологического присоединения объекта медицинского учреждения, расположенного по адресу: Российская Федерация, Ростовская обл., р-н. Пролетарский, х. Мокрая Ельмута, ул. Городовикова, д. 1/6, к.н. з.у.: 61:31:0050101:1064, заявитель МБУЗ «ЦРБ» Пролетарского района» (1 шт.) |  | 2022 | 0,4 кВ и ниже | 1 | 15 | 33.5026
5380 | 8.2.1. | «Установка системы учета для технологического присоединения «жилого дома», расположенного по адресу: Российская Федерация, Ростовская обл., г. Сальск, СНТ «Железнодорожник», 11 бригада, участок 48, кадастровый номер земельного участка: 61:57:0010977:1116, заявитель Лучинина А.С. (1 шт.)» |  | 2022 | 0,4 кВ и ниже | 1 | 15 | 27.6246
5381 | 8.2.1. | «Установка системы учета для технологического присоединения «дома», расположенного по адресу: Российская Федерация, Ростовская обл., р-н. Сальский, х. Бровки, СНТ №2 «Бровки», ул. 6-я линия, 18, кадастровый номер земельного участка: 61:34:0500801:625, заявитель Сенчакова Л.И. (1 шт.)» |  | 2022 | 0,4 кВ и ниже | 1 | 7 | 32.3446
5383 | 8.2.1. | «Установка системы учета для технологического присоединения «жилого дома», расположенного по адресу: 347626 Российская Федерация, Ростовская обл., р-н. Сальский, с. Романовка, ул. Комсомольская, д. 18, кадастровый номер земельного участка: 61:34:0140101:1696, заявитель Харченко В.Н.» (1 шт.) |  | 2022 | 0,4 кВ и ниже | 1 | 10 | 27.8389
5384 | 8.2.1. | «Установка системы учета для технологического присоединения «жилого дома», расположенного по адресу: 347628 Российская Федерация, Ростовская обл., р-н Сальский, п. Клёны, ул. Солнечная, д.52, кадастровый номер земельного участка: 61:34:0010401:261, заявитель Деловаров Н.Т. (1 шт.)» |  | 2022 | 0,4 кВ и ниже | 1 | 10 | 27.3653
5385 | 8.2.1. | «Установка системы учета для технологического присоединения «магазин», расположенного по адресу: 347762, РФ, Ростовская область, Целинский район, с. Средний Егорлык, ул. Советская, д. 49 а, к.н. з.у.: 61:40:0080101:5437, заявитель Карташова Лариса Викторовна» (1 шт.) |  | 2022 | 0,4 кВ и ниже | 1 | 9.8 | 29.1008
5386 | 8.2.1. | "Установка системы учета для технологического присоединения «жилой дом», расположенного по адресу: 347762, РФ, Ростовская область, Целинский район, с. Средний Егорлык, ул. Первомайская, д. 173, к.н.з.у.:61:40:0080101:1269, заявитель Емельянцев Б.Г." (1 шт.) |  | 2022 | 0,4 кВ и ниже | 1 | 10 | 27.6009
5392 | 8.2.1. | "Установка системы учета для технологического присоединения «квартира», расположенного по адресу: 347763, РФ, Ростовская область, Целинский район, х. Первомайский, ул. Механизаторов, д. 11, кв. 1, к.н. з.у.: 61:40:0030701:77, заявитель Рудый Игорь Алексеевич" (1 шт.) |  | 2022 | 0,4 кВ и ниже | 1 | 9.6 | 30.1239
5389 | 8.2.1. | «Установка системы учета для технологического присоединения «магазин», расположенного по адресу: 347775, РФ, Ростовская область, Целинский район, с. Ольшанка, ул. Торговая, д.7/1, к.н.з.у.:61:40:060101:35, заявитель ИП Конышева В.В.» (1 шт.) |  | 2022 | 0,4 кВ и ниже | 1 | 13 | 27.7913
5391 | 8.2.1. | «Установка системы учета для технологического присоединения «гаражи», расположенного по адресу: 347760, РФ, Ростовская область, Целинский район, п. Целина, ул. Строителей, д. 3, к.н.з.у.:61:40:0010102:61, заявитель ИП Ивченко А.А.» (1 шт.) |  | 2022 | 0,4 кВ и ниже | 1 | 9.2 | 29.5529
5252 | 8.2.1. | «Установка системы учета для технологического присоединения объекта «скважина», расположенного по адресу: 347527, РФ, Ростовская область, Орловский район, примерно в 1,6 км по направлению на юго-запад от ориентира п. Правобережный, к.н. з.у.: 61:29:600012:0040, 61:29:600012:0041, заявитель ООО «Солнечное (1шт.)» |  | 2022 | 0,4 кВ и ниже | 1 | 9 | 52.401
5253 | 8.2.1. | «Установка системы учета для технологического присоединения объекта «Общежитие», расположенного по адресу: 347527, РФ, Ростовская область, Орловский район, п. Рунный, примерно в 6 км по направлению на север от п. Рунный, к.н. з.у.: 61:29:600012:0050, заявитель ООО «Солнечное» (1-шт.)» |  | 2022 | 0,4 кВ и ниже | 1 | 15 | 45.484
5254 | 8.2.1. | «Установка системы учета для технологического присоединения «Административное здание», расположенного по адресу: 347525, РФ, Ростовская область, Орловский район, х. Камышевка, ул. Школьная, д. 57, к.н. з.у.: 61:29:0050101:3307, заявитель Двойнянский торгово-производственный потребительский кооператив (1 шт.)» |  | 2022 | 0,4 кВ и ниже | 1 | 15 | 51.4991
5255 | 8.2.1. | «Установка системы учета для технологического присоединения объекта «жилой дом», расположенного по адресу: 347525, РФ, Ростовская область, Орловский район, х. Камышевка, пер. Кооперативный, д. 6, к.н. з.у.: 61:29:0050101:165, заявитель Куделина А.Н. (1 шт.)» |  | 2022 | 0,4 кВ и ниже | 1 | 10 | 52.0816
5247 | 8.2.1. | «Установка системы учета для технологического присоединения объекта «жилой дом», расположенного по адресу: 347524, РФ, Ростовская область, Орловский район, х. Черкесский, ул. Транспортная, д. 63, к.н. з.у.: 61:29:0080401:77, заявитель Фирсова Л.Г. (1шт.)» |  | 2022 | 0,4 кВ и ниже | 1 | 15 | 58.7071
5248 | 8.2.1. | «Установка системы учета для технологического присоединения объекта «жилой дом», расположенного по адресу: 347500, РФ, Ростовская область, Орловский район, п. Красноармейский, ул. Кирова, д. 14, к.н. з.у.: 61:29:060113:0001, заявитель Бондарь С.Н. (1шт.)» |  | 2022 | 0,4 кВ и ниже | 1 | 10 | 52.0592
5249 | 8.2.1. | «Установка системы учета для технологического присоединения объекта «жилой дом», расположенного по адресу: 347500, РФ, Ростовская область, Орловский район, п. Красноармейский, ул. Ленина, д. 81, к.н. з.у.: 61:29:0060130:7, заявитель Бойко А.Н. (1 шт.)» |  | 2022 | 0,4 кВ и ниже | 1 | 10 | 27.2628
5250 | 8.2.1. | «Установка системы учета для технологического присоединения объекта «жилой дом», расположенного по адресу: 347506, РФ, Ростовская область, Орловский район, х. Донской, ул. Цветочная, д. 9, к.н. з.у.: 61:29:0030201:41, заявитель Шишкин А.И. (1 шт.)» |  | 2022 | 0,4 кВ и ниже | 1 | 10 | 55.3831
5251 | 8.2.1. | «Установка системы учета для технологического присоединения «Бойни (убойного пункта)», расположенного по адресу: 347505, РФ, Ростовская область, Орловский район, х. Каменная Балка, 9-тый км. автодороги п. Орловский-х. Майорский, 200м по направлению на юго-запад от х. Каменная Балка, к.н. з.у.: 61:29:06000031:1524, заявитель ИП Овсянников С.С. глава К(Ф)Х (1 шт.)» |  | 2022 | 0,4 кВ и ниже | 1 | 15 | 30.5868
5242 | 8.2.1. | «Установка системы учета для технологического присоединения объекта «квартира», расположенного по адресу: 347506, РФ, Ростовская область, Орловский район, х. Гундоровский, ул. Вишневая, д. 1, кв. 2 к.н. з.у.: 61:29:0030101:2, заявитель Шинкаренко С.В. (1-шт.)» |  | 2022 | 0,4 кВ и ниже | 1 | 10 | 55.4281
5243 | 8.2.1. | «Установка системы учета для технологического присоединения объекта «жилой дом», расположенного по адресу: 347505, РФ, Ростовская область, Орловский район, х. Журавлев, ул. Транспортная, д. 11 к.н. з.у.: 61:29:0040401:50, заявитель Матвеенко С.А. (1 шт.)» |  | 2022 | 0,4 кВ и ниже | 1 | 10 | 28.3409
5244 | 8.2.1. | «Установка системы учета для технологического присоединения объекта «жилой дом», расположенного по адресу: 347512, РФ, Ростовская область, Орловский район, п. Орловский, примерно в 2,0 км по направлению на северо-восток от п. Орловский и 2,0 км 750 м на северо-восток от дороги п. Орловский-Киевка-Ремонтное, к.н. з.у.: 61:29:0101078:287, заявитель Пикалов С.А.» (1 шт.)» |  | 2022 | 0,4 кВ и ниже | 1 | 15 | 55.4209
5237 | 8.2.1. | "Установка системы учета для технологического присоединения «жилого дома», расположенного по адресу: 347569, РФ, Ростовская область, Песчанокопский район, с. Рассыпное, ул. Набережная, 6 к.н.з.у.: 61:30:0100101:532, заявитель Ковалев П.П.» (1 шт.)" |  | 2022 | 0,4 кВ и ниже | 1 | 11 | 29.6247
5246 | 8.2.1. | «Установка системы учета для технологического присоединения «жилого дома», расположенного по адресу: 347569, РФ, Ростовская область, Песчанокопский район, с. Рассыпное, ул. Набережная, д. 23 к.н. з. у.: 61:30:0100101:500, заявитель Ковалёв П.П.» (1 шт) |  | 2022 | 0,4 кВ и ниже | 1 | 7 | 29.6246
5238 | 8.2.1. | "Установка системы учета для технологического присоединения «жилого дома», расположенного по адресу: 347569, РФ, Ростовская область, Песчанокопский район, с. Рассыпное, ул. Котовского, д. 10 к.н. з. у.: 61:30:0100101:164, заявитель Крылова Л.В. (1 шт)" |  | 2022 | 0,4 кВ и ниже | 1 | 10 | 29.6458
5233 | 8.2.1. | «Установка системы учета для технологического присоединения «жилой дом", расположенного по адресу: 347769, РФ, Ростовская область, Целинский район, с. Лопанка, ул. Мира, д.3, к.н. з.у.:61:40:0040101:1375, заявитель Панамарчук Владимир Александрович» (1 шт.) |  | 2022 | 0,4 кВ и ниже | 1 | 14.87 | 29.5789
5234 | 8.2.1. | «Установка системы учета для технологического присоединения «жилой дом», расположенного по адресу: 347760, РФ, Ростовская область, Целинский район, х. Северный, ул. Новая, д. 1а/1, к.н.з.у.:61:40:0031101:2437, заявитель Аладинова С.М.» (1 шт.) |  | 2022 | 0,4 кВ и ниже | 1 | 10 | 28.9406
5228 | 8.2.1. | «Установка системы учета для технологического присоединения «жилой дом», расположенного по адресу: РФ, Ростовская область, Целинский район, с. Михайловка, ул. Комсомольская, д. 39, к.н. з.у.: 61:40:0050101:478, заявитель Дворцов Павел Дмитриевич» (1 шт.) |  | 2022 | 0,4 кВ и ниже | 1 | 9.2 | 31.8441
5230 | 8.2.1. | «Установка системы учета для технологического присоединения «жилой дом», расположенного по адресу: 347776, РФ, Ростовская область, Целинский район, х. Ивановка, ул. Интернациональная, д. 32, к.н.з.у.:61:40:0100301:11, заявитель Мухаммедова Д.Б.» (1 шт.) |  | 2022 | 0,4 кВ и ниже | 1 | 15 | 28.5944
5229 | 8.2.1. | «Установка системы учета для технологического присоединения «жилой дом», расположенного по адресу: 347776, РФ, Ростовская область, Целинский район, х. Ивановка, ул. Интернациональная, д.23, к.н.з.у.:61:40:0100301:1, заявитель Мухаммедов К.Т.» (1 шт.) |  | 2022 | 0,4 кВ и ниже | 1 | 10 | 29.0703
5395 | 8.2.1. | «Строительство ВЛ 0,4 кВ от опоры №1-00/2-5 ВЛ 0,4 кВ Л-1 КТП 10/0,4 кВ №1 по ВЛ 10 кВ Л-9 Трубецкая для электроснабжения объекта –«объект животноводства», расположенного по адресу: Ростовская обл., Сальский район, п. Нижнеянинский, в кадастровом квартале 61:34:0600005 с условным центром в п. Нижнеянинском, кадастровый номер земельного участка: 61:34:0600005:3993, заявитель Юркин И.А.» |  | 2022 | 0,4 кВ и ниже | 1 | 15 | 22
5396 | 8.2.1. | «Строительство ВЛ 10 кВ от опоры №7-00/333 по ВЛ 10 кВ Л-7 Сандатовская, строительство КТП 10/0,4 и ВЛ 0,4 кВ для электроснабжения объекта –здание МТФ, расположенного по адресу: РФ, Ростовская область, Сальский район, х.Крупский, 500 м на юг от х.Крупский, к.н. 61.34.0600019:3163, заявитель Магомедов М.М.» (Ориентировочная протяженность ЛЭП - 0,29 км, ориентировочная мощность ТП – 0,025 МВА) |  | 2022 | 0,4 кВ и ниже | 1 | 15 | 22
5397 | 8.2.1. | "Строительство ВЛ 10 кВ от опоры №4-01/135 ВЛ 10 кВ Л-4 Лопанская, строительство КТП 10/0,4 и ВЛ 0,4 кВ для электроснабжения объекта – «объект сельскохозяйственного производства», расположенного по адресу: РФ, Ростовская область, Целинский район, с. Средний Егорлык, СПК «Московский», к.н.: 61:40:0600015:3628, заявитель ИП глава КФХ Давиденко Александр Павлович. (Ориентировочная протяженность ЛЭП – 0,16 км, ориентировочная мощность ТП – 0,025 МВА)" |  | 2022 | 0,4 кВ и ниже | 1 | 15 | 22
5398 | 8.2.1. | Строительство ВЛ 10 кВ от опоры №13-00/11 ВЛ 10 кВ Л-13 Пролетарская, строительство КТП 10/0,4 и ВЛ 0,4 кВ для электроснабжения объекта – «производственное здание/помещение», расположенного по адресу: РФ, Ростовская область, Пролетарский район, г. Пролетарск, пер Чкалова, д. 22-в, к.н.: 61:31:0110470:12, заявитель ООО «Импульс». (Ориентировочная протяженность ЛЭП – 0,015 км, ориентировочная мощность ТП – 0,25 МВА) |  | 2022 | 0,4 кВ и ниже | 1 | 150 | 22
5360 | 8.2.1. | Строительство ВЛ 0,4 кВ от опоры № 1-00/1 ВЛ 0,4 кВ Л-1 ТП 10/0,4 кВ № 102 по ВЛ 10 кВ Л-4 Уютная, для электроснабжения объекта – «дачный дом», расположенного по адресу: РФ, Ростовская область, Пролетарский район, СА «Уютная», отделение 3, контур 310, к.н.: 61:31:0600011:939, заявитель Федоряченко Е.С.» (Ориентировочная протяженность ЛЭП – 0,065 км) |  | 2022 | 0,4 кВ и ниже | 1 | 15 | 47
5361 | 8.2.1. | «Строительство ВЛ 0,4 кВ от опоры №3-00/7 ВЛ 0,4 кВ Л-3 КТП 10/0,4 кВ № 297 по ВЛ 10 кВ Л-7 Ленинец, для электроснабжения объекта – «Базовая станция сотовой связи», расположенного по адресу: 347629, РФ, Ростовская область, р-н. Сальский, п. Приречный, ул. Школьная, д. 16б, кадастровый номер земельного участка: 61:34:0130101:1829, заявитель ООО «Т2 Мобайл» (Ориентировочная протяженность ЛЭП – 0,03 км)» |  | 2022 | 0,4 кВ и ниже | 1 | 7.5 | 41
5226 | 8.2.1. | «Строительство ВЛ 0,4 кВ от ЗТП 10/0,4 кВ № 65 по ВЛ 10 кВ Л-7 Пролетарская, для электроснабжения объекта – «Базовая станция сотовой связи БС 61-01611», расположенного по адресу: 347540 Российская Федерация, Ростовская обл., р-н. Пролетарский., г. Пролетарск, переулок Красный, в районе дома №98, к.н.з.у. 61:31:0110116:307., заявитель Филиал публичного акционерного общества «Мобильные ТелеСистемы» в Ростовской области.» (Ориентировочная протяженность ЛЭП – 0,20 км) |  | 2022 | 0,4 кВ и ниже | 1 | 13 | 51
5227 | 8.2.1. | «Строительство ВЛ 0,4 кВ от опоры №4-00/1 ВЛ 0,4 кВ Л-4 КТП 10/0,4 кВ №17 по ВЛ 10 кВ Л-1 Красный Партизан для электроснабжения объекта – «объект сельскохозяйственного производства», расположенного по адресу: Ростовская обл., Сальский район, в кадастровом квартале 61:34:0600001 с условным центром в п. Новостепной, кадастровый номер земельного участка: 61:34:0600001:2605, заявитель ИП Глава К(Ф)Х Брыкунов С.А. (Ориентировочная протяженность ЛЭП - 0,15 км)» |  | 2022 | 0,4 кВ и ниже | 1 | 15 | 51
5232 | 8.2.1. | «Установка системы учета для технологического присоединения «крытый ток», расположенного по адресу: 347615 Российская Федерация, Ростовская обл., р-н. Сальский, с. Новый Егорлык, ул. Ленина, д. 10, корп. е, кадастровый номер земельного участка: 61:34:0110101:6629, заявитель ООО «Русь» (1 шт.)» |  | 2022 | 0,4 кВ и ниже | 1 | 15 | 28
5077 | 8.2.1. | «Строительство ВЛ 6 кВ от опоры 1-00/117 по ВЛ 6 кВ Л-1 Екатериновская, СТП 6/0,4 кВ и ВЛ 0,4 кВ для электроснабжения: объекта «домик отдыха», расположенного по адресу: Российская федерация, Ростовская обл., р-н. Сальский, п. Манычстрой, Левый берег реки Маныч 6 км. + 540 северо-западнее от разъезда «Маныч», кадастровый номер земельного участка 61:34:0600006:301, заявитель Перевозченко Н.А.» (Ориентировочная протяженность ЛЭП-0,07 км, ориентировочная мощность ТП-0,025 МВА) |  | 2022 | 0,4 кВ и ниже | 1 | 15 | 34
5076 | 8.2.1. | «Строительство участка ВЛИ 0,4 кВ от опоры 3-00/13 ВЛ 0,4 кВ Л-3 КТП 10/0,4 кВ №235 по ВЛ 10 кВ Л-2 Целинский ССК для электроснабжения объекта – «базовая станция сотовой связи БС-2701», расположенного по адресу: РФ, Ростовская область, Целинский район, х. Северный, ул. Молодежная, д. 92, с к.н. з.у.: 61:40:0031101:2459, заявитель ООО «Т2 Мобайл» (Ориентировочная протяженность ЛЭП-0,19 км) |  | 2022 | 0,4 кВ и ниже | 1 | 7.5 | 44
5084 | 8.2.1. | «Установка системы учета для технологического присоединения «объекта заявителя», расположенного по адресу: Российская Федерация, Ростовская обл., р-н. Пролетарский, х. Русский, ул. Центральная, д.1, к.н. з.у.:61:31:0030301:148, заявитель ООО «Лерон» (1 шт.) |  | 2022 | 0,4 кВ и ниже | 1 | 20 | 61
5224 | 8.2.1. | «Строительство ВЛ 0,4 кВ от опоры №2-00/15 ВЛ 0,4 кВ Л-2 КТП 10/0,4 кВ №215 по ВЛ 10 кВ Л-6 Ново-Егорлыкская для электроснабжения: «земельного участка», расположенного по адресу: 347615 Ростовская обл., р-н. Сальский, с. Новый Егорлык, ул. Фрунзе, д. 35, кадастровый номер земельного участка: 61:34:0110101:6958, заявитель Попчин Т.В.» (Ориентировочная протяженность ЛЭП - 0,02 км) |  | 2022 | 0,4 кВ и ниже | 1 | 15 | 20
5225 | 8.2.1. | «Строительство ВЛ 0,4 кВ от опоры №2-00/9 ВЛ-0,4 кВ Л-2 КТП-10/0,4кВ №892 по ВЛ-10 кВ Л-4 ПС Буденновская для электроснабжения объекта – «объект видеонаблюдения», расположенного по адресу: РФ, Ростовская обл., р-н. Пролетарский, СПК им. Красных Партизан, поле VII, py 29, к.н.: 61:31:0600009:673, заявитель ООО «Авис-Юг» (Ориентировочная протяженность ЛЭП – 0,165 км) |  | 2022 | 0,4 кВ и ниже | 1 | 15 | 31
5212 | 8.2.1. | «Строительство ВЛ 0,4 кВ от опоры №2-00/3-3 ВЛ 0,4 кВ Л-2 КТП 10/0,4 кВ №234 по ВЛ 10 кВ Л-3 Березовская для электроснабжения объекта –«объект сельскохозяйственного производства», расположенного по адресу: Ростовская обл., Сальский район, в кадастровом квартале 61:34:0600016 с условным центром в с. Березовка, кадастровый номер земельного участка 61:34:0600016:1321, заявитель Тесленко С.Н.» (Ориентировочная протяженность ЛЭП – 0,09 км) |  | 2022 | 0,4 кВ и ниже | 1 | 15 | 26
5213 | 8.2.1. | Строительство ВЛ 0,4 кВ от опоры №2-00/9 ВЛ 0,4 кВ Л-2 КТП 10/0,4 кВ № 416 по ВЛ 10 кВ Л-1 Южная, установка системы учета для технологического присоединения – «БС №61-03028», расположенной по адресу: РФ, Ростовская область, Песчанокопский район, п. Дальнее Поле, южнее земельного участка ул. Садовая, 2/1 к.н.: 61:30:0040101:93, заявитель ПАО «МТС» (Ориентировочная протяженность ЛЭП – 0,080 км) |  | 2022 | 0,4 кВ и ниже | 1 | 13 | 29
5149 | 8.2.1. | «Строительство ВЛИ 0,4кВ от существующей опоры 1-00/15 ВЛ 0,4кВ Л-1 КТП 10/0,4кВ №130 ВЛ 10кВ Л-2 Целинский ССК для технологического присоединения «жилой дом», расположенного по адресу: РФ, Ростовская область, Целинский район, х. Северный, ул. Молодежная, д. 44/1, к.н.з.у.:61:40:0031101:2414, заявитель Лохматов С.Н.» (Ориентировочная протяженность ЛЭП-0,05 км) |  | 2022 | 0,4 кВ и ниже | 1 | 13.5 | 51
5151 | 8.2.1. | «Строительство ВЛИ 0,4 кВ от РУ 0,4 кВ КТП 10/0,4 кВ №239 ВЛ 10 кВ Л-1 Ольшанская и установка системы учета электрической энергии (мощности) на границе земельного участка для технологического присоединения «объект крестьянского (фермерского) хозяйства», расположенного по адресу: РФ, Ростовская область, Целинский район, с. Васильевка, Ольшанское сельское поселение, восточная окраина, к.н.з.у.:61:40:0600001:788, заявитель ИП глава КФХ Соннов А.А.» (Ориентировочная протяженность ЛЭП - 0,3 км) |  | 2022 | 0,4 кВ и ниже | 1 | 135 | 95
5150 | 8.2.1. | «Строительство ВЛ 0,4 кВ от опоры №1-00/10-2 ВЛ 0,4 кВ Л-2 КТП 10/0,4 кВ №160 по ВЛ 10 кВ Л-2 РП 21 С, для электроснабжения объекта – «автомобильная мойка», расположенного по адресу: Российская Федерация, Ростовская обл, р-н Сальский, п. Конезавод имени Буденного, ул. Комсомольская, д. 1-а, кадастровый номер земельного участка 61:34:0040101:3702, заявитель Мурсалиев Р.К.» (Ориентировочная протяженность ЛЭП – 0,03 км) |  | 2022 | 0,4 кВ и ниже | 1 | 25 | 42
5152 | 8.2.1. | «Строительство ВЛ 0,4 кВ от опоры №2-01/14 ВЛ 0,4 кВ Л-2 КТП 10/0,4 кВ № 301 по ВЛ 10 кВ Л-3 Волочаевская, для электроснабжения объекта – «Вводно-распределительное устройство», расположенного по адресу: РФ, Ростовская область, Орловский район, п. Волочаевский, ул. Октябрьская, д. 49, к.н. з.у.: 61:29:0020101:1896, заявитель ИП Головко В.А. глава К(Ф)Х» (Ориентировочная протяженность ЛЭП – 0,046 км) |  | 2022 | 0,4 кВ и ниже | 1 | 15 | 24
5058 | 8.2.1. | «Строительство ТП 10/0,4 кВ от опоры №4-00/222 по ВЛ 10 кВ Л-4 Ново-Егорлыкская, строительство ВЛ 0,4 кВ от РУ 0,4 кВ вновь строящейся ТП 10/0,4 кВ для электроснабжения объекта –«жилой дом», расположенного по адресу: 347626 Российская Федерация, Ростовская область, Сальский район, с. Романовка, жт. Канал, д.1, кадастровый номер земельного участка 61:34:0140101:402, заявитель Хантуева З.М.» (Ориентировочная протяженность ЛЭП – 0,025 км, ориентировочная мощность ТП – 0,025 МВА) |  | 2022 | 0,4 кВ и ниже | 1 | 8 | 24
5059 | 8.2.1. | «Строительство ВЛ 6 кВ от опоры 1-00/13-3 по ВЛ 6 кВ Л-1 Фрунзе 3, МТП 6/0,4 кВ и ВЛ 0,4 кВ для электроснабжения: объекта «нежилой застройки», расположенного по адресу: Российская федерация, Ростовская обл., Сальский район, Манычское сельское поселение, кадастровый номер земельного участка 61:34:0600001:2970, заявитель Прудникова Л.Г.; объекта «нежилой застройки (хозяйственная постройка, нежилое здание)», расположенного по адресу: Российская федерация, Ростовская обл., Сальский район, Манычское сельское поселение, кадастровый номер земельного участка 61:34:0600001:2969, заявитель Копченко О.В.» (Ориентировочная протяженность ЛЭП-0,08 км, ориентировочная мощность ТП-0,04 МВА) |  | 2022 | 0,4 кВ и ниже | 2 | 30 | 48
5068 | 8.2.1. | «Установка системы учета для технологического присоединения «строительная площадка», расположенной по адресу: 347561, РФ, Ростовская область, Песчанокопский район, с. Развильное, от пер. Березовый, д.2 300 м на восток, к.н.з.у.:61:30:0090101:9584, заявитель ООО "Югагромаш» (1 шт.) |  | 2022 | 0,4 кВ и ниже | 1 | 90 | 24
5338 | 8.2.1. | «Строительство ВЛ 0,4 кВ от опоры №1-00/2-3 ВЛ 0,4 кВ Л-1 КТП №76 по ВЛ 10 кВ Л-6 РП-1-6П для электроснабжения объекта «гараж», расположенного по адресу: Российская Федерация, Ростовская обл., р-н. Пролетарский, г. Пролетарск, ул. Московская, д. 23/45, заявитель Бабкин М.И.» |  | 2022 | 0,4 кВ и ниже | 1 | 2 | 15
5144 | 8.2.1. | «Строительство ВЛ 0,4 кВ от КТП 10/0,4 кВ №304 по ВЛ 10 кВ Л-1 Краснополянская для электроснабжения объекта –«ангар», расположенного по адресу: 347565 Российская Федерация, Ростовская обл., р-н. Песчанокопский, с. Красная Поляна, ул. Владимирова, д. 38, к.н.з.у. 61:30:0050101:5442, заявитель ИП глава КФХ Ковтунов Е.Н.» (Ориентировочная протяженность ЛЭП – 0,025 км) |  | 2022 | 0,4 кВ и ниже | 1 | 15 | 24
5301 | 8.2.1. | Строительство ВЛ 10 кВ от опоры №1-00/183 ВЛ 10 кВ Л-1 Ивановская, строительство КТП 10/0,4 и ВЛ 0,4 кВ для электроснабжения объекта –«насосная станция», расположенного по адресу: РФ, Ростовская область, Сальский район, с. Ивановка, 6 км от с. Ивановка, стр. б/н, к.н.з.у. 61.34.0600018:0966, заявитель Колесников М.М.» (Ориентировочная протяженность ЛЭП - 4,41 км, ориентировочная мощность ТП – 0,025 МВА) |  | 2022 | 0,4 кВ и ниже | 2 | 15 | 339
5302 | 8.2.1. | Строительство ВЛ 10кВ от опоры №1-11/61 ВЛ 10кВ Л-1 Пролетарская, строительство КТП 10/0,4 и ВЛ 0,4кВ для электроснабжения объекта – «здание», расположенного по адресу: РФ, Ростовская область, Пролетарский район, Участок находится примерно в 11км по направлению на северо-восток от ориентира хутора М. Ельмута, расположенного за пределами участка, адрес ориентира, р-н Пролетарский, х. Мокрая Ельмута, к.н. 61:31:0600009:642, заявитель Зинченко А.Г.» (Ориентировочная протяженность ЛЭП-2,94км, ориентировочная мощность ТП-0,04МВА) |  | 2022 | 0,4 кВ и ниже | 1 | 25 | 311
5256 | 8.2.1. | Строительство ВЛ 0,4 кВ от опоры №3-00/16 ВЛ 0,4 кВ Л-3 КТП 10/0,4 кВ №182 по ВЛ 10 кВ Л-10 Сандатовская, для электроснабжения объекта – «ангар», расположенного по адресу: 347612 Российская Федерация, Ростовская обл, р-н Сальский, с. Сандата, ул. Социалистическая, д. 34, кадастровый номер земельного участка 61:34:0170101:2315, заявитель ИП Елисеев А.Г.» (Ориентировочная протяженность ЛЭП – 0,03 км) |  | 2022 | 0,4 кВ и ниже | 1 | 15 | 24
5258 | 8.2.1. | «Строительство ВЛИ 0,4 кВ от существующей опоры №1-00/10 ВЛ 0,4 кВ Л-1 КТП 10/0,4 кВ №268 по ВЛ 10 кВ Л-3 Летницкая и установка системы учета электрической энергии (мощности) на границе земельного участка для электроснабжения объекта «нежилого помещения», расположенного по адресу: 347568, РФ, Ростовская область, Песчанокопский район, с. Летник, ул. Мичурина, д. 43, кв 2, 3, 4, к.н.: 61:30:0060101:3576, заявитель АО «Почта России» (Ориентировочная протяженность ЛЭП-0,04 км) |  | 2022 | 0,4 кВ и ниже | 1 | 15 | 35
5259 | 8.2.1. | «Строительство ВЛИ 0,4 кВ от существующей опоры 1-00/10 ВЛ 0,4 кВ Л-1 КТП 10/0,4 кВ №296 ВЛ 10 кВ Л-3 Целинская для технологического присоединения «база строительных материалов», расположенного по адресу: РФ, Ростовская область, Целинский район, п. Целина, ул. Продольная, д. 7/1, к.н.з.у.:61:40:0010155:41, заявитель ИП Горлов С.А.» (Ориентировочная протяженность ЛЭП – 0,1 км) |  | 2022 | 0,4 кВ и ниже | 1 | 15 | 49
5260 | 8.2.1. | «Строительство ВЛ 0,4 кВ от опоры №4-00/3 ВЛ 0,4 кВ Л-4 КТП 10/0,4 кВ №389 по ВЛ 10 кВ Л-3 Чапаевская, для электроснабжения объекта – «объект крестьянского (фермерского) хозяйства», расположенного по адресу: 347626 Российская Федерация, Ростовская обл, р-н Сальский, с. Романовка, ул. Юбилейная, д. 16 а, кадастровый номер земельного участка 61:34:0140101:1587, заявитель ИП Ковалев А.А.» (Ориентировочная протяженность ЛЭП – 0,08 км) |  | 2022 | 0,4 кВ и ниже | 1 | 15 | 54
5098 | 8.2.1. | «Строительство ВЛ 10 кВ от опоры №16-00/22 ВЛ 10 кВ Л-16 Сальская, строительство ТП 10/0,4 и ВЛ 0,4 кВ для электроснабжения объекта – «объект сельскохозяйственного производства», расположенного по адресу: Российская Федерация, Ростовская обл., р-н Сальский, г. Сальск, ул. Мелиоративная, 9, кадастровый номер земельного участка 61:57:0010214:22, заявитель ООО «Сальская ярмарка» |  | 2022 | 0,4 кВ и ниже | 1 | 150 | 94
5099 | 8.2.1. | «Строительство ВЛ 10 кВ от опоры №6-00/59 ВЛ 10 кВ Л-6 Шаблиевская, строительство КТП 10/0,4 и ВЛ 0,4 кВ для электроснабжения объекта – «нежилая застройка», расположенного по адресу: РФ, Ростовская обл, р-н Сальский, 800м. на северо-запад от с. Шаблиевка, строение б/н, кадастровый номер земельного участка 61:34:0600009:5, заявитель Рыжков И.С.» (Ориентировочная протяженность ЛЭП – 0,260 км, ориентировочная мощность ТП – 0,025 МВА)» |  | 2022 | 0,4 кВ и ниже | 1 | 15 | 94
5100 | 8.2.1. | «Строительство ВЛ 10 кВ от опоры 1-01/36 ВЛ 10 кВ Л-1 ПС Уютная, строительство КТП 10/0,23 и ВЛ 0,23 кВ для электроснабжения объекта – «дачный дом», расположенного по адресу: РФ, Ростовская обл.,р-н. Пролетарский, СА "Уютная", отделение 3, контур 304, кадастровый номер земельного участка: 61:31:0600011:860, заявитель Огрызько Ю.В. (Ориентировочная протяженность ЛЭП – 1,11 км, ориентировочная мощность ТП – 0,010 МВА)» |  | 2022 | 0,4 кВ и ниже | 1 | 10 | 89
5101 | 8.2.1. | «Строительство ВЛ 0,4 кВ от ЗТП-10/0,4кВ №1248 по ВЛ-10 кВ Л-4 ПС КРС для электроснабжения объекта-«жилой дом», расположенного по адресу: РФ, Ростовская обл., р-н. Пролетарский, п. Опенки, ул. Каштанов, д.1, заявитель Просяная Т.Д.» (Ориентировочная протяженность ЛЭП-0,35 км)» |  | 2022 | 0,4 кВ и ниже | 1 | 13 | 87
5102 | 8.2.1. | «Строительство ВЛИ 0,4 кВ от существующей опоры 1-00/1 ВЛ 0,4 кВ Л-1 КТП 10/0,4 кВ №267 ВЛ 10 кВ Л-1 Ольшанская для технологического присоединения «складское здание/помещение», расположенного по адресу: РФ, Ростовская область, Целинский район, с. Ольшанка, Ольшанское сельское поселение, в границах СПК «Победа», поле №42, к.н.з.у.:61:40:0600001:1363, заявитель ИП глава КФХ Соннов А.А.» (Ориентировочная протяженность ЛЭП-0,04 км) |  | 2022 | 0,4 кВ и ниже | 1 | 15 | 47
5103 | 8.2.1. | «Реконструкция ВЛ 0,4 кВ от опоры №1-00/19 ВЛ 0,4 кВ Л-1 КТП 10/0,4 кВ № 325 по ВЛ 10 кВ Л-8 Орловская, для электроснабжения объекта – «Незавершенный строительством садовый дом», расположенного по адресу: РФ, Ростовская область, Орловский район, садовый массив «Луганка-1», ул. 1 линия, д. 25, к.н. з.у.: 61:29:500401:0017, заявитель Рыбалко В.В.» |  | 2022 | 0,4 кВ и ниже | 1 | 15 | 42
5104 | 8.2.1. | «Строительство ВЛ 0,4 кВ от опоры №2-01/4 ВЛ 0,4 кВ Л-2 КТП 10/0,4 кВ №148 по ВЛ 10 кВ Л-3 Уютная и установка системы учета электрической энергии (мощности) на границе земельного участка для электроснабжения объекта «нежилое помещение», расположенного по адресу: Российская Федерация, р-н. Пролетарский, х. Уютный, ул. Ленина, д. 29, кв.3, 3а, 4, кадастровый номер земельного участка: 61:31:0100101:1132, заявитель АО «Почта России» (Ориентировочная протяженность ЛЭП – 0,04 км) |  | 2022 | 0,4 кВ и ниже | 1 | 15 | 46
5257 | 8.2.1. | «Строительство ВЛ 0,4 кВ от опоры №2-00/15 ВЛ 0,4 кВ Л-2 КТП 10/0,4 кВ №131 по ВЛ 10 кВ Л-7 Ново-Егорлыкская, для электроснабжения объекта – «базовой станции сотовой связи №1058», расположенного по адресу: Российская Федерация, Ростовская обл, р-н Сальский, с. Новый Егорлык, рядом с земельным участком с кадастровым номером 61:31:0110101:6706, координаты: широта – 46,385018, долгота – 41,874968, кадастровый номер земельного участка 61:31:0110101, заявитель ООО «Т2 Мобайл» (Ориентировочная протяженность ЛЭП – 0,11 км) |  | 2022 | 0,4 кВ и ниже | 1 | 7.5 | 40
5307 | 8.2.1. | «Установка системы учета для технологического присоединения объекта «дом рыбака», расположенного по адресу: Российская Федерация, Ростовская обл., р-н. Пролетарский, Суховское сельское поселение, 2,0 км южнее п.п. 1308 (Воронежский) к.н.з.у.: 61:31:0600003:537, заявитель Дендиберя А.В.» (1 шт.) |  | 2022 | 0,4 кВ и ниже | 1 | 15 | 37
5310 | 8.2.1. | «Установка системы учета для технологического присоединения объекта «квартира», расположенного по адресу: 347500, РФ, Ростовская область, Орловский район, х. Широкий, ул. Южная, д. 7, кв.1, к.н. з.у.: 61:29:0061101:203, заявитель Раковец А.Н. (1 шт.)» |  | 2022 | 0,4 кВ и ниже | 1 | 10 | 36
5311 | 8.2.1. | «Установка системы учета для технологического присоединения объекта «квартира», расположенного по адресу: 347527, РФ, Ростовская область, Орловский район, х. Стрепетов, ул. Степная, д. 8, кв.2, к.н. з.у.: 61:29:0020501:14, заявитель Никаева Л.А. (1 шт.)» |  | 2022 | 0,4 кВ и ниже | 1 | 10 | 36
5312 | 8.2.1. | «Установка системы учета для технологического присоединения объекта «квартира», расположенного по адресу: 347526, РФ, Ростовская область, Орловский район, х. Курганный, ул. Молочинского, д. 7, кв.1, к.н. з.у.: 61:29:0050301:223, заявитель Молчанов А.И.» (1 шт.) |  | 2022 | 0,4 кВ и ниже | 1 | 8 | 35
5313 | 8.2.1. | «Установка системы учета для технологического присоединения объекта «квартира», расположенного по адресу: 347526, РФ, Ростовская область, Орловский район, х. Курганный, пер. Школьный, д. 5, кв.1, к.н. з.у.: 61:29:0050301:222, заявитель Молчанов А.И. (1 шт.)» |  | 2022 | 0,4 кВ и ниже | 1 | 10 | 35
5314 | 8.2.1. | «Установка системы учета для технологического присоединения объекта «жилой дом», расположенного по адресу: 347524, РФ, Ростовская область, Орловский район, х. Черкесский, ул. Транспортная, д. 55, к.н.з.у.: 61:29:0080401:7, заявитель Дарморезов С.В. (1 шт.)» |  | 2022 | 0,4 кВ и ниже | 1 | 10 | 35
5315 | 8.2.1. | «Установка системы учета для технологического присоединения объекта «нежилое здание», расположенного по адресу: Российская Федерация, Ростовская обл., р-н. Пролетарский, примерно в 18 км. на юго-запад от г. Пролетарска, к.н. з. у.: 61:31:0600008:540, заявитель Литвинов Д.Д.» (1 шт.) |  | 2022 | 0,4 кВ и ниже | 1 | 15 | 39
5148 | 8.2.1. | «Установка системы учета для технологического присоединения «мастерская», расположенного по адресу: РФ, Ростовская область, Целинский район, п. Малая Роща, ул. Лазурная, д. 31А, к.н.з.у.:61:40:0600011:2550, заявитель Фередин В.О.» (1 шт.) |  | 2022 | 0,4 кВ и ниже | 1 | 12 | 37
5147 | 8.2.1. | «Установка системы учета для технологического присоединения объекта «дачный дом», расположенного по адресу: Российская Федерация, Ростовская обл., р-н. Пролетарский, Садоводческое товарищество «Заречное», к.н. 61:31:0500401:86, заявитель Федоров В.Н.» (1 шт.) |  | 2022 | 0,4 кВ и ниже | 1 | 15 | 43
5316 | 8.2.1. | «Установка системы учета для технологического присоединения объекта «нежилое помещение», расположенного по адресу: Российская Федерация, Ростовская обл., р-н. Пролетарский, ст-ца. Буденновская, ул. Ленина, д. 51/2, кв. 1,2,3,4,5, к.н. 61:31:0020101:2499, заявитель АО «Почта России» (1 шт.) |  | 2022 | 0,4 кВ и ниже | 1 | 15 | 39
5317 | 8.2.1. | «Установка системы учета для технологического присоединения объекта «нежилое помещение», расположенного по адресу: Российская Федерация, Ростовская обл., р-н. Пролетарский, х. Дальний, ул. Ленина, д. 21, к.н. 61:31:0030101:1234, заявитель АО «Почта России» (1 шт.) |  | 2022 | 0,4 кВ и ниже | 1 | 15 | 42
5318 | 8.2.1. | «Установка системы учета для технологического присоединения объекта «нежилое помещение», расположенного по адресу: Российская Федерация, Ростовская обл., р-н. Пролетарский, х. Коврино, ул. Ленина, д. 40а, кв. 1,2,3,4, к.н. 61:31:0040101:1039, заявитель АО «Почта России» (1 шт.) |  | 2022 | 0,4 кВ и ниже | 1 | 15 | 41
5319 | 8.2.1. | «Установка системы учета для технологического присоединения объекта «жилой дом», расположенного по адресу: 347614 Российская Федерация, Ростовская обл., р-н. Сальский, с. Березовка, ул. Залазаева, д. 5, кадастровый номер земельного участка: 61:34:600016:488, заявитель Партолина Н.Н.» (1 шт.) |  | 2022 | 0,4 кВ и ниже | 1 | 15 | 35
5146 | 8.2.1. | «Установка системы учета для технологического присоединения «жилого дома», расположенного по адресу: 347566, РФ, Ростовская область, Песчанокопский район, п. Дальнее Поле, ул. Советская, 9 к.н.з.у.:61:30:0040101:203, заявитель Васютин Г.П.» (1 шт.) |  | 2022 | 0,4 кВ и ниже | 1 | 15 | 45
5136 | 8.2.1. | «Установка системы учета для технологического присоединения объекта «жилой дом», расположенного по адресу: Российская Федерация, Ростовская обл., р-н. Пролетарский, х. Уютный, ул. Первых Коммунаров, д. 12, к.н. 61:31:0100101:92, заявитель Шкадина С.С.» (1 шт.) |  | 2022 | 0,4 кВ и ниже | 1 | 13 | 53
5091 | 8.2.1. | «Установка системы учета для технологического присоединения «продовольственного магазина», расположенного по адресу: 347568, РФ, Ростовская область, Песчанокопский район, с. Летник, ул. Мичурина, 55-а к.н.з.у.:61:30:0060101:4935, заявитель ИП Семёнов Н.В.» (1 шт.) |  | 2022 | 0,4 кВ и ниже | 1 | 15 | 40
5139 | 8.2.1. | Установка системы учета для технологического присоединения объекта «дачный дом», расположенного по адресу: Российская Федерация, Ростовская обл., р-н. Пролетарский, садоводческое товарищество «Заречное», ул. Северная, д. 717, к.н. 61:31:0500401:26, заявитель Крюков А.Я.» (1 шт.) |  | 2022 | 0,4 кВ и ниже | 1 | 15 | 36
5143 | 8.2.1. | «Установка системы учета для технологического присоединения «жилого дома», расположенного по адресу: 347568, РФ, Ростовская область, Песчанокопский район, с. Летник, ул. Московская, 102 к.н.з.у.:61:30:0060101:326, заявитель Крамской В.А.» (1 шт.) |  | 2022 | 0,4 кВ и ниже | 1 | 9 | 45
5144 | 8.2.1. | «Установка системы учета для технологического присоединения «офисного здания», расположенного по адресу: 347563, РФ, Ростовская область, Песчанокопский район, с. Поливянка, ул. Первомайская, 10-а к.н.з.у.:61:30:0080101:28, заявитель ИП Ковтунова Л.С.» (1 шт.) |  | 2022 | 0,4 кВ и ниже | 1 | 10 | 40
5133 | 8.2.1. | «Установка системы учета для технологического присоединения объекта «дачный дом», расположенного по адресу: Российская Федерация, Ростовская обл., р-н. Пролетарский, Садоводческое товарищество «Заречное», к.н. з.у.: 61:31:00500401:40, заявитель Мотренко Р.А.» (1 шт.) |  | 2022 | 0,4 кВ и ниже | 1 | 15 | 51
5142 | 8.2.1. | «Установка системы учета для технологического присоединения «жилого дома», расположенного по адресу: 347567, РФ, Ростовская область, Песчанокопский район, с. Жуковское, ул. 1 Мая, 16 к.н.з.у.:61:30:0030101:949, заявитель Овчинников М.Н.» (1 шт.) |  | 2022 | 0,4 кВ и ниже | 1 | 10 | 45
5137 | 8.2.1. | «Установка системы учета для технологического присоединения объекта «жилой дом», расположенного по адресу: Российская Федерация, Ростовская обл., р-н. Пролетарский, х. Сухой, ул. Мокроусова, д. 22, к.н. 61:31:0090101:57, заявитель Кариев Г.Х.» (1 шт.) |  | 2022 | 0,4 кВ и ниже | 1 | 13 | 41
5134 | 8.2.1. | «Установка системы учета для технологического присоединения объекта «дачный дом», расположенного по адресу: Российская Федерация, Ростовская обл., р-н. Пролетарский, Садоводческое товарищество «Заречное», к.н. 61:31:0500401:49, заявитель Найда О.П.» (1 шт.) |  | 2022 | 0,4 кВ и ниже | 1 | 15 | 43
5135 | 8.2.1. | «Установка системы учета для технологического присоединения объекта «дачный дом», расположенного по адресу: Российская Федерация, Ростовская обл., р-н. Пролетарский, рядом с земельным участком с кадастровым № 61:31:0600011:887, расположенным по адресу: Ростовская область, Пролетарский район, 5,55 км юго-западнее х. Уютный, к.н. 61:31:0600011:903, заявитель Хайленко А.Н.» (1 шт.) |  | 2022 | 0,4 кВ и ниже | 1 | 15 | 43
5326 | 8.2.1. | «Установка системы учета для технологического присоединения объекта «жилой дом», расположенного по адресу: 347614 Российская Федерация, Ростовская обл., р-н. Сальский, с. Березовка, пер. Трудовой, д. 12, кадастровый номер земельного участка: 61:34:00301:882, заявитель Короткова Е.Ф.» (1 шт.) |  | 2022 | 0,4 кВ и ниже | 1 | 15 | 35
5138 | 8.2.1. | «Установка системы учета для технологического присоединения объекта «жилой дом», расположенного по адресу: Российская Федерация, Ростовская обл., р-н. Пролетарский, х. Николаевский 2-й, ул. Комсомольская, д. 34, кв. 2, к.н. 61:31:060101:0014, заявитель Крохмальный М.В» (1 шт.) |  | 2022 | 0,4 кВ и ниже | 1 | 13 | 38
3872 | 8.2.1. | Установка прибора коммерческого учета электрической энергии (мощности) на границе земельного участка, подключенного от опоры №б/н ВЛ 0,4 кВ КТП 10/0,4кВ №9 ВЛ 10кВ №1815 ПС 35/10 кВ А-18 для технологического присоединения энергопринимающих устройств жилого дома Заявителя Аванесовой Т.Р., х. Городище Азовский район, Ростовская область (1 шт.) |  | 2023 | 0,4 кВ и ниже | 1 | 15 | 24.9294
6173 | 8.2.1. | Установка прибора коммерческого учета электрической энергии (мощности) на границе земельного участка, подключенного от опоры №45-67 технически перевооружаемой ВЛ 0,4 кВ №2 КТП 10/0,4 кВ №45 ВЛ 10 кВ №803 ПС 35/10 кВ А-8 для технологического присоединения энергопринимающих устройств жилого дома Заявителя Орлова О.Ю., с. Семибалки Азовский район, Ростовская область (1 шт.) |  | 2023 | 0,4 кВ и ниже | 1 | 10 | 26.5262
3878 | 8.2.1. | Установка прибора коммерческого учета электрической энергии (мощности) на границе земельного участка, подключенного от опоры №б/н ВЛ 0,4 кВ КТП 10/0,4кВ №94 ВЛ 10кВ №2907 РП-29 ПС 35/10 кВ А-18 для технологического присоединения энергопринимающих устройств жилого дома Заявителя Терзиевой Н.С., х. Казачий Ерик Азовский район, Ростовская область (1 шт.) |  | 2023 | 0,4 кВ и ниже | 1 | 15 | 24.9293
3897 | 8.2.1. | Установка прибора коммерческого учета электрической энергии (мощности) на границе земельного участка, подключенного от опоры №9-39 ВЛ 0,4 кВ КТП 10/0,4кВ №9 (балансовая принадлежность ООО «Рыбколхоз им. Ленина») ВЛ 10кВ №1815 ПС 35/10 кВ А-18 для технологического присоединения энергопринимающих устройств жилого дома Заявителя Шляхова В.Н., х. Городище Азовский район, Ростовская область (1 шт.) |  | 2023 | 0,4 кВ и ниже | 1 | 15 | 24.9293
3861 | 8.2.1. | Установка прибора коммерческого учета электрической энергии (мощности) на границе земельного участка, подключенного от опоры №8-20 ВЛ-0,4 кВ №1 КТП 10/0,4 кВ №8 по ВЛ 10 кВ №502 ПС 35/10 кВ А-5 для технологического присоединения энергопринимающих устройств жилого дома Заявителя Мацейко Э., с. Отрадовка, Азовский район, Ростовская область (1 шт.) |  | 2023 | 0,4 кВ и ниже | 1 | 10 | 26.5263
3850 | 8.2.1. | Установка прибора коммерческого учета электрической энергии (мощности) на границе земельного участка, подключенного от опоры №305-17 ВЛ 0,4 кВ №1 КТП 10/0,4кВ №305 ВЛ 10кВ №2608 ПС 110/10 кВ А-26 для технологического присоединения энергопринимающих устройств жилого дома Заявителя Александрова А.Н., с. Кулешовка Азовский район, Ростовская область (1 шт.) |  | 2023 | 0,4 кВ и ниже | 1 | 15 | 24.9293
3840 | 8.2.1. | Установка прибора коммерческого учета электрической энергии (мощности) на границе земельного участка, подключенного от опоры №217-41 ВЛ-0,4 кВ №2 КТП 10/0,4 кВ №217 по ВЛ 10 кВ №1107 ПС 35/10 кВ А-11 для технологического присоединения энергопринимающих устройств личного подсобного хозяйства Заявителя Благодарной Т.А., с. Кагальник, Азовский район, Ростовская область (1 шт.) |  | 2023 | 0,4 кВ и ниже | 1 | 15 | 25.7278
3851 | 8.2.1. | Установка прибора коммерческого учета электрической энергии (мощности) на границе земельного участка, подключенного от опоры №154-73 ВЛ 0,4 кВ №3 КТП 10/0,4кВ №154 ВЛ 10кВ №1101 ПС 35/10 кВ А-11 для технологического присоединения энергопринимающих устройств жилого дома Заявителя Бойко Д.А., с. Кагальник Азовский район, Ростовская область (1 шт.) |  | 2023 | 0,4 кВ и ниже | 1 | 10 | 24.9293
3832 | 8.2.1. | Установка прибора коммерческого учета электрической энергии (мощности) на границе земельного участка, подключенного от опоры №217-45 ВЛ-0,4 кВ №2 КТП 10/0,4 кВ №217 по ВЛ 10 кВ №1107 ПС 35/10 кВ А-11 для технологического присоединения энергопринимающих устройств жилого дома Заявителя Бутко В.И., с. Кагальник Азовский район, Ростовская область (1 шт.) |  | 2023 | 0,4 кВ и ниже | 1 | 15 | 26.1139
3841 | 8.2.1. | Установка прибора коммерческого учета электрической энергии (мощности) на границе земельного участка, подключенного от опоры №115-33 ВЛ-0,4 кВ №2 КТП 10/0,4 кВ №115 по ВЛ 10 кВ №3125 ПС 110/35/10 кВ А-31 для технологического присоединения энергопринимающих устройств жилого дома Заявителя Воронина С.А., с. Пешково, Азовский район, Ростовская область (1 шт.) |  | 2023 | 0,4 кВ и ниже | 1 | 15 | 24.8364
3848 | 8.2.1. | Установка прибора коммерческого учета электрической энергии (мощности) на границе земельного участка, подключенного от опоры №162-14 ВЛ-0,4 кВ №2 КТП 10/0,4кВ №162 ВЛ-10кВ №1101 ПС 35/10 кВ А-11 для технологического присоединения энергопринимающих устройств жилого дома Заявителя Кислякова М.Г., с. Кагальник Азовский район, Ростовская область (1 шт.) |  | 2023 | 0,4 кВ и ниже | 1 | 12 | 24.9293
3839 | 8.2.1. | Установка прибора коммерческого учета электрической энергии (мощности) на границе земельного участка, подключенного от опоры №334-8 ВЛ-0,4 кВ №1 КТП 10/0,4 кВ №334 по ВЛ 10 кВ №202Н ПС 100/6/10 кВ НС-2 для технологического присоединения энергопринимающих устройств жилого дома Заявителя Леоновой Я.М., ЗАО «Обильное», поля 86-88, 1 км от с.Кулешовка, Азовский район, Ростовская область (1 шт.) |  | 2023 | 0,4 кВ и ниже | 1 | 7 | 24.9293
3863 | 8.2.1. | Установка прибора коммерческого учета электрической энергии (мощности) на границе земельного участка, подключенного от опоры №б/н ВЛ-0,4кВ КТП-10/0,4 кВ №279 (балансовая принадлежность ИП Усачев В.И. (п. Беловодье) по ВЛ-10кВ №1815 ПС 35/10 кВ «А-18» для технологического присоединения энергопринимающих устройств жилого дома Заявителя Липчанской А.Г., х. Обуховка, Азовский район, Ростовская область (1 шт.) |  | 2023 | 0,4 кВ и ниже | 1 | 15 | 25.7278
3853 | 8.2.1. | Установка прибора коммерческого учета электрической энергии (мощности) на границе земельного участка, подключенного от опоры №188-27 ВЛ-0,4 кВ №2 КТП 10/0,4кВ №188 ВЛ-10кВ №3125 ПС 110/35/10 кВ А-31 для технологического присоединения энергопринимающих устройств жилого дома Заявителя Мащенко Ю.П., с. Пешково Азовский район, Ростовская область (1 шт.) |  | 2023 | 0,4 кВ и ниже | 1 | 12 | 24.9293
3854 | 8.2.1. | Установка прибора коммерческого учета электрической энергии (мощности) на границе земельного участка, подключенного от опоры №213-84 ВЛ 0,4 кВ №3 КТП 10/0,4кВ №213 ВЛ 10кВ №910 ПС 35/10 кВ А-9 для технологического присоединения энергопринимающих устройств жилого дома Заявителя Медведевой М.В., г. Азов, ДНТ «Южное», Ростовская область (1 шт.) |  | 2023 | 0,4 кВ и ниже | 1 | 15 | 26.5262
3852 | 8.2.1. | Установка прибора коммерческого учета электрической энергии (мощности) на границе земельного участка, подключенного от опоры №174-12 ВЛ-0,4 кВ №1 КТП 10/0,4 кВ №174 по ВЛ 10 кВ №3105 ПС 110/35/10 кВ А-31 для технологического присоединения энергопринимающих устройств жилого дома Заявителя Мулюкина А.М., с. Займо-Обрыв Азовский район, Ростовская область (1 шт.) |  | 2023 | 0,4 кВ и ниже | 1 | 15 | 25.7278
3849 | 8.2.1. | Установка прибора коммерческого учета электрической энергии (мощности) на границе земельного участка, подключенного от опоры №166-6 ВЛ-0,4 кВ №1 КТП 10/0,4кВ №166 ВЛ-10кВ №1701 ПС 35/10 кВ А-17 для технологического присоединения энергопринимающих устройств жилого дома Заявителя Романенко К.Е., с. Круглое Азовский район, Ростовская область (1 шт.) |  | 2023 | 0,4 кВ и ниже | 1 | 15 | 29.6008
3865 | 8.2.1. | Установка прибора коммерческого учета электрической энергии (мощности) на границе земельного участка, подключенного от опоры №б/н ВЛ-0,4 кВ КТП 10/0,4 кВ №29 по ВЛ 10 кВ №2907 РП-29 ПС 35/10 кВ А-18 для технологического присоединения энергопринимающих устройств жилого дома Заявителя Череповской Е.Н., х.Казачий Ерик, Азовский район, Ростовская область (1 шт.) |  | 2023 | 0,4 кВ и ниже | 1 | 15 | 32.735
3858 | 8.2.1. | Установка прибора коммерческого учета электрической энергии (мощности) на границе земельного участка, подключенного от опоры №184-70 ВЛ-0,4 кВ №4 КТП 10/0,4 кВ №184 по ВЛ 10 кВ №3113 ПС 110/35/10 кВ А-31 для технологического присоединения энергопринимающих устройств жилого дома Заявителя Щекотиной Т.А., с. Пешково Азовский район, Ростовская область (1 шт.) |  | 2023 | 0,4 кВ и ниже | 1 | 15 | 25.4084
3831 | 8.2.1. | Установка прибора коммерческого учета электрической энергии (мощности) на границе земельного участка, подключенного от опоры №105-91 ВЛ-0,4 кВ №2 КТП 10/0,4 кВ №105 по ВЛ 10 кВ №2608 ПС 110/10 кВ А-26 для технологического присоединения энергопринимающих устройств жилого дома Заявителя Алексеенко С.В., х.Новоалександровка, Азовский район, Ростовская область (1 шт.) |  | 2023 | 0,4 кВ и ниже | 1 | 15 | 26.5237
3795 | 8.2.1. | Установка прибора коммерческого учета электрической энергии (мощности) на границе земельного участка, подключенного от опоры №174-70 ВЛ 0,4 кВ №6 КТП 10/0,4кВ №174 ВЛ 10кВ №1011 ПС 110/35/10 кВ Самарская для технологического присоединения энергопринимающих устройств жилого дома Заявителя Артемовой Е.П., с.Самарское, Азовский район, Ростовская область, кадастровый (условный) номер объекта: 61:01:0600014:3755 (1 шт.) |  | 2023 | 0,4 кВ и ниже | 1 | 15 | 25.0621
3824 | 8.2.1. | Установка прибора коммерческого учета электрической энергии (мощности) на границе земельного участка, подключенного от опоры №34-1 ВЛ-0,4 кВ №1 КТП 10/0,4 кВ №34 по ВЛ 10 кВ №1707 ПС 35/10 кВ А-17 для технологического присоединения энергопринимающих устройств жилого дома Заявителя Болотовой Н.В., с. Круглое, Азовский район, Ростовская область (1 шт.) |  | 2023 | 0,4 кВ и ниже | 1 | 15 | 24.9268
3808 | 8.2.1. | Установка прибора коммерческого учета электрической энергии (мощности) на границе земельного участка, подключенного от опоры №9-113 ВЛ 0,4 кВ №2 КТП 10/0,4кВ №9 ВЛ 10кВ №3209 ПС 110/35/10 кВ А-32 для технологического присоединения энергопринимающих устройств жилого дома Заявителя Волошина Н.Н., х. Христичево, Азовский район, Ростовская область, кадастровый (условный) номер объекта: 61:1:5500 УН:51:1 (1 шт.) |  | 2023 | 0,4 кВ и ниже | 1 | 10 | 25.2217
3823 | 8.2.1. | Установка прибора коммерческого учета электрической энергии (мощности) на границе земельного участка, подключенного от опоры №76-36 ВЛ-0,4 кВ №1 КТП 10/0,4 кВ №76 по ВЛ 10 кВ №606 ПС 35/10 кВ А-6 для технологического присоединения энергопринимающих устройств жилого дома Заявителя Дубовиковой С.В., с. Порт-Катон, Азовский район, Ростовская область (1 шт.) |  | 2023 | 0,4 кВ и ниже | 1 | 15 | 26.0446
3807 | 8.2.1. | Установка прибора коммерческого учета электрической энергии (мощности) на границе земельного участка, подключенного от опоры №б/н ВЛ 0,4кВ КТП 10/0,4 кВ №279 (балансовая принадлежность ИП Усачев В.И. (п. Беловодье) по ВЛ 10кВ №1815 ПС 35/10 кВ А-18 для технологического присоединения энергопринимающих устройств жилого дома Заявителя Дяур О.Н., х. Обуховка, Азовский район, Ростовская область, к.н. 61:01:0600002:915 (1 шт.) |  | 2023 | 0,4 кВ и ниже | 1 | 15 | 29.0947
3803 | 8.2.1. | Установка прибора коммерческого учета электрической энергии (мощности) на границе земельного участка, подключенного от опоры №49-59 ВЛ 0,4 кВ №2 КТП 10/0,4кВ №49 ВЛ 10кВ №3016 ПС 220/110/10 кВ А-30 для технологического присоединения энергопринимающих устройств жилого дома Заявителя Капитановой А.Ф., с.Кугей, Азовский район, Ростовская область, кадастровый (условный) номер объекта: 61:01:0080101:3170 (1 шт.) |  | 2023 | 0,4 кВ и ниже | 1 | 15 | 25.2217
3797 | 8.2.1. | Установка прибора коммерческого учета электрической энергии (мощности) на границе земельного участка, подключенного от опоры №89-4 ВЛ 0,4 кВ №1 КТП 10/0,4кВ №89 ВЛ 10кВ №1014 ПС 110/35/10 кВ Самарская для технологического присоединения энергопринимающих устройств жилого дома Заявителя Кривцова А.Г., х.Ельбузд, Азовский район, Ростовская область, кадастровый (условный) номер объекта: 61:01:0041301:901(1 шт.) |  | 2023 | 0,4 кВ и ниже | 1 | 15 | 25.8605
3796 | 8.2.1. | Установка прибора коммерческого учета электрической энергии (мощности) на границе земельного участка, подключенного от опоры №184-33 ВЛ 0,4 кВ №2 КТП 10/0,4кВ №184 ВЛ 10кВ №3113 ПС 110/35/10 кВ А-31 для технологического присоединения энергопринимающих устройств жилого дома Заявителя Медведева А.В., с.Пешково, Азовский район, Ростовская область, кадастровый (условный) номер объекта: 61:01:0140101:1987(1 шт.) |  | 2023 | 0,4 кВ и ниже | 1 | 15 | 24.9024
3800 | 8.2.1. | Установка прибора коммерческого учета электрической энергии (мощности) на границе земельного участка, подключенного от опоры №48-24 ВЛ 0,4 кВ №2 КТП 10/0,4кВ №48 ВЛ 10кВ №1815 ПС 35/10 кВ А-18 для технологического присоединения энергопринимающих устройств жилого дома Заявителя Мирошниченко Я.А., Рыболовецкий колхоз им.Ленина, Азовский район, Ростовская область, кадастровый (условный) номер объекта: 61:01:0600002:2501(1 шт.) |  | 2023 | 0,4 кВ и ниже | 1 | 15 | 25.2217
3830 | 8.2.1. | Установка прибора коммерческого учета электрической энергии (мощности) на границе земельного участка, подключенного от опоры №98-6 ВЛ-0,4 кВ №1 КТП 10/0,4 кВ №98по ВЛ 10 кВ №3127 ПС 110/35/10 кВ А-31 для технологического присоединения энергопринимающих устройств жилого дома Заявителя Новикова А.А., с.Займо-Обрыв, Азовский район, Ростовская область (1 шт.) |  | 2023 | 0,4 кВ и ниже | 1 | 15 | 29.5983
3806 | 8.2.1. | Установка прибора коммерческого учета электрической энергии (мощности) на границе земельного участка, подключенного от опоры №28-72 ВЛ 0,4 кВ №2 КТП 10/0,4кВ №28 ВЛ 10кВ №1310 ПС 35/10 кВ А-13 для технологического присоединения энергопринимающих устройств жилого дома Заявителя Пыжьянова М.И., с. Елизаветовка, Азовский район, Ростовская область, к.н. 61:01:0020101:917 (1 шт.) |  | 2023 | 0,4 кВ и ниже | 1 | 10 | 25.7008
3810 | 8.2.1. | Установка прибора коммерческого учета электрической энергии (мощности) на границе земельного участка, подключенного от опоры №67-18 ВЛ-0,4 кВ №2 КТП 10/0,4кВ №67 ВЛ-10кВ №606 ПС 35/10 кВ А-6 для технологического присоединения энергопринимающих устройств жилого дома Заявителя Романова К.Д., с. Порт-Катон, Азовский район, Ростовская область, к.н. 61:01:0100301:4424 (1 шт.) |  | 2023 | 0,4 кВ и ниже | 1 | 15 | 26.0201
3821 | 8.2.1. | Установка прибора коммерческого учета электрической энергии (мощности) на границе земельного участка, подключенного от опоры №105-11 ВЛ-0,4 кВ №1 КТП 10/0,4 кВ №105 по ВЛ 10 кВ №1913 РП-19 ПС 110/35/10 кВ Самарская для технологического присоединения энергопринимающих устройств жилого дома Заявителя Рыбенцева А.А., х. Степнянский, Азовский район, Ростовская область, к.н. 61:01:0041101:251(1 шт.) |  | 2023 | 0,4 кВ и ниже | 1 | 15 | 24.9268
3816 | 8.2.1. | Установка прибора коммерческого учета электрической энергии (мощности) на границе земельного участка, подключенного от опоры №206-22 ВЛ-0,4 кВ №2 КТП 10/0,4кВ №206 ВЛ-10кВ №3113 ПС 110/35/10 кВ А-31 для технологического присоединения энергопринимающих устройств жилого дома Заявителя Твердохлебовой О.Е., с. Пешково, Азовский район, Ростовская область, к.н. 61:01:0140101:8813 (1 шт.) |  | 2023 | 0,4 кВ и ниже | 1 | 15 | 24.4232
3815 | 8.2.1. | Установка прибора коммерческого учета электрической энергии (мощности) на границе земельного участка, подключенного от опоры №9-73 ВЛ-0,4 кВ №2 КТП 10/0,4кВ №9 ВЛ-10кВ №3125 ПС 110/35/10 кВ А-31 для технологического присоединения энергопринимающих устройств жилого дома Заявителя Улитина В.В., с. Пешково, Азовский район, Ростовская область, к.н. 61:01:0140101:9016 (1 шт.) |  | 2023 | 0,4 кВ и ниже | 1 | 10 | 25.2218
3804 | 8.2.1. | Установка прибора коммерческого учета электрической энергии (мощности) на границе земельного участка, подключенного от опоры №54-89 ВЛ 0,4 кВ №2 КТП 10/0,4кВ №54 ВЛ 10кВ №1702 ПС 35/10 кВ А-17 для технологического присоединения энергопринимающих устройств жилого дома Заявителя Усенко Л.Н., с.Стефанидинодар, Азовский район, Ростовская область, кадастровый (условный) номер объекта: 61:01:0070201:130:49 (1 шт.) |  | 2023 | 0,4 кВ и ниже | 1 | 10 | 24.4233
3822 | 8.2.1. | Установка прибора коммерческого учета электрической энергии (мощности) на границе земельного участка, подключенного от опоры №78-120 ВЛ-0,4 кВ №2 КТП 10/0,4 кВ №78 по ВЛ 10 кВ №613 ПС 35/10 кВ А-6 для технологического присоединения энергопринимающих устройств жилого дома Заявителя Фоменко А.Ю., с. Новомаргаритово, Азовский район, Ростовская область (1 шт.) |  | 2023 | 0,4 кВ и ниже | 1 | 15 | 26.5237
3798 | 8.2.1. | Установка прибора коммерческого учета электрической энергии (мощности) на границе земельного участка, подключенного от опоры №75-11 ВЛ 0,4 кВ №1 КТП 10/0,4кВ №75 ВЛ 10кВ №3125 ПС 110/35/10 кВ А-31 для технологического присоединения энергопринимающих устройств жилого дома Заявителя Шевченко Е.Ю., с.Пешково, Азовский район, Ростовская область, кадастровый (условный) номер объекта: 61:01:0140101:8968(1 шт.) |  | 2023 | 0,4 кВ и ниже | 1 | 15 | 24.9024
6198 | 8.2.1. | Установка прибора коммерческого учета электрической энергии (мощности) на границе земельного участка, подключенного от опоры №105-1 ВЛ 0,4 кВ №1 КТП 10/0,4кВ №105 ВЛ 10кВ №1705 ПС 35/10 кВ А-17 для технологического присоединения энергопринимающих устройств объекта сельскохозяйственного производства Заявителя Ивахненко В.В., в границах землепользования СХА Ленинское знамя, пашня-поля 20.33.12 сенокосы-поле 2 Азовский район, Ростовская область (1 шт.) |  | 2023 | 0,4 кВ и ниже | 1 | 15 | 19.6023
3825 | 8.2.1. | Установка прибора коммерческого учета электрической энергии (мощности) на границе земельного участка, подключенного от опоры №18-56 ВЛ-0,4 кВ №2 КТП 10/0,4 кВ №18 по ВЛ 10 кВ №3017 ПС 220/110/10 кВ А-30 для технологического присоединения энергопринимающих устройств магазина Заявителя Набиева Х., с. Кугей, Азовский район, Ростовская область (1 шт.) |  | 2023 | 0,4 кВ и ниже | 1 | 15 | 20.7446
3794 | 8.2.1. | Установка прибора коммерческого учета электрической энергии (мощности) на границе земельного участка, подключенного от опоры №108-15 ВЛ 0,4 кВ №1 КТП 10/0,4кВ №108 ВЛ 10кВ №1908 РП-19 ПС 110/35/10 кВ Самарская для технологического присоединения энергопринимающих устройств жилого дома Заявителя Михалева А.И., х.Большевик, Азовский район, Ростовская область(1 шт.) |  | 2023 | 0,4 кВ и ниже | 1 | 10 | 18.9635
3792 | 8.2.1. | Установка прибора коммерческого учета электрической энергии (мощности) на границе земельного участка, подключенного от опоры №2-30 ВЛ 0,4 кВ №1 КТП 10/0,4кВ №2 ВЛ 10кВ №606 ПС 35/10 кВ А-6 для технологического присоединения энергопринимающих устройств жилого дома Заявителя Кудряшова П.И., с.Порт-Катон, Азовский район, Ростовская область, кадастровый (условный) номер объекта: 61:01:0100301:3968(1 шт.) |  | 2023 | 0,4 кВ и ниже | 1 | 15 | 20.0813
3793 | 8.2.1. | Установка прибора коммерческого учета электрической энергии (мощности) на границе земельного участка, подключенного от опоры №5-43 ВЛ 0,4 кВ №1 КТП 10/0,4кВ №5 ВЛ 10кВ №1702 ПС 35/10 кВ А-17 для технологического присоединения энергопринимающих устройств жилого дома Заявителя Панчеха А.А., с.Стефанидинодар, Азовский район, Ростовская область, кадастровый (условный) номер объекта: 61:01:0070201:3975(1 шт.) |  | 2023 | 0,4 кВ и ниже | 1 | 15 | 23.635
3787 | 8.2.1. | Установка прибора коммерческого учета электрической энергии (мощности) на границе земельного участка, подключенного от опоры №128-4 ВЛ 0,4 кВ №1 КТП 10/0,4кВ №128 ВЛ 10кВ №1815 ПС 35/10 кВ А-18 для технологического присоединения энергопринимающих устройств жилого дома Заявителя Пахомова А.В., х.Курган, Азовский район, Ростовская область, кадастровый (условный) номер объекта: 61:01:0030701:1590(1 шт.) |  | 2023 | 0,4 кВ и ниже | 1 | 15 | 26.7692
3763 | 8.2.1. | Установка прибора коммерческого учета электрической энергии (мощности) на границе земельного участка, подключенного от опоры №136-21 ВЛ-0,4 кВ №1 КТП 10/0,4 кВ №136 по ВЛ 10 кВ №1107 ПС 35/10 кВ А-11 для технологического присоединения энергопринимающих устройств жилого дома Заявителя Примаченко Д.В., х.Узяк, Азовский район, Ростовская область, к.н. 61:01:0060501:132 (1 шт.) |  | 2023 | 0,4 кВ и ниже | 1 | 15 | 19.762
3776 | 8.2.1. | Установка прибора коммерческого учета электрической энергии (мощности) на границе земельного участка, подключенного от опоры №124-74 ВЛ 0,4 кВ №2 КТП 10/0,4кВ №124 ВЛ 10кВ №3016 ПС 220/110/10 кВ А-30 для технологического присоединения энергопринимающих устройств жилого дома Заявителя Евсеева В.Е., с.Кугей, Азовский район, Ростовская область, кадастровый номер объекта: 61:01:0080101:1469(1 шт.) |  | 2023 | 0,4 кВ и ниже | 1 | 10 | 20.5604
3775 | 8.2.1. | Установка прибора коммерческого учета электрической энергии (мощности) на границе земельного участка, подключенного от опоры №51-84 ВЛ 0,4 кВ №2 КТП 10/0,4кВ №51 ВЛ 10кВ №211 ПС 35/10 кВ А-2 для технологического присоединения энергопринимающих устройств жилого дома Заявителя Карапетян Г.Г., х.Новоалександровка, Азовский район, Ростовская область, кадастровый номер объекта: 61:01:0110101:3532(1 шт.) |  | 2023 | 0,4 кВ и ниже | 1 | 14 | 20.5604
3771 | 8.2.1. | Установка прибора коммерческого учета электрической энергии (мощности) на границе земельного участка, подключенного от опоры №93-42 ВЛ 0,4 кВ №1 КТП 10/0,4кВ №93 ВЛ 10кВ №802 ПС 35/10 кВ А-8 для технологического присоединения энергопринимающих устройств жилого дома Заявителя Угленко Г.Ю., с.Семибалки, Азовский район, Ростовская область, кадастровый (условный) номер объекта: 61:01:0180101:5022(1 шт.) |  | 2023 | 0,4 кВ и ниже | 1 | 15 | 21.3588
3768 | 8.2.1. | Установка прибора коммерческого учета электрической энергии (мощности) на границе земельного участка, подключенного от опоры №115-82 ВЛ 0,4 кВ №4 КТП 10/0,4кВ №115 ВЛ 10кВ №3125 ПС 110/35/10 кВ А-31 для технологического присоединения энергопринимающих устройств жилого дома Заявителя Кудрина В.И., с.Пешково, Азовский район, Ростовская область, кадастровый (условный) номер объекта: 61:01:0140101:6986(1 шт.) |  | 2023 | 0,4 кВ и ниже | 1 | 15 | 20.0038
3770 | 8.2.1. | Установка прибора коммерческого учета электрической энергии (мощности) на границе земельного участка, подключенного от опоры №329-9 ВЛ 0,4 кВ №1 КТП 10/0,4кВ №329 ВЛ 10кВ №106Н ПС 110/6/10 кВ НС-1 для технологического присоединения энергопринимающих устройств жилого дома Заявителя Литвиненко С.П., ДНТ «Виктория», Азовский район, Ростовская область, кадастровый (условный) номер объекта: 61:01:0600006:6088(1 шт.) |  | 2023 | 0,4 кВ и ниже | 1 | 15 | 19.073
3769 | 8.2.1. | Установка прибора коммерческого учета электрической энергии (мощности) на границе земельного участка, подключенного от опоры №146-20 ВЛ 0,4 кВ №1 КТП 10/0,4кВ №146 ВЛ 10кВ №1701 ПС 35/10 кВ А-17 для технологического присоединения энергопринимающих устройств жилого дома Заявителя Данилова С.В., с.Круглое, Азовский район, Ростовская область, кадастровый (условный) номер объекта: 61:01:0070101:2325(1 шт.) |  | 2023 | 0,4 кВ и ниже | 1 | 15 | 19.073
3774 | 8.2.1. | Установка прибора коммерческого учета электрической энергии (мощности) на границе земельного участка, подключенного от опоры №44-36 ВЛ 0,4 кВ №2 КТП 10/0,4кВ №44 ВЛ 10кВ №1107 ПС 35/10 кВ А-11 для технологического присоединения энергопринимающих устройств жилого дома Заявителя Гребенщиковой Я.А., с.Кагальник, Азовский район, Ростовская область, кадастровый (условный) номер объекта: 61:01:0060101:5141(1 шт.) |  | 2023 | 0,4 кВ и ниже | 1 | 15 | 19.073
3791 | 8.2.1. | Установка прибора коммерческого учета электрической энергии (мощности) на границе земельного участка, подключенного от опоры №169-6 ВЛ 0,4 кВ №1 КТП 10/0,4кВ №169 ВЛ 10кВ №3127 ПС 110/35/10 кВ А-31 для технологического присоединения энергопринимающих устройств жилого дома Заявителя Падецкой Ю.Ю., х.Береговой, Азовский район, Ростовская область, кадастровый (условный) номер объекта: 61:01:0140201:232(1 шт.) |  | 2023 | 0,4 кВ и ниже | 1 | 15 | 20.5009
3759 | 8.2.1. | Установка прибора коммерческого учета электрической энергии (мощности) на границе земельного участка, подключенного от опоры №187-7 ВЛ-0,4 кВ №4 КТП 10/0,4 кВ №187 по ВЛ 10 кВ №106Н ПС 110/6/10 кВ НС-1 для технологического присоединения энергопринимающих устройств жилого дома Заявителя Егоровой А.Е., ДНТ «Кулешовка», Азовский район, Ростовская область, к.н. 61:01:0600006:1624 (1 шт.) |  | 2023 | 0,4 кВ и ниже | 1 | 15 | 22.9055
3767 | 8.2.1. | Установка прибора коммерческого учета электрической энергии (мощности) на границе земельного участка, подключенного от опоры №350-57/6 ВЛ-0,4 кВ №2 КТП 6/0,4 кВ №350 по ВЛ 6 кВ №207Н ПС 110/6/10 кВ НС-2 для технологического присоединения энергопринимающих устройств хозяйственной постройки Заявителя Сафонова В.А., СТ «Квант», Азовский район, Ростовская область, к.н. 61:01:0502901:1110 (1 шт.) |  | 2023 | 0,4 кВ и ниже | 1 | 15 | 19.8715
3766 | 8.2.1. | "Установка прибора коммерческого учета электрической энергии (мощности) на границе земельного участка, подключенного от опоры №358-11 ВЛ-0,4 кВ №2 КТП 10/0,4 кВ №358 по ВЛ 10 кВ №202Н ПС 110/6/10 кВ НС-2 для технологического присоединения энергопринимающих устройств жилого дома Заявителя Лаптевой Е.П., ЗАО «Обильное», Азовский район, Ростовская область, к.н. 61:01:0600006:7326 (1 шт.)" |  | 2023 | 0,4 кВ и ниже | 1 | 15 | 19.073
3765 | 8.2.1. | Установка прибора коммерческого учета электрической энергии (мощности) на границе земельного участка, подключенного от опоры №102-141 ВЛ-0,4 кВ №2 КТП 10/0,4 кВ №102 по ВЛ 10 кВ №2907 РП-29 ПС 35/10 кВ А-18 для технологического присоединения энергопринимающих устройств жилого дома Заявителя Скиба М.Д., х.Обуховка, Азовский район, Ростовская область, к.н. 61:01:0030801:2334 (1 шт.) |  | 2023 | 0,4 кВ и ниже | 1 | 10 | 19.8732
3757 | 8.2.1. | Установка прибора коммерческого учета электрической энергии (мощности) на границе земельного участка, подключенного от опоры №48-62 ВЛ-0,4 кВ №1 КТП 10/0,4 кВ №48 по ВЛ 10 кВ №1815 ПС 35/10 кВ А-18 для технологического присоединения энергопринимающих устройств жилого дома Заявителя Беляковой Н.А., Азовский район, Ростовская область, к.н. 61:01:0600002:2774 (1 шт.) |  | 2023 | 0,4 кВ и ниже | 1 | 15 | 19.8732
3754 | 8.2.1. | Установка прибора коммерческого учета электрической энергии (мощности) на границе земельного участка, подключенного от опоры №316-19 ВЛ-0,4 кВ №1 МТП 10/0,4 кВ №316 по ВЛ 10 кВ №211 ПС 35/10 кВ А-2 для технологического присоединения энергопринимающих устройств жилого дома Заявителя Меланьиной С.П., Азовский район, Ростовская область, к.н. 61:01:0600005:1822 (1 шт.) |  | 2023 | 0,4 кВ и ниже | 1 | 15 | 19.8732
3753 | 8.2.1. | Установка прибора коммерческого учета электрической энергии (мощности) на границе земельного участка, подключенного от опоры №40-72 ВЛ-0,4кВ №1 КТП-10/0,4 кВ №40 ВЛ-10кВ №1802 ПС 35/10 кВ А-18 для технологического присоединения энергопринимающих устройств жилого дома Заявителя Кан Л.Г., х.Рогожкино, Азовский район, Ростовская область, к.н. 61:01:0160101:737(1 шт.) |  | 2023 | 0,4 кВ и ниже | 1 | 15 | 11.7183
3752 | 8.2.1. | Установка прибора коммерческого учета электрической энергии (мощности) на границе земельного участка, подключенного от опоры №111-101 ВЛ-0,4 кВ №3 КТП 10/0,4 кВ №111 по ВЛ 10 кВ №3113 ПС 110/35/10 кВ А-31 для технологического присоединения энергопринимающих устройств жилого дома Заявителя Арутин М.А., с.Пешково, Азовский район, Ростовская область, к.н. 61:01:0140101:2035 (1 шт.) |  | 2023 | 0,4 кВ и ниже | 1 | 15 | 19.5538
3744 | 8.2.1. | Установка прибора коммерческого учета электрической энергии (мощности) на границе земельного участка, подключенного от опоры №75-1 ВЛ-0,4 кВ №1 КТП 10/0,4 кВ №75 по ВЛ 10 кВ №3125 ПС 110/35/10 кВ А-31 для технологического присоединения энергопринимающих устройств жилого дома Заявителя Смирновой Е.А., с.Пешково, Азовский район, Ростовская область, к.н. 61:01:0140101:8066 (1 шт. |  | 2023 | 0,4 кВ и ниже | 1 | 15 | 23.7462
3737 | 8.2.1. | Установка прибора коммерческого учета электрической энергии (мощности) на границе земельного участка, подключенного от проектируемой опоры проектируемого ВЛ 0,4 кВ (по договору ТП № 61-1-21-00598243 от 30.08.2021г. с заявителем Гиносян М.В.) ВЛ-0,4 кВ № 3 ЗТП 10/0,4 кВ №41 (бесхозная) ВЛ 10кВ №2608 ПС 110/10 кВ А-26 для технологического присоединения энергопринимающих устройств жилого дома Заявителя Гладущенко Л.П., Ростовская область, Азовский район, с.Кулешовка, к.н. 61:01:66 00 УН:199:1 (1 шт.) |  | 2023 | 0,4 кВ и ниже | 1 | 10 | 19.8732
3743 | 8.2.1. | Установка прибора коммерческого учета электрической энергии (мощности) на границе земельного участка, подключенного от опоры №67-31 ВЛ-0,4 кВ №2 КТП 10/0,4 кВ №67 по ВЛ 10 кВ №3127 ПС 110/35/10 кВ А-31 для технологического присоединения энергопринимающих устройств жилого дома Заявителя Лесняк А.И., х.Береговой, Азовский район, Ростовская область, к.н. 61:01:0140201:1050 (1 шт.) |  | 2023 | 0,4 кВ и ниже | 1 | 15 | 20.1925
3739 | 8.2.1. | Установка прибора коммерческого учета электрической энергии (мощности) на границе земельного участка, подключенного от опоры №187-4 ВЛ-0,4 кВ №3 КТП 10/0,4 кВ №187 по ВЛ 10 кВ №106 Н ПС 110/6/10 кВ НС-1 для технологического присоединения энергопринимающих устройств жилого дома Заявителя Яцкова А.С., ДНТ «Кулешовка», Азовский район, Ростовская область, к.н. 61:01:0600006:1714 (1 шт.) |  | 2023 | 0,4 кВ и ниже | 1 | 15 | 19.5538
6201 | 8.2.1. | Установка прибора коммерческого учета электрической энергии (мощности) на границе земельного участка, подключенного от опоры №41-30 ВЛ-0,4 кВ №2 КТП 10/0,4 кВ №41 по ВЛ 10 кВ №2608 ПС 110/10 кВ А-26 для технологического присоединения энергопринимающих устройств жилого дома Заявителя Ольшанского С.В.,с.Кулешовка, Азовский район, Ростовская область, к.н. 61:01:0090102:2609 (1 шт.) |  | 2023 | 0,4 кВ и ниже | 1 | 5 | 19.5538
3727 | 8.2.1. | Установка прибора коммерческого учета электрической энергии (мощности) на границе земельного участка, подключенного от опоры №111-74 ВЛ-0,4 кВ №3 КТП 10/0,4 кВ №111 по ВЛ 10 кВ №3113 ПС 110/35/10 кВ А-31 для технологического присоединения энергопринимающих устройств жилого дома Заявителя Иванова В.Л., с.Пешково, Азовский район, Ростовская область, к.н. 61:01:0140101:2198 (1 шт.) |  | 2023 | 0,4 кВ и ниже | 1 | 5 | 19.7136
3725 | 8.2.1. | Установка прибора коммерческого учета электрической энергии (мощности) на границе земельного участка, подключенного от опоры №45-36 ВЛ-0,4 кВ №2 КТП 10/0,4 кВ №45 по ВЛ 10 кВ №211 ПС 35/10 кВ А-2 для технологического присоединения энергопринимающих устройств жилого дома Заявителя Голубовой И.А., х.Новоалександровка, Азовский район, Ростовская область, к.н. 61:01:0110101:1167 (1 шт.) |  | 2023 | 0,4 кВ и ниже | 1 | 15 | 19.8732
3723 | 8.2.1. | Установка прибора коммерческого учета электрической энергии (мощности) на границе земельного участка, подключенного от опоры №24-4 ВЛ-0,4 кВ №2 КТП 10/0,4 кВ №24 по ВЛ 10 кВ №1815 ПС 35/10 кВ А-18 для технологического присоединения энергопринимающих устройств жилого дома Заявителя Ленивовой А.М., х.Колузаево, Азовский район, Ростовская область, к.н. 61:01:0030501:2504 (1 шт.) |  | 2023 | 0,4 кВ и ниже | 1 | 15 | 19.8732
3717 | 8.2.1. | Установка прибора коммерческого учета электрической энергии (мощности) на границе земельного участка, подключенного от опоры №358-17 ВЛ-0,4 кВ №2 КТП 10/0,4 кВ №358 по ВЛ 10 кВ №202Н ПС 110/6/10 кВ НС-2 для технологического присоединения энергопринимающих устройств жилого дома Заявителя Дончик Е.В., ЗАО «Обильное», Азовский район, Ростовская область, к.н. 61:01:0600006:3817 (1 шт.) |  | 2023 | 0,4 кВ и ниже | 1 | 15 | 19.8732
3703 | 8.2.1. | Установка прибора коммерческого учета электрической энергии (мощности) на границе земельного участка, подключенного от опоры №212-97 ВЛ-0,4 кВ №3 КТП 10/0,4 кВ №212 по ВЛ 10 кВ №910 ПС 35/10 кВ А-9 для технологического присоединения энергопринимающих устройств жилого дома Заявителя Солодянкина М.Е., г. Азов, ДНТ «Звездное», Ростовская область, к.н. 61:45:0000380:606 (1 шт.) |  | 2023 | 0,4 кВ и ниже | 1 | 15 | 20.1925
3702 | 8.2.1. | Установка прибора коммерческого учета электрической энергии (мощности) на границе земельного участка, подключенного от опоры №212-84 ВЛ-0,4 кВ №3 КТП 10/0,4 кВ №212 по ВЛ 10 кВ №910 ПС 35/10 кВ А-9 для технологического присоединения энергопринимающих устройств жилого дома Заявителя Гриневой Т.А., г. Азов, ДНТ «Звездное», Ростовская область, к.н. 61:45:00000380:623 (1 шт.) |  | 2023 | 0,4 кВ и ниже | 1 | 15 | 19.0747
3692 | 8.2.1. | Установка прибора коммерческого учета электрической энергии (мощности) на границе земельного участка, подключенного от опоры №43-41 ВЛ-0,4 кВ №2 КТП 10/0,4 кВ №43 по ВЛ 10 кВ №1019 ПС 110/35/10 кВ Самарская для технологического присоединения энергопринимающих устройств жилого дома Заявителя Лопатиной О.В., х. Победа, Азовский р-н, Ростовская область, к.н. 61:01:0041001:1231 (1 шт.) |  | 2023 | 0,4 кВ и ниже | 1 | 10 | 20.3523
3691 | 8.2.1. | Установка прибора коммерческого учета электрической энергии (мощности) на границе земельного участка, подключенного от опоры №156-85 ВЛ-0,4кВ № 3 КТП-10/0,4 кВ №156 ВЛ-10кВ №1701 ПС 35/10 кВ А-17 для технологического присоединения энергопринимающих устройств объекта жилого дома Заявителя Нежнянского М.Ю., с. Круглое, Азовский район, Ростовская область, к.н. 61:01:0070101:8030(1 шт.) |  | 2023 | 0,4 кВ и ниже | 1 | 15 | 19.8732
3688 | 8.2.1. | Установка прибора коммерческого учета электрической энергии (мощности) на границе земельного участка, подключенного от опоры №217-46 ВЛ-0,4 кВ №2 КТП 10/0,4 кВ №217 по ВЛ 10 кВ №1107 ПС 35/10 кВ А-11 для технологического присоединения энергопринимающих устройств жилого дома Заявителя Бойкова А.В., с. Кагальник, Азовский р-н, Ростовская область, к.н. 61:01:0060101:11043 (1 шт.) |  | 2023 | 0,4 кВ и ниже | 1 | 7 | 20.3523
3685 | 8.2.1. | Установка прибора коммерческого учета электрической энергии (мощности) на границе земельного участка, подключенного от опоры №184-37 ВЛ-0,4 кВ №2 КТП 10/0,4 кВ №184 по ВЛ 10 кВ №3113 ПС 110/35/10 кВ А-31 для технологического присоединения энергопринимающих устройств жилого дома Заявителя Старовой Н.П., с. Пешково, Азовский р-н, Ростовская область, к.н. 61:01:0140101:2172 (1 шт.) |  | 2023 | 0,4 кВ и ниже | 1 | 15 | 19.0747
3684 | 8.2.1. | Установка прибора коммерческого учета электрической энергии (мощности) на границе земельного участка, подключенного от опоры №225-14 ВЛ-0,4 кВ №1 КТП 10/0,4 кВ №225 по ВЛ 10 кВ №2907 РП-29 ПС 35/10 кВ А-18 для технологического присоединения энергопринимающих устройств садового дома Заявителя Скурихина В.А., СТ «Экран», Азовский район, Ростовская область, к.н. 61:01:0030601:6310 (1 шт.) |  | 2023 | 0,4 кВ и ниже | 1 | 15 | 23.7462
3683 | 8.2.1. | Установка прибора коммерческого учета электрической энергии (мощности) на границе земельного участка, подключенного от опоры №185-64 ВЛ-0,4 кВ №4 КТП 10/0,4 кВ №185 по ВЛ 10 кВ №106Н ПС 110/6/10 кВ НС-1 для технологического присоединения энергопринимающих устройств жилого дома Заявителя Зандарова Д.Ш., с. Кулешовка, Азовский р-н, Ростовская область, к.н. 61:01:0090101:3341 (1 шт.) |  | 2023 | 0,4 кВ и ниже | 1 | 15 | 20.1925
3678 | 8.2.1. | Установка прибора коммерческого учета электрической энергии (мощности) на границе земельного участка, подключенного от опоры №358-9 ВЛ-0,4 кВ №1 КТП 10/0,4 кВ №358 по ВЛ 10 кВ №202Н ПС 110/6/10 кВ НС-2 для технологического присоединения энергопринимающих устройств жилого дома Заявителя Кравченко З.Н., ЗАО «Обильное», Азовский р-н, Ростовская область, к.н. 61:01:0600006:3839 (1 шт.) |  | 2023 | 0,4 кВ и ниже | 1 | 15 | 19.8732
3626 | 8.2.1. | Установка прибора коммерческого учета электрической энергии (мощности) на границе земельного участка, подключенного от опоры №53-54 ВЛ-0,4 кВ №1 КТП 10/0,4 кВ №53 по ВЛ 10 кВ №1314 ПС 35/10 кВ А-13 для технологического присоединения энергопринимающих устройств жилого дома Заявителя Курембина В.А., с. Елизаветовка, Азовский район, Ростовская область, к.н. 61:01:0020101:2866 (1 шт) |  | 2023 | 0,4 кВ и ниже | 1 | 15 | 19.8732
3625 | 8.2.1. | Установка прибора коммерческого учета электрической энергии (мощности) на границе земельного участка, подключенного от опоры №223-3 ВЛ-0,4 кВ №1 КТП 10/0,4 кВ №223 по ВЛ 10 кВ №901 ПС 35/10 кВ А-9 для технологического присоединения энергопринимающих устройств жилого дома Заявителя Обора Г.Я., с. Высочино, Азовский район, Ростовская область, к.н. 61:01:0110201:569 (1 шт) |  | 2023 | 0,4 кВ и ниже | 1 | 15 | 19.5538
3675 | 8.2.1. | Установка прибора коммерческого учета электрической энергии (мощности) на границе земельного участка, подключенного от опоры №27-32 ВЛ-0,4 кВ №1 КТП 10/0,4 кВ №27 по ВЛ 10 кВ №1815 ПС 35/10 кВ А-18 для технологического присоединения энергопринимающих устройств жилого дома Заявителя Овсепян Н.В., х. Городище, Азовский р-н, Ростовская область, к.н. 61:01:0030201:744 (1 шт.) |  | 2023 | 0,4 кВ и ниже | 1 | 10 | 19.8732
3677 | 8.2.1. | Установка прибора коммерческого учета электрической энергии (мощности) на границе земельного участка, подключенного от опоры №105-8 ВЛ-0,4 кВ №1 КТП 10/0,4 кВ №105 по ВЛ 10 кВ №2608 ПС 110/10 кВ А-26 для технологического присоединения энергопринимающих устройств жилого дома Заявителя Добродумова И.П., х. Новоалександровка, Азовский р-н, Ростовская область, к.н. 61:01:0110101:2901 (1 шт.) |  | 2023 | 0,4 кВ и ниже | 1 | 15 | 19.8732
3632 | 8.2.1. | Установка прибора коммерческого учета электрической энергии (мощности) на границе земельного участка, подключенного от опоры №249-39 ВЛ-0,4 кВ №1 КТП 10/0,4 кВ №249( балансовая принадлежность СТ «Энтузиаст») ВЛ 10 кВ №2907 РП-29 ПС 35/10 кВ А-18 для технологического присоединения энергопринимающих устройств жилого дома Заявителя Поповой Н.А., х. Курган, Азовский район, Ростовская область, к.н. 61:01:0500401:215 (1 шт) |  | 2023 | 0,4 кВ и ниже | 1 | 7 | 19.5538
3633 | 8.2.1. | Установка прибора коммерческого учета электрической энергии (мощности) на границе земельного участка, подключенного от опоры №357-3 ВЛ-0,4 кВ №1 КТП 10/0,4 кВ №357 по ВЛ 10 кВ №202Н ПС 110/6/10 кВ НС-2 для технологического присоединения энергопринимающих устройств жилого дома Заявителя Жирненко А.А., ЗАО «Обильное», Азовский район, Ростовская область, к.н. 61:01:0600006:3962 (1 шт) |  | 2023 | 0,4 кВ и ниже | 1 | 14 | 19.5538
3638 | 8.2.1. | Установка прибора коммерческого учета электрической энергии (мощности) на границе земельного участка, подключенного от опоры №48-54 ВЛ-0,4 кВ №2 КТП 10/0,4 кВ №48 по ВЛ 10 кВ №1815 ПС 35/10 кВ А-18 для технологического присоединения энергопринимающих устройств жилого дома Заявителя Мань А.Н., Азовский район, Ростовская область, к.н. 61:01:0600002:2766 (1 шт) |  | 2023 | 0,4 кВ и ниже | 1 | 15 | 19.5538
3628 | 8.2.1. | Установка прибора коммерческого учета электрической энергии (мощности) на границе земельного участка, подключенного от опоры №119-53 ВЛ-0,4 кВ №1 КТП 10/0,4 кВ №119 по ВЛ 10 кВ №1314 ПС 35/10 кВ А-13 для технологического присоединения энергопринимающих устройств жилого дома Заявителя Лысенко А.В., с. Елизаветовка, Азовский район, Ростовская область, к.н. 61:01:0020101:1286 (1 шт) |  | 2023 | 0,4 кВ и ниже | 1 | 10 | 19.5564
3745 | 8.2.1. | Установка прибора коммерческого учета электрической энергии (мощности) на границе земельного участка, подключенного от проектируемой опоры проектируемого ВЛ 0,4 кВ (по договору ТП № 61-1-22-00627899 от 09.02.2022г. с заявителем ИП Дорганов Н.Н.) КТП-95 ВЛ-10кВ №1106 ПС 35кВ Е11 для технологического присоединения энергопринимающих устройств склада №2 Заявителя Стешенко Н.И., Ростовская область, Егорлыкский р-он, х.Изобильный, к.н. 61:10:0600002:2814 (1 шт) |  | 2023 | 0,4 кВ и ниже | 1 | 15 | 24.545
6199 | 8.2.1. | Установка прибора коммерческого учета электрической энергии (мощности) на границе земельного участка, подключенного от опоры №48-42 ВЛ 0,4 кВ №2 КТП 10/0,4кВ №48 ВЛ 10кВ №1815 ПС 35/10 кВ А-18 для технологического присоединения энергопринимающих устройств нежилой застройки Заявителя Коломийцева В.В., к юго-востоку от СНТ "Надежда 4", Азовский район, Ростовская область (1 шт.) |  | 2023 | 0,4 кВ и ниже | 1 | 5 | 19.56
6210 | 8.2.1. | Установка прибора коммерческого учета электрической энергии (мощности) на границе земельного участка, подключенного от опоры №135-147 ВЛ-0,4 №4 КТП-135 ВЛ-10 805 ПС 110 кВ БОС для технологического присоединения энергопринимающих устройств малоэтажной жилой застройки Заявителя Глушко Р.Г., р-н. Кагальницкий, п. Мокрый Батай, ул. Школьная, д. 29, кадастровый номер земельного участка: 61:14:00677373:723 |  | 2023 | 0,4 кВ и ниже | 1 | 10 | 13.1369
1542 | 8.2.1. | Установка прибора коммерческого учета электрической энергии (мощности) на границе земельного участка, подключенного от опоры №196-14 ВЛ-0,4 №1 КТП-196 ВЛ-10 805 ПС 110 кВ БОС для технологического присоединения энергопринимающих устройств жилого дома Заявителя Мунтян М.Н. Ростовская область, Кагальницкий р-н, п. Мокрый Батай, ул. Мира д.83 к.н. 61:14:0060102:659 (1 шт.) |  | 2023 | 0,4 кВ и ниже | 1 | 15 | 40.2392
6213 | 8.2.1. | Установка прибора коммерческого учета электрической энергии (мощности) на границе земельного участка, подключенного от опоры №66-62 ВЛ-0,4 №2 КТП-66 ВЛ-10 319 ПС 35 кВ КГ3 для технологического присоединения энергопринимающих устройств малоэтажной жилой застройки Заявителя Ковалько Н.В. Ростовская область, Кагальницкий р-н, п. Малодубравный, ул. Вишневая д.5 кв.1 к.н. 61:14:0050601:114 (1 шт.) |  | 2023 | 0,4 кВ и ниже | 1 | 15 | 39.8873
1534 | 8.2.1. | Установка прибора коммерческого учета электрической энергии (мощности) на границе земельного участка, подключенного от опоры №37-14 ВЛ-0,4 №1 КТП-37 ВЛ-10 1402 ПС 110 кВ ЗР14 для технологического присоединения энергопринимающих устройств малоэтажной жилой застройки Заявителя Ганошенко С.Б Ростовская обл., р-н Зерноградский, с. Светлоречное, ул. Заречная д.13 к.н. 61:12:0020301:63 |  | 2023 | 0,4 кВ и ниже | 1 | 1 | 40.3202
6214 | 8.2.1. | Установка прибора коммерческого учета электрической энергии (мощности) на границе земельного участка, подключенного от опоры №10-1 ВЛ-0,4 №1 КТП-10 ВЛ-10 501 ПС 35 кВ ЗР5для технологического присоединения энергопринимающих устройств малоэтажной жилой застройки Заявителя Зайцева В.А. Ростовская область, Зерноградский р-н, х. Гуляй-Борисовка ул. Ленина д. 38/15 к.н. 61:12:0011218:29 (1 шт.) |  | 2023 | 0,4 кВ и ниже | 1 | 10 | 42.7836
6215 | 8.2.1. | Установка прибора коммерческого учета электрической энергии (мощности) на границе земельного участка, подключенного от опоры №134-35 ВЛ-0,4 №2 КТП-134 ВЛ-10 101 ПС 220 кВ Зерновая для технологического присоединения энергопринимающих устройств нежилой застройки Заявителя Юрьев А.А., Ростовская область, Зерноградский р-н, г. Зерноград , пер. Ярославский д.22 к.н. 61:12:0040572:26 (1 шт.) |  | 2023 | 0,4 кВ и ниже | 1 | 15 | 40.3031
6233 | 8.2.1. | Установка прибора коммерческого учета электрической энергии (мощности) на границе земельного участка, подключенного от опоры №38-14 ВЛ-0,4 №1 КТП-38 ВЛ-10 313 ПС 35 кВ КГ3 для технологического присоединения энергопринимающих устройств малоэтажной жилой застройки Заявителя Поповой С.Н. Ростовская область, Кагальницкий р-н, ст. Кировская, ул. Новостройки д.2 к.н. 61:14:0050126:186 (1 шт.) |  | 2023 | 0,4 кВ и ниже | 1 | 15 | 40.4151
6172 | 8.2.1. | Установка прибора коммерческого учета электрической энергии (мощности) на границе земельного участка, подключенного от опоры №136-35 технически перевооружаемой ВЛ-0,4 кВ №1 КТП-10/0,4 кВ №136 ВЛ 10 кВ №803 ПС 35/10 кВ А-8 для технологического присоединения энергопринимающих устройств жилого дома Заявителя Горобовской Т.В., с. Семибалки Азовский район, Ростовская область (1 шт.) |  | 2023 | 0,4 кВ и ниже | 1 | 10 | 10.6669
6174 | 8.2.1. | Установка прибора коммерческого учета электрической энергии (мощности) на границе земельного участка, подключенного от опоры №6-11 ВЛ-0,4 кВ №1 КТП 10/0,4 кВ №6 ВЛ 10 кВ 1316 ПС 35/10 кВ А-13 для технологического присоединения энергопринимающих устройств базовой станции сотовой связи Заявителя ПАО «Ростелеком» п. Южный, Азовский район Ростовская область (1 шт.) |  | 2023 | 0,4 кВ и ниже | 1 | 14 | 8.9095
6176 | 8.2.1. | Установка прибора коммерческого учета электрической энергии (мощности) на границе земельного участка, подключенного от проектируемой опоры проектируемого ВЛ 0,4 кВ (по договору ТП № 61-1-22-00624309 от 20.01.2022г. с заявителем Головиным О.В.) КТП 10/0,4 кВ №48 ВЛ 10кВ №1815 ПС 35/10 кВ А-18 для технологического присоединения энергопринимающих устройств жилых домов Заявителя Головина О.В., Ростовская область, Азовский район, Рыболовецкий колхоз им.Ленина, в границах квартала 61:01:0600002 на территории Елизаветинского СП от ПТ «Пять братьев» 800 м на северо-восток, к.н. 61:01:0600002:3237 (1 шт.) |  | 2023 | 0,4 кВ и ниже | 1 | 5 | 10.6671
6177 | 8.2.1. | Установка прибора коммерческого учета электрической энергии (мощности) на границе земельного участка, подключенного от проектируемой опоры проектируемого ВЛ 0,4 кВ (по договору ТП № 61-1-22-00624309 от 20.01.2022г. с заявителем Головиным О.В.) КТП 10/0,4 кВ №48 ВЛ 10кВ №1815 ПС 35/10 кВ А-18 для технологического присоединения энергопринимающих устройств жилых домов Заявителя Головина О.В., Ростовская область, Азовский район, Рыболовецкий колхоз им.Ленина, в границах квартала 61:01:0600002 на территории Елизаветинского СП от ПТ «Пять братьев» 800 м на северо-восток, к.н. 61:01:0600002:3245 (1 шт.) |  | 2023 | 0,4 кВ и ниже | 1 | 5 | 8.9096
6178 | 8.2.1. | Установка прибора коммерческого учета электрической энергии (мощности) на границе земельного участка, подключенного от проектируемой опоры проектируемого ВЛ 0,4 кВ (по договору ТП № 61-1-22-00624309 от 20.01.2022г. с заявителем Головиным О.В.) КТП 10/0,4 кВ №48 ВЛ 10кВ №1815 ПС 35/10 кВ А-18 для технологического присоединения энергопринимающих устройств жилых домов Заявителя Головина О.В., Ростовская область, Азовский район, Рыболовецкий колхоз им.Ленина, в границах квартала 61:01:0600002 на территории Елизаветинского СП от ПТ «Пять братьев» 800 м на северо-восток, к.н. 61:01:0600002:3229 (1 шт.) |  | 2023 | 0,4 кВ и ниже | 1 | 5 | 12.4246
6179 | 8.2.1. | Установка прибора коммерческого учета электрической энергии (мощности) на границе земельного участка, подключенного от проектируемой опоры проектируемого ВЛ 0,4 кВ (по договору ТП № 61-1-22-00624309 от 20.01.2022г. с заявителем Головиным О.В.) КТП 10/0,4 кВ №48 ВЛ 10кВ №1815 ПС 35/10 кВ А-18 для технологического присоединения энергопринимающих устройств жилых домов Заявителя Головина О.В., Ростовская область, Азовский район, Рыболовецкий колхоз им.Ленина, в границах квартала 61:01:0600002 на территории Елизаветинского СП от ПТ «Пять братьев» 800 м на северо-восток, к.н. 61:01:0600002:3230 (1 шт.) |  | 2023 | 0,4 кВ и ниже | 1 | 5 | 8.9095
6180 | 8.2.1. | Установка прибора коммерческого учета электрической энергии (мощности) на границе земельного участка, подключенного от проектируемой опоры проектируемого ВЛ 0,4 кВ (по договору ТП № 61-1-22-00624309 от 20.01.2022г. с заявителем Головиным О.В.) КТП 10/0,4 кВ №48 ВЛ 10кВ №1815 ПС 35/10 кВ А-18 для технологического присоединения энергопринимающих устройств жилых домов Заявителя Головина О.В., Ростовская область, Азовский район, Рыболовецкий колхоз им.Ленина, в границах квартала 61:01:0600002 на территории Елизаветинского СП от ПТ «Пять братьев» 800 м на северо-восток, к.н. 61:01:0600002:3232 (1 шт.) |  | 2023 | 0,4 кВ и ниже | 1 | 5 | 10.4933
6181 | 8.2.1. | Установка прибора коммерческого учета электрической энергии (мощности) на границе земельного участка, подключенного от проектируемой опоры проектируемого ВЛ 0,4 кВ (по договору ТП № 61-1-22-00624309 от 20.01.2022г. с заявителем Головиным О.В.) КТП 10/0,4 кВ №48 ВЛ 10кВ №1815 ПС 35/10 кВ А-18 для технологического присоединения энергопринимающих устройств жилых домов Заявителя Головина О.В., Ростовская область, Азовский район, Рыболовецкий колхоз им.Ленина, в границах квартала 61:01:0600002 на территории Елизаветинского СП от ПТ «Пять братьев» 800 м на северо-восток, к.н. 61:01:0600002:3227 (1 шт.) |  | 2023 | 0,4 кВ и ниже | 1 | 5 | 10.6671
6182 | 8.2.1. | Установка прибора коммерческого учета электрической энергии (мощности) на границе земельного участка, подключенного от проектируемой опоры проектируемого ВЛ 0,4 кВ (по договору ТП № 61-1-22-00624309 от 20.01.2022г. с заявителем Головиным О.В.) КТП 10/0,4 кВ №48 ВЛ 10кВ №1815 ПС 35/10 кВ А-18 для технологического присоединения энергопринимающих устройств жилых домов Заявителя Головина О.В., Ростовская область, Азовский район, Рыболовецкий колхоз им.Ленина, в границах квартала 61:01:0600002 на территории Елизаветинского СП от ПТ «Пять братьев» 800 м на северо-восток, к.н. 61:01:0600002:3231 (1 шт.) |  | 2023 | 0,4 кВ и ниже | 1 | 5 | 10.4878
6183 | 8.2.1. | Установка прибора коммерческого учета электрической энергии (мощности) на границе земельного участка, подключенного от проектируемой опоры проектируемого ВЛ 0,4 кВ (по договору ТП № 61-1-22-00624309 от 20.01.2022г. с заявителем Головиным О.В.) КТП 10/0,4 кВ №48 ВЛ 10кВ №1815 ПС 35/10 кВ А-18 для технологического присоединения энергопринимающих устройств жилых домов Заявителя Головина О.В., Ростовская область, Азовский район, Рыболовецкий колхоз им.Ленина, в границах квартала 61:01:0600002 на территории Елизаветинского СП от ПТ «Пять братьев» 800 м на северо-восток, к.н 61:01:0600002:3244 (1 шт.) |  | 2023 | 0,4 кВ и ниже | 1 | 5 | 8.9095
6184 | 8.2.1. | Установка прибора коммерческого учета электрической энергии (мощности) на границе земельного участка, подключенного от проектируемой опоры проектируемого ВЛ 0,4 кВ (по договору ТП № 61-1-22-00624309 от 20.01.2022г. с заявителем Головиным О.В.) КТП 10/0,4 кВ №48 ВЛ 10кВ №1815 ПС 35/10 кВ А-18 для технологического присоединения энергопринимающих устройств жилых домов Заявителя Головина О.В., Ростовская область, Азовский район, Рыболовецкий колхоз им.Ленина, в границах квартала 61:01:0600002 на территории Елизаветинского СП от ПТ «Пять братьев» 800 м на северо-восток, к.н. 61:01:0600002:3239 (1 шт.) |  | 2023 | 0,4 кВ и ниже | 1 | 5 | 10.4878
6185 | 8.2.1. | Установка прибора коммерческого учета электрической энергии (мощности) на границе земельного участка, подключенного от проектируемой опоры проектируемого ВЛ 0,4 кВ (по договору ТП № 61-1-22-00624309 от 20.01.2022г. с заявителем Головиным О.В.) КТП 10/0,4 кВ №48 ВЛ 10кВ №1815 ПС 35/10 кВ А-18 для технологического присоединения энергопринимающих устройств жилых домов Заявителя Головина О.В., Ростовская область, Азовский район, Рыболовецкий колхоз им.Ленина, в границах квартала 61:01:0600002 на территории Елизаветинского СП от ПТ «Пять братьев» 800 м на северо-восток, к.н. 61:01:0600006:3241 (1 шт.) |  | 2023 | 0,4 кВ и ниже | 1 | 5 | 9.8747
6186 | 8.2.1. | Установка прибора коммерческого учета электрической энергии (мощности) на границе земельного участка, подключенного от проектируемой опоры проектируемого ВЛ 0,4 кВ (по договору ТП № 61-1-22-00624309 от 20.01.2022г. с заявителем Головиным О.В.) КТП 10/0,4 кВ №48 ВЛ 10кВ №1815 ПС 35/10 кВ А-18 для технологического присоединения энергопринимающих устройств жилых домов Заявителя Головина О.В., Ростовская область, Азовский район, Рыболовецкий колхоз им.Ленина, в границах квартала 61:01:0600002 на территории Елизаветинского СП от ПТ «Пять братьев» 800 м на северо-восток, к.н. 61:01:0600006:3225 (1 шт.) |  | 2023 | 0,4 кВ и ниже | 1 | 5 | 9.8747
6187 | 8.2.1. | Установка прибора коммерческого учета электрической энергии (мощности) на границе земельного участка, подключенного от проектируемой опоры проектируемого ВЛ 0,4 кВ (по договору ТП № 61-1-22-00624309 от 20.01.2022г. с заявителем Головиным О.В.) КТП 10/0,4 кВ №48 ВЛ 10кВ №1815 ПС 35/10 кВ А-18 для технологического присоединения энергопринимающих устройств жилых домов Заявителя Головина О.В., Ростовская область, Азовский район, Рыболовецкий колхоз им.Ленина, в границах квартала 61:01:0600002 на территории Елизаветинского СП от ПТ «Пять братьев» 800 м на северо-восток, к.н. 61:01:0600006:3236 (1 шт.) |  | 2023 | 0,4 кВ и ниже | 1 | 5 | 10.6388
6189 | 8.2.1. | Установка прибора коммерческого учета электрической энергии (мощности) на границе земельного участка, подключенного от проектируемой опоры проектируемого ВЛ 0,4 кВ (по договору ТП № 61-1-22-00624309 от 20.01.2022г. с заявителем Головиным О.В.) КТП 10/0,4 кВ №48 ВЛ 10кВ №1815 ПС 35/10 кВ А-18 для технологического присоединения энергопринимающих устройств жилых домов Заявителя Головина О.В., Ростовская область, Азовский район, Рыболовецкий колхоз им.Ленина, в границах квартала 61:01:0600002 на территории Елизаветинского СП от ПТ «Пять братьев» 800 м на северо-восток, к.н. 61:01:0600006:3242 (1 шт.) |  | 2023 | 0,4 кВ и ниже | 1 | 5 | 10.7535
6190 | 8.2.1. | Установка прибора коммерческого учета электрической энергии (мощности) на границе земельного участка, подключенного от проектируемой опоры проектируемого ВЛ 0,4 кВ (по договору ТП № 61-1-22-00624309 от 20.01.2022г. с заявителем Головиным О.В.) КТП 10/0,4 кВ №48 ВЛ 10кВ №1815 ПС 35/10 кВ А-18 для технологического присоединения энергопринимающих устройств жилых домов Заявителя Головина О.В., Ростовская область, Азовский район, Рыболовецкий колхоз им.Ленина, в границах квартала 61:01:0600002 на территории Елизаветинского СП от ПТ «Пять братьев» 800 м на северо-восток, к.н. 61:01:0600006:3243 (1 шт.) |  | 2023 | 0,4 кВ и ниже | 1 | 5 | 9.8747
6191 | 8.2.1. | Установка прибора коммерческого учета электрической энергии (мощности) на границе земельного участка, подключенного от проектируемой опоры проектируемого ВЛ 0,4 кВ (по договору ТП № 61-1-22-00624309 от 20.01.2022г. с заявителем Головиным О.В.) КТП 10/0,4 кВ №48 ВЛ 10кВ №1815 ПС 35/10 кВ А-18 для технологического присоединения энергопринимающих устройств жилого дома Заявителя Головина О.В., Ростовская область, Азовский район, Рыболовецкий колхоз им.Ленина, в границах квартала 61:01:0600002 на территории Елизаветинского СП от ПТ «Пять братьев» 800 м на северо-восток, к.н. 61:01:0600006:3240 (1 шт.) |  | 2023 | 0,4 кВ и ниже | 1 | 5 | 10.5738
3801 | 8.2.1. | Установка прибора коммерческого учета электрической энергии (мощности) на границе земельного участка, подключенного от опоры №42-89 ВЛ 0,4 кВ №2 КТП 10/0,4кВ №42 ВЛ 10кВ №1802 ПС 35/10 кВ А-18 для технологического присоединения энергопринимающих устройств жилого дома Заявителя Деревенец В.А., х.Рогожкино, Азовский район, Ростовская область, кадастровый (условный) номер объекта: 61:01:0160101:605(1 шт.) |  | 2023 | 0,4 кВ и ниже | 1 | 15 | 25.2758
3814 | 8.2.1. | Установка прибора коммерческого учета электрической энергии (мощности) на границе земельного участка, подключенного от опоры №б/н ВЛ-0,4 кВ №2 КТП 10/0,4кВ №9 (балансовая принадлежность ООО «Рыбколхоз им. Ленина») ВЛ-10кВ №1815 ПС 35/10 кВ А-18 для технологического присоединения энергопринимающих устройств жилого дома Заявителя Панченко А.А., х. Городище, Азовский район, Ростовская область, к.н. 61:01:0600002:2593 (1 шт.) |  | 2023 | 0,4 кВ и ниже | 1 | 5 | 8.8166
1673 | 8.2.1. | Установка прибора коммерческого учета электрической энергии (мощности) на границе земельного участка, подключенного от опоры №196-10 ВЛ-0,4 №1 КТП-196 ВЛ-10 606 ПС 35 кВ КГ6 для технологического присоединения энергопринимающих устройств малоэтажной жилой застройки Заявителя Карпенко С.А. Ростовская область, Кагальницкий р-н, с. Новобатайск , ул. Кагальницкая д. 27, ул. Вишневая д.5 кв.1 к.н. 61:14:0040117:220 (1 шт.) |  | 2023 | 0,4 кВ и ниже | 1 | 5 | 42.8691
1717 | 8.2.1. | Установка прибора коммерческого учета электрической энергии (мощности) на границе земельного участка, подключенного от опоры №2-15 ВЛ-0,4 №1 КТП-2 ВЛ-10 605 ПС 35 кВ КГ6 для технологического присоединения энергопринимающих устройств малоэтажной жилой застройки Заявителя Дмитрук М.М. Ростовская область, Кагальницкий р-н, с. Новобатайск, ул. Азовская д.1 к.н. 61:14:0040120:79 (1 шт.) |  | 2023 | 0,4 кВ и ниже | 1 | 5 | 41.3056
6237 | 8.2.1. | Установка прибора коммерческого учета электрической энергии (мощности) на границе земельного участка, подключенного от опоры №51-6 ВЛ-0,4 №1 КТП-51 ВЛ-10 318 ПС 35 кВ КГ3 для технологического присоединения энергопринимающих устройств здания филиала Сбербанка №5221/0701 Заявителя ПАО «Сбербанк» Ростовская область, Кагальницкий р-н, ст. Кировская, ул. Черняховского д.73 к.н. 61:14:0000000:00 (1 шт.) |  | 2023 | 0,4 кВ и ниже | 1 | 13 | 42.1742
1663 | 8.2.1. | Установка прибора коммерческого учета электрической энергии (мощности) на границе земельного участка, подключенного от № 3-51 ВЛ-0,4 № 2 КТП-3 ВЛ-10 707 ПС 35кВ Е-7 для технологического присоединения энергопринимающих устройств жилого дома Заявителя Захарова Н.С., Ростовская область, Егорлыкский р-он, х. Московский, к.н. земельного участка: 61:10:0030201:67 (1 шт.) |  | 2023 | 0,4 кВ и ниже | 1 | 10 | 37.9288
1239 | 8.2.1. | Установка прибора коммерческого учета электрической энергии (мощности) на границе земельного участка, подключенного от опоры №70-65 ВЛ-0,4 № 2 КТП-70 ВЛ-10 413 ПС 35 кВ КГ4 для технологического присоединения энергопринимающих устройств для садового дома Заявителя Короткова Е.В., Ростовская область, Кагальницкий р-н. х. Середин ул. Солнечная к.н. земельного участка: 61:14:0030901:229 (1 шт.) |  | 2023 | 0,4 кВ и ниже | 1 | 1 | 42.1743
1049 | 8.2.1. | Установка прибора коммерческого учета электрической энергии (мощности) на границе земельного участка, подключенного от опоры №122-25 ВЛ-0,4 №2 КТП-122 ВЛ-10 313 ПС 35 кВ КГ3 для технологического присоединения энергопринимающих устройств объекта садового дома Заявителя Авдеева А.Г., Ростовская область, Аксайский р-н, СНТ «Садко» уч.2727 к.н. 61:02:0504701:387 (1 шт.) |  | 2023 | 0,4 кВ и ниже | 1 | 15 | 41.8268
677 | 8.2.1. | Установка прибора коммерческого учета электрической энергии (мощности) на границе земельного участка, подключенного от опоры №190-5 ВЛ-0,4 кВ №1 КТП 10/0,4 кВ №190 по ВЛ 10 кВ №1310 ПС 35/10 кВ А-13 для технологического присоединения энергопринимающих устройств жилого дома Заявителя Иванова Д.Е., с.Елизаветовка, Азовский район, Ростовская область, к.н. 61:01:0020101:93 (1 шт.) |  | 2023 | 0,4 кВ и ниже | 1 | 5 | 5.3795
696 | 8.2.1. | Установка прибора коммерческого учета электрической энергии (мощности) на границе земельного участка, подключенного от опоры №190-5 ВЛ-0,4 кВ №1 КТП 10/0,4 кВ №190 по ВЛ 10 кВ №1310 ПС 35/10 кВ А-13 для технологического присоединения энергопринимающих устройств жилого дома Заявителя Положий Ю.В., с.Елизаветовка, Азовский район, Ростовская область, к.н. 61:01:0020101:1006 (1 шт.) |  | 2023 | 0,4 кВ и ниже | 1 | 10 | 3.6008
3687 | 8.2.1. | Установка прибора коммерческого учета электрической энергии (мощности) на границе земельного участка, подключенного от опоры №19-57 ВЛ-0,4 кВ №2 КТП 10/0,4 кВ №19 по ВЛ 10 кВ №1514 ПС 35/10 кВ А-15 для технологического присоединения энергопринимающих устройств жилого дома Заявителя Горбачева А.А., с.Орловка, Азовский р-н, Ростовская область, к.н. 61:01:0120601:345 (1 шт.) |  | 2023 | 0,4 кВ и ниже | 1 | 10 | 6.2399
3680 | 8.2.1. | Установка прибора коммерческого учета электрической энергии (мощности) на границе земельного участка, подключенного от опоры №311-1/10 ВЛ-0,4 кВ №3 КТП 10/0,4 кВ №311 по ВЛ 10 кВ №106Н ПС 110/6/10 кВ НС-1 для технологического присоединения энергопринимающих устройств жилого дома Заявителя Берченко И.П., с. Кулешовка, Азовский р-н, Ростовская область, к.н. 61:01:0600006:5004 (1 шт.) |  | 2023 | 0,4 кВ и ниже | 1 | 15 | 4.4824
3505 | 8.2.1. | Установка прибора коммерческого учета электрической энергии (мощности) на границе земельного участка, подключенного от опоры №14-97 ВЛ-0,4 кВ №3 КТП 10/0,4 кВ №14 по ВЛ 10 кВ №3125 ПС 110/35/10 кВ А-31 для технологического присоединения энергопринимающих устройств жилого дома Заявителя Головатенко С.Н., с. Головатовка, Азовский район, Ростовская область, к.н. 61:01:0140301:2513 (1 шт) |  | 2023 | 0,4 кВ и ниже | 1 | 10 | 4.5007
3515 | 8.2.1. | Установка прибора коммерческого учета электрической энергии (мощности) на границе земельного участка, подключенного от опоры №27-65 ВЛ-0,4 кВ №3 КТП 10/0,4 кВ №27 по ВЛ 10 кВ №1815 ПС 35/10 кВ А-18 для технологического присоединения энергопринимающих устройств жилого дома Заявителя Короткова А.А., х. Городище, Азовский район, Ростовская область, к.н. 61:01:0030201:275 (1 шт) |  | 2023 | 0,4 кВ и ниже | 1 | 15 | 4.5007
3497 | 8.2.1. | Установка прибора коммерческого учета электрической энергии (мощности) на границе земельного участка, подключенного от опоры №153-75 ВЛ-0,4 кВ №1 КТП 10/0,4 кВ №153 по ВЛ 10 кВ №915 ПС 35/10 кВ А-9 для технологического присоединения энергопринимающих устройств жилого дома Заявителя Дерезко И.В., с. Платоно-Петровка, Азовский район, Ростовская область, к.н. 61:01:0110601:1157 (1 шт) |  | 2023 | 0,4 кВ и ниже | 1 | 15 | 2.7241
6243 | 8.2.1. | Установка прибора коммерческого учета электрической энергии (мощности) на границе земельного участка, подключенного от опоры №184-34 ВЛ-0,4 кВ №3 КТП 10/0,4 кВ №184 по ВЛ 10 кВ №3113 ПС 110/35/10 кВ А-31 для технологического присоединения энергопринимающих устройств жилого дома Заявителя Кузьменко В.Ю., с. Пешково, Азовский район, Ростовская область, к.н. 61:01:0140101:8809 (1 шт) |  | 2023 | 0,4 кВ и ниже | 1 | 4 | 4.4816
6244 | 8.2.1. | Установка прибора коммерческого учета электрической энергии (мощности) на границе земельного участка, подключенного от опоры №184-34 ВЛ-0,4 кВ №3 КТП 10/0,4 кВ №184 по ВЛ 10 кВ №3113 ПС 110/35/10 кВ А-31 для технологического присоединения энергопринимающих устройств жилого дома Заявителя Кузьменко В.Ю., с. Пешково, Азовский район, Ростовская область, к.н. 61:01:0140101:8807 (1 шт) |  | 2023 | 0,4 кВ и ниже | 1 | 4 | 5.3795
6245 | 8.2.1. | Установка прибора коммерческого учета электрической энергии (мощности) на границе земельного участка, подключенного от опоры №184-31 ВЛ-0,4 кВ №2 КТП 10/0,4 кВ №184 по ВЛ 10 кВ №3113 ПС 110/35/10 кВ А-31 для технологического присоединения энергопринимающих устройств жилого дома Заявителя Кузьменко В.Ю., с. Пешково, Азовский район, Ростовская область, к.н. 61:01:0140101:8913 (1 шт) |  | 2023 | 0,4 кВ и ниже | 1 | 4 | 3.6019
6246 | 8.2.1. | Установка прибора коммерческого учета электрической энергии (мощности) на границе земельного участка, подключенного от опоры №184-31 ВЛ-0,4 кВ №2 КТП 10/0,4 кВ №184 по ВЛ 10 кВ №3113 ПС 110/35/10 кВ А-31 для технологического присоединения энергопринимающих устройств жилого дома Заявителя Кузьменко В.Ю., с. Пешково, Азовский район, Ростовская область, к.н. 61:01:0140101:7298 (1 шт) |  | 2023 | 0,4 кВ и ниже | 1 | 4 | 4.4801
3493 | 8.2.1. | Установка прибора коммерческого учета электрической энергии (мощности) на границе земельного участка, подключенного от опоры №311-9/7 ВЛ-0,4 кВ №1 КТП 10/0,4 кВ №311 по ВЛ 10 кВ №106Н ПС 110/6/10 кВ НС-1 для технологического присоединения энергопринимающих устройств жилого дома Заявителя Маматова Б.Г., Азовский район, Ростовская область, к.н. 61:01:0600006:4838 (1 шт) |  | 2023 | 0,4 кВ и ниже | 1 | 15 | 5.36
3502 | 8.2.1. | Установка прибора коммерческого учета электрической энергии (мощности) на границе земельного участка, подключенного от опоры №329-4 ВЛ-0,4 кВ №1 КТП 10/0,4 кВ №329 по ВЛ 10 кВ №106Н ПС 110/6/10 кВ НС-1 для технологического присоединения энергопринимающих устройств жилого дома Заявителя Морозова Р.Л., Азовский район, Ростовская область, к.н. 61:01:0600006:5861 (1 шт) |  | 2023 | 0,4 кВ и ниже | 1 | 15 | 4.4811
3499 | 8.2.1. | Установка прибора коммерческого учета электрической энергии (мощности) на границе земельного участка, подключенного от опоры №119-2 ВЛ-0,4 кВ №1 КТП 10/0,4 кВ №119 по ВЛ 10 кВ №1314 ПС 35/10 кВ А-13 для технологического присоединения энергопринимающих устройств жилого дома Заявителя Кошевой Е.И., с. Елизаветовка, Азовский район, Ростовская область, к.н. 61:01:020101:0040:11178:А (1 шт) |  | 2023 | 0,4 кВ и ниже | 1 | 10 | 5.3795
3512 | 8.2.1. | Установка прибора коммерческого учета электрической энергии (мощности) на границе земельного участка, подключенного от опоры №26-55 ВЛ-0,4 кВ №2 КТП 10/0,4 кВ №26 по ВЛ 10 кВ №1701 ПС 35/10 кВ А-17 для технологического присоединения энергопринимающих устройств жилого дома Заявителя Бычкова А.А., Азовский район, Ростовская область, к.н. 61:01:0070101:8029 (1 шт) |  | 2023 | 0,4 кВ и ниже | 1 | 15 | 3.6019
3503 | 8.2.1. | Установка прибора коммерческого учета электрической энергии (мощности) на границе земельного участка, подключенного от опоры №334-11 ВЛ-0,4 кВ №1 КТП 10/0,4 кВ №334 по ВЛ 10 кВ №202Н ПС 110/6/10 кВ НС-2 для технологического присоединения энергопринимающих устройств жилого дома Заявителя Моргуновой В.И., ЗАО «Обильное», Азовский район, Ростовская область, к.н. 61:01:0600006:6811 (1 шт) |  | 2023 | 0,4 кВ и ниже | 1 | 15 | 3.6019
3504 | 8.2.1. | Установка прибора коммерческого учета электрической энергии (мощности) на границе земельного участка, подключенного от опоры №323-16 ВЛ-0,4 кВ №1 КТП 10/0,4 кВ №323 по ВЛ 10 кВ №202Н ПС 110/6/10 кВ НС-2 для технологического присоединения энергопринимающих устройств жилого дома Заявителя Головинской Д.А., с. Кулешовка, Азовский район, Ростовская область, к.н. 61:01:0600006:8078 (1 шт) |  | 2023 | 0,4 кВ и ниже | 1 | 15 | 4.4807
3496 | 8.2.1. | Установка прибора коммерческого учета электрической энергии (мощности) на границе земельного участка, подключенного от опоры №16-99 ВЛ-0,4 кВ №3 КТП 10/0,4 кВ №16 по ВЛ 10 кВ №2608 ПС 110/10 кВ А-26 для технологического присоединения энергопринимающих устройств жилого дома Заявителя Калашник Л.В., с. Кулешовка, Азовский район, Ростовская область, к.н. 61:01:0090101:3529 (1 шт) |  | 2023 | 0,4 кВ и ниже | 1 | 7 | 3.6019
3498 | 8.2.1. | Установка прибора коммерческого учета электрической энергии (мощности) на границе земельного участка, подключенного от опоры №329-28/3 ВЛ-0,4 кВ №2 КТП 10/0,4 кВ №329 по ВЛ 10 кВ №106Н ПС 110/6/10 кВ НС-1 для технологического присоединения энергопринимающих устройств жилого дома Заявителя Комаровского С.Р., ДНТ «Виктория», Азовский район, Ростовская область, к.н. 61:01:0600006:6096 (1 шт) |  | 2023 | 0,4 кВ и ниже | 1 | 15 | 5.3595
3508 | 8.2.1. | Установка прибора коммерческого учета электрической энергии (мощности) на границе земельного участка, подключенного от опоры №44-3 ВЛ-0,4 кВ №1 КТП 10/0,4 кВ №44 по ВЛ 10 кВ №3125 ПС 110/35/10 кВ А-31 для технологического присоединения энергопринимающих устройств жилого дома Заявителя Лемешко Л.В., с. Пешково, Азовский район, Ростовская область, к.н. 61:01:0140101:1052 (1 шт) |  | 2023 | 0,4 кВ и ниже | 1 | 10 | 3.622
3506 | 8.2.1. | Установка прибора коммерческого учета электрической энергии (мощности) на границе земельного участка, подключенного от опоры №217-56 ВЛ-0,4 кВ №2 КТП 10/0,4 кВ №217 по ВЛ 10 кВ №1107 ПС 35/10 кВ А-11 для технологического присоединения энергопринимающих устройств жилого дома Заявителя Куприк А.А., с. Кагальник, Азовский район, Ростовская область, к.н. 61:01:0060101:11751 (1 шт) |  | 2023 | 0,4 кВ и ниже | 1 | 15 | 3.6014
3444 | 8.2.1. | Установка прибора коммерческого учета электрической энергии (мощности) на границе земельного участка, подключенного от опоры №97-41 ВЛ 0,4 кВ №3 КТП 10/0,4кВ №97 ВЛ 10кВ №1101 ПС 35/10 кВ А-11 для технологического присоединения энергопринимающих устройств объекта жилого дома Заявителя Колесникова З.Д., с. Кагальник, Азовский район, Ростовская область, к.н. 61-61-03/030/2006-149 (1 шт.) |  | 2023 | 0,4 кВ и ниже | 1 | 12 | 4.4801
3443 | 8.2.1. | Установка прибора коммерческого учета электрической энергии (мощности) на границе земельного участка, подключенного от опоры №8-37 ВЛ 0,4 кВ №1 КТП 10/0,4кВ №8 ВЛ 10кВ №3125 ПС 110/35/10 кВ А-31 для технологического присоединения энергопринимающих устройств объекта жилого дома Заявителя Кулиш В.А., с. Пешково, Азовский район, Ростовская область, к.н. 61:01:0140101:7024 (1 шт.) |  | 2023 | 0,4 кВ и ниже | 1 | 15 | 5.3589
3510 | 8.2.1. | Установка прибора коммерческого учета электрической энергии (мощности) на границе земельного участка, подключенного от опоры №358-11 ВЛ-0,4 кВ №2 КТП 10/0,4 кВ №358 по ВЛ 10 кВ №202Н ПС 110/6/10 кВ НС-2 для технологического присоединения энергопринимающих устройств жилого дома Заявителя Мамсик Я.Ю., ЗАО «Обильное», Азовский район, Ростовская область, к.н. 61:01:0600006:3830 (1 шт) |  | 2023 | 0,4 кВ и ниже | 1 | 15 | 7.9952
6247 | 8.2.1. | Установка прибора коммерческого учета электрической энергии (мощности) на границе земельного участка, подключенного от опоры №41-33 ВЛ-0,4 кВ №1 КТП 10/0,4 кВ №41 по ВЛ 10 кВ №2608 ПС 110/10 кВ А-26 для технологического присоединения энергопринимающих устройств жилого дома Заявителя Мацуга Д.В., с. Кулешовка, Азовский район, Ростовская область, к.н. 61:01:0090102:574 (1 шт) |  | 2023 | 0,4 кВ и ниже | 1 | 7 | 3.6014
3726 | 8.2.1. | Установка прибора коммерческого учета электрической энергии (мощности) на границе земельного участка, подключенного от опоры №б/н ВЛ-0,4 кВ КТП 10/0,4 кВ №6 (на балансе Администрации Александровского сельского поселения) ВЛ 10 кВ №1513 ПС 35/10 кВ А-15 для технологического присоединения энергопринимающих устройств жилого дома Заявителя Петляковой А.А., п. Ленинский Лесхоз, Азовский район, Ростовская область, к.н. 61:01:0010401:248 (1 шт.) |  | 2023 | 0,4 кВ и ниже | 1 | 15 | 2.7433
723 | 8.2.1. | Установка прибора коммерческого учета электрической энергии (мощности) на границе земельного участка, подключенного от опоры №71-10 тех.перевооружаемой ВЛ-0,4 кВ № 1 КТП 10/0,4 кВ №71 ВЛ 10 кВ №105Н ПС 110/6/10 кВ НС-1 для технологического присоединения энергопринимающих устройств жилого дома Заявителя Очкина Ю.Г., х. Усть-Койсуг, Азовский район Ростовская область, к.н. 61:01:0030901:956 (1 шт.) |  | 2023 | 0,4 кВ и ниже | 1 | 15 | 3.6036
3689 | 8.2.1. | Установка прибора коммерческого учета электрической энергии (мощности) на границе земельного участка, подключенного от опоры б/н ВЛ-0,4 кВ КТП 10/0,4 кВ №148П (балансовая принадлежность Шацкого Ю.В.) ВЛ 10 кВ №106Н ПС 110/6/10 кВ НС-1 для технологического присоединения энергопринимающих устройств жилого дома Заявителя Гладилина Р.П., п. Овощной, Азовский р-н, Ростовская область, к.н. 61:01:0600006:2182 (1 шт.) |  | 2023 | 0,4 кВ и ниже | 1 | 15 | 2.7249
3511 | 8.2.1. | Установка прибора коммерческого учета электрической энергии (мощности) на границе земельного участка, подключенного от опоры №б/н ВЛ-0,4 кВ КТП 10/0,4 кВ №148П (балансовая принадлежность Шацкого Ю.В.) по ВЛ 10 кВ №106Н ПС 110/6/10 кВ НС-1 для технологического присоединения энергопринимающих устройств жилого дома Заявителя Василевского М.Д., п. Овощной, Азовский район, Ростовская область, к.н. 61:01:0600006:2158 (1 шт) |  | 2023 | 0,4 кВ и ниже | 1 | 15 | 2.7232
3509 | 8.2.1. | Установка прибора коммерческого учета электрической энергии (мощности) на границе земельного участка, подключенного от опоры б/н ВЛ-0,4 кВ №1 КТП 10/0,4 кВ №272 (балансовая принадлежность ИП Артеменко В.П.) ВЛ 10 кВ №1815 ПС 35/10 кВ А-18 для технологического присоединения энергопринимающих устройств жилого дома Заявителя Ляшенко Г.Н.,х. Городище, Азовский район, Ростовская область, к.н. 61:01:0030201:763 (1 шт) |  | 2023 | 0,4 кВ и ниже | 1 | 15 | 3.6014
6250 | 8.2.1. | Установка прибора коммерческого учета электрической энергии (мощности) на границе земельного участка, подключенного от опоры №26-19 ВЛ-0,4 №1 КТП-26 ВЛ-10 318 от ПС 35 кВ КГ3 для технологического присоединения энергопринимающих устройств артезианской скважины Заявителя МП ЖКХ Кагальницкого сельского поселения, Ростовская обл., Кагальницкий р-н., ст. Кировская, к.н. 61:14:0600010:1559 (1 шт.) |  | 2023 | 0,4 кВ и ниже | 1 | 5.5 | 41.5405
6251 | 8.2.1. | Установка прибора коммерческого учета электрической энергии (мощности) на границе земельного участка, подключенного от опоры №204-62 ВЛ-0,4 №2 КТП-204 ВЛ-10 605 ПС 35 кВ КГ6 для технологического присоединения энергопринимающих устройств ЛПХ Заявителя Ивченко Л.М. Ростовская область, Кагальницкий р-н, с. Новобатайск, ул. Набережная д.3 к.н. 61:14:0040128:24 (1 шт.) |  | 2023 | 0,4 кВ и ниже | 1 | 10 | 40.4706
6252 | 8.2.1. | Установка прибора коммерческого учета электрической энергии (мощности) на границе земельного участка, подключенного от опоры №2-18 ВЛ-0,4 №1 КТП-2 ВЛ-10 605 ПС 35 кВ КГ6 для технологического присоединения энергопринимающих устройств жилого дома Заявителя Нуждов С.А. Ростовская область, Кагальницкий р-н, с. Новобатайск, ул. Советская д.19А к.н. 61:14:0040120:238 (1 шт.) |  | 2023 | 0,4 кВ и ниже | 1 | 15 | 40.1774
6254 | 8.2.1. | Установка прибора коммерческого учета электрической энергии (мощности) на границе земельного участка, подключенного от опоры № 26-21 ВЛ-0,4 №1 КТП-26 ВЛ-10 1608 ПС 35 кВ ЗР16 для технологического присоединения энергопринимающих устройств объекта крестьянского (фермерского) хозяйства Заявителя ИП Рясного В.И. Российская Федерация, Ростовская обл., р-н. Зерноградский, х. 1-й Россошинский, 0,033 км на юг от южной его окраины, кад.н.: 61:12:0601601:1683 |  | 2023 | 0,4 кВ и ниже | 1 | 25 | 42.1824
6255 | 8.2.1. | Установка прибора коммерческого учета электрической энергии (мощности) на границе земельного участка, подключенного от опоры №126-55 ВЛ-0,4 №1 КТП-126 ВЛ-10 1801 ПС 35 кВ ЗР18 для технологического присоединения энергопринимающих устройств антенно-мачтового сооружения 61-12689 Заявителя АО «Первая Башенная Компания» Ростовская область, Зерноградский р-н, п. Шоссейный, ул. Пугачева вблизи д.12 к.н. 61:12:0050301:00 (1 шт.) |  | 2023 | 0,4 кВ и ниже | 1 | 15 | 40.179
1781 | 8.2.1. | Установка прибора коммерческого учета электрической энергии (мощности) на границе земельного участка, подключенного от № 267-36 ВЛ-0,4 №1 КТП-267 ВЛ-10 904 ПС 110кВ Балко-Грузская для технологического присоединения энергопринимающих устройств жилого дома Заявителя Вартанян А.Г., Ростовская область, Егорлыкский р-он, х. Балко-Грузский, ул. Центральная, д. 20, кадастровый номер земельного участка: 61:10:0020101:2039, 1шт. |  | 2023 | 0,4 кВ и ниже | 1 | 3 | 39.5363
1782 | 8.2.1. | Установка прибора коммерческого учета электрической энергии (мощности) на границе земельного участка, подключенного от № 266-21 ВЛ-0,4 №4 КТП-266 ВЛ-10 908 ПС 110кВ Балко-Грузская для технологического присоединения энергопринимающих устройств жилого дома Заявителя Хачатурян С.В., Ростовская область, Егорлыкский р-он, х. Мирный, ул. Механизаторская, д. 14, кадастровый номер земельного участка: 61:10:0020301:501, 1 шт. |  | 2023 | 0,4 кВ и ниже | 1 | 10 | 39.4098
6264 | 8.2.1. | Установка прибора коммерческого учета электрической энергии (мощности) на границе земельного участка, подключенного от опоры №150-11 ВЛ-0,4 кВ №1 КТП 10/0,4 кВ №150 по ВЛ 10 кВ №801 ПС 35/10 кВ А-8 для технологического присоединения энергопринимающих устройств нежилого здания Заявителя Макаовой Л.А., Азовский район, Ростовская область, к.н. 61:01:0600009:59 (1 шт) |  | 2023 | 0,4 кВ и ниже | 1 | 10 | 36.8258
1163 | 8.2.1. | Установка прибора коммерческого учета электрической энергии (мощности) на границе земельного участка, подключенного от проектируемой опоры проектируемого ВЛ-0,4 кВ ( по договору ТП № 61-1-22-00632949 от 09.03.2022г. с заявителем Калдарасс М.Г.) МТП 10/0,4 кВ № 311 ВЛ 10 кВ №106Н ПС 110/6/10 кВ НС-1 для технологического присоединения энергопринимающих устройств жилого дома Заявителя Нога В.Н., Азовский р-он, Ростовская область, к.н. 61:01:0600006:4878 (1 шт) |  | 2023 | 0,4 кВ и ниже | 1 | 15 | 36.8261
6265 | 8.2.1. | Установка прибора коммерческого учета электрической энергии (мощности) на границе земельного участка, подключенного от опоры №185-12 ВЛ 0,4 кВ №1 КТП 10/0,4кВ №185 ВЛ 10кВ №160Н ПС 110/6/10 кВ НС-1 для технологического присоединения энергопринимающих устройств объекта жилого дома Заявителя Бадирова П.К., с. Кулешовка, Азовский район, Ростовская область, к.н. 61:01:0090101:8127 (1 шт.) |  | 2023 | 0,4 кВ и ниже | 1 | 15 | 36.8261
6266 | 8.2.1. | Установка прибора коммерческого учета электрической энергии (мощности) на границе земельного участка, подключенного от опоры №134-15 ВЛ 0,4 кВ №1 КТП 10/0,4кВ №143 ВЛ 10кВ №1101 ПС 35/10 кВ А-11 для технологического присоединения энергопринимающих устройств объекта жилого дома Заявителя Бондаренко Е.П., с. Кагальник, Азовский район, Ростовская область, к.н. 61:01:0060101:311 (1 шт.) |  | 2023 | 0,4 кВ и ниже | 1 | 15 | 37.7561
6267 | 8.2.1. | Установка прибора коммерческого учета электрической энергии (мощности) на границе земельного участка, подключенного от опоры №153-1 ВЛ 0,4 кВ №1 КТП 10/0,4кВ №153 ВЛ 10кВ №915 ПС 35/10 кВ А-9 для технологического присоединения энергопринимающих устройств объекта жилого дома Заявителя Ковальченко Д.С., с. Платоно-Петровка, Азовский район, Ростовская область, к.н. 61:01:0110601:1215 (1 шт.) |  | 2023 | 0,4 кВ и ниже | 1 | 15 | 37.7561
6268 | 8.2.1. | Установка прибора коммерческого учета электрической энергии (мощности) на границе земельного участка, подключенного от опоры №172-31 ВЛ 0,4 кВ №2 КТП 10/0,4кВ №172 ВЛ 10кВ №105Н ПС 110/6/10 кВ НС-1 для технологического присоединения энергопринимающих устройств объекта жилого дома Заявителя Малышицкого Д.С., х. Усть-Койсуг, Азовский район, Ростовская область, к.н. 61:01:0030901:210 (1 шт.) |  | 2023 | 0,4 кВ и ниже | 1 | 15 | 36.8261
1197 | 8.2.1. | Установка прибора коммерческого учета электрической энергии (мощности) на границе земельного участка, подключенного от опоры №40-28 ВЛ 0,4 кВ №1 КТП 10/0,4кВ №40 ВЛ 10кВ №1802 ПС 35/10 кВ А-18 для технологического присоединения энергопринимающих устройств объекта жилого дома Заявителя Азарова П.Д., х. Рогожкино, Азовский район, Ростовская область, к.н. 61:01:0160101:232 (1 шт.) |  | 2023 | 0,4 кВ и ниже | 1 | 15 | 38.6861
6269 | 8.2.1. | Установка прибора коммерческого учета электрической энергии (мощности) на границе земельного участка, подключенного от опоры №64-2 ВЛ 0,4 кВ №1 КТП 10/0,4кВ №64 ВЛ 10кВ №3214 ПС 110/35/10 кВ А-32 для технологического присоединения энергопринимающих устройств объекта гараж Заявителя Гончарова Н.С., х. Красная Заря, Азовский район, Ростовская область, к.н. 61:01:0010201:137 (1 шт.) |  | 2023 | 0,4 кВ и ниже | 1 | 15 | 36.8261
6270 | 8.2.1. | Установка прибора коммерческого учета электрической энергии (мощности) на границе земельного участка, подключенного от опоры №6-8 ВЛ 0,4 кВ №1 КТП 10/0,4кВ №6 ВЛ 10кВ №3113 ПС 110/35/10 кВ А-31 для технологического присоединения энергопринимающих устройств объекта нежилого здания Заявителя Агеева А.В., . Пешково, Азовский район, Ростовская область, к.н. 61:01:0600012:1351 (1 шт.) |  | 2023 | 0,4 кВ и ниже | 1 | 15 | 38.6861
6271 | 8.2.1. | Установка прибора коммерческого учета электрической энергии (мощности) на границе земельного участка, подключенного от опоры №89-67 ВЛ 0,4 кВ №1 КТП 10/0,4кВ №89 ВЛ 10кВ №1014 ПС 110/35/10 кВ Самарская для технологического присоединения энергопринимающих устройств объекта жилого дома Заявителя Ширанова А.Б., х. Ельбузд, Азовский район, Ростовская область, к.н. 61:01:0041301:225 (1 шт.) |  | 2023 | 0,4 кВ и ниже | 1 | 10 | 36.8261
6272 | 8.2.1. | Установка прибора коммерческого учета электрической энергии (мощности) на границе земельного участка, подключенного от опоры №80-58 ВЛ 0,4 кВ №2 КТП 10/0,4кВ №80 ВЛ 10кВ №613 ПС 35/10 кВ А-6 для технологического присоединения энергопринимающих устройств объекта магазина Заявителя Анцифировой Л.Н., с. Новомаргаритово, Азовский район, Ростовская область, к.н. 61:01:0100201:1140 (1 шт.) |  | 2023 | 0,4 кВ и ниже | 1 | 10 | 36.8261
6273 | 8.2.1. | Установка прибора коммерческого учета электрической энергии (мощности) на границе земельного участка, подключенного от опоры №78-16 ВЛ 0,4 кВ №1 КТП 10/0,4кВ №78 ВЛ 10кВ №613 ПС 35/10 кВ А-6 для технологического присоединения энергопринимающих устройств объекта скважины Заявителя Унитарное муниципальное предприятие «Приморский водопровод»., с. Новомаргаритово, Азовский район, Ростовская область, к.н. 61:01:0100201:1181 (1 шт.) |  | 2023 | 0,4 кВ и ниже | 1 | 5 | 36.8261
6274 | 8.2.1. | Установка прибора коммерческого учета электрической энергии (мощности) на границе земельного участка, подключенного от опоры №203-1 ВЛ 0,4 кВ №1 КТП 10/0,4кВ №203 ВЛ 10кВ №3113 ПС 110/35/10 кВ А-31 для технологического присоединения энергопринимающих устройств объекта сельскохозяйственного производства Заявителя ИП Тин В.М., с. Пешково, Азовский район, Ростовская область, к.н. 61:01:0600012:964 (1 шт.) |  | 2023 | 0,4 кВ и ниже | 1 | 15 | 36.8261
6275 | 8.2.1. | Установка прибора коммерческого учета электрической энергии (мощности) на границе земельного участка, подключенного от опоры №25-97 ВЛ 0,4 кВ №3 КТП 10/0,4кВ №25 ВЛ 10кВ №1815 ПС 35/10 кВ А-18 для технологического присоединения энергопринимающих устройств объекта жилого дома Заявителя Гребеньковой Н.В., х. Колузаево, Азовский район, Ростовская область, к.н. 61:01:0030501:649 (1 шт.) |  | 2023 | 0,4 кВ и ниже | 1 | 15 | 36.8261
1419 | 8.2.1. | Установка прибора коммерческого учета электрической энергии (мощности) на границе земельного участка, подключенного от опоры №381-56 ВЛ 0,4 кВ №1 КТП 10/0,4кВ №381 ВЛ 10кВ №106Н ПС 110/6/10 кВ НС-1 для технологического присоединения энергопринимающих устройств объекта жилого дома Заявителя Чистяков А.М., ДНТ СН «Кулешовка-2», Азовский район, Ростовская область, к.н. 61:01:0600006:8020 (1 шт.) |  | 2023 | 0,4 кВ и ниже | 1 | 5 | 37.7561
6276 | 8.2.1. | Установка прибора коммерческого учета электрической энергии (мощности) на границе земельного участка, подключенного от опоры №365-15 ВЛ 0,4 кВ №2 КТП 10/0,4кВ №365 ВЛ 10кВ №107Н ПС 110/6/10 кВ НС-1 для технологического присоединения энергопринимающих устройств объекта дачного дома Заявителя Архипова Д.В., ДНТ «Задонье», Азовский район, Ростовская область, к.н. 61:01:0600006:3737 (1 шт.) |  | 2023 | 0,4 кВ и ниже | 1 | 15 | 36.8258
6277 | 8.2.1. | Установка прибора коммерческого учета электрической энергии (мощности) на границе земельного участка, подключенного от опоры №163-53 ВЛ 0,4 кВ №3 КТП 10/0,4кВ №163 ВЛ 10кВ №1904 РП-19 ПС 110/35/10 кВ Самарская для технологического присоединения энергопринимающих устройств объекта жилого дома Заявителя Козлова В.А., с. Новотроицкое, Азовский район, Ростовская область, к.н. 61:01:0040801:897 (1 шт.) |  | 2023 | 0,4 кВ и ниже | 1 | 10 | 36.8245
6278 | 8.2.1. | Установка прибора коммерческого учета электрической энергии (мощности) на границе земельного участка, подключенного от опоры №160-18 ВЛ 0,4 кВ №1 КТП 10/0,4кВ №160 ВЛ 10кВ №1904 РП-19 ПС 110/35/10 кВ Самарская для технологического присоединения энергопринимающих устройств объекта жилого дома Заявителя Мироненко А.М., с. Новотроицкое, Азовский район, Ростовская область, к.н. 61:01:0040801:1668 (1 шт.) |  | 2023 | 0,4 кВ и ниже | 1 | 15 | 37.7561
6279 | 8.2.1. | Установка прибора коммерческого учета электрической энергии (мощности) на границе земельного участка, подключенного от опоры №167-16 ВЛ 0,4 кВ №2 КТП 10/0,4кВ №167 ВЛ 10кВ №106Н ПС 110/6/10 кВ НС-1 для технологического присоединения энергопринимающих устройств объекта жилого дома Заявителя Мхитарян Г.А., ДНТ «Кулешовка», Азовский район, Ростовская область, к.н. 61:01:0600006:1376 (1 шт.) |  | 2023 | 0,4 кВ и ниже | 1 | 15 | 36.8261
6280 | 8.2.1. | Установка прибора коммерческого учета электрической энергии (мощности) на границе земельного участка, подключенного от опоры №121-14 ВЛ 0,4 кВ №1 КТП 10/0,4кВ №121 ВЛ 10кВ №1904 РП-19 ПС 110/35/10 кВ Самарская для технологического присоединения энергопринимающих устройств объекта жилого дома Заявителя Варданян О.Г., с. Новотроицкое, Азовский район, Ростовская область, к.н. 61:01:0040801:590 (1 шт.) |  | 2023 | 0,4 кВ и ниже | 1 | 10 | 36.8261
6281 | 8.2.1. | Установка прибора коммерческого учета электрической энергии (мощности) на границе земельного участка, подключенного от опоры №156-65 ВЛ 0,4 кВ №2 КТП 10/0,4кВ №156 ВЛ 10кВ №1701 ПС 35/10 кВ А-17 для технологического присоединения энергопринимающих устройств объекта жилая застройка Заявителя Минаевой Е.Н., с. Круглое, Азовский район, Ростовская область, к.н. 61:01:0070101:7773 (1 шт.) |  | 2023 | 0,4 кВ и ниже | 1 | 15 | 36.8261
6282 | 8.2.1. | Установка прибора коммерческого учета электрической энергии (мощности) на границе земельного участка, подключенного от опоры №311-3/5 ВЛ 0,4 кВ №2 КТП 10/0,4кВ №311 ВЛ 10кВ №106Н ПС 110/6/10 кВ НС-1 для технологического присоединения энергопринимающих устройств объекта жилого дома Заявителя Стекольниковой С.Б., ТСН «СНТ Белгорос», Азовский район, Ростовская область, к.н. 61:01:0600006:4952 (1 шт.) |  | 2023 | 0,4 кВ и ниже | 1 | 15 | 36.8261
6283 | 8.2.1. | Установка прибора коммерческого учета электрической энергии (мощности) на границе земельного участка, подключенного от опоры №239-4 ВЛ 0,4 кВ №1 КТП 10/0,4кВ №239 ВЛ 10кВ №106Н ПС 110/6/10 кВ НС-1 для технологического присоединения энергопринимающих устройств объекта жилого дома Заявителя Скрыбченко С.И., п. Овощной, Азовский район, Ростовская область, к.н. 61:01:0130101:4056 (1 шт.) |  | 2023 | 0,4 кВ и ниже | 1 | 15 | 37.7561
1454 | 8.2.1. | Установка прибора коммерческого учета электрической энергии (мощности) на границе земельного участка, подключенного от опоры №25-6 ВЛ 0,4 кВ №1 КТП 10/0,4кВ №25 ВЛ 10кВ №1815 ПС 35/10 кВ А-18 для технологического присоединения энергопринимающих устройств объекта жилого дома Заявителя Неведровой В.А., х. Колузаево, Азовский район, Ростовская область, к.н. 61:01:030501:0035 (1 шт.) |  | 2023 | 0,4 кВ и ниже | 1 | 5 | 36.8264
759 | 8.2.1. | Установка прибора коммерческого учета электрической энергии (мощности) на границе земельного участка, подключенного от опоры №89-86 ВЛ 0,4 кВ №2 КТП 10/0,4кВ №89 ВЛ 10кВ №803 ПС 35/10 кВ А-8 для технологического присоединения энергопринимающих устройств объекта жилого дома Заявителя Костивой Г.К., с. Семибалки, Азовский район, Ростовская область, к.н. 61:01:0180101:1463 (1 шт.) |  | 2023 | 0,4 кВ и ниже | 1 | 1 | 37.7561
6284 | 8.2.1. | Установка прибора коммерческого учета электрической энергии (мощности) на границе земельного участка, подключенного от опоры №162-8 ВЛ 0,4 кВ №1 КТП 10/0,4кВ №162 ВЛ 10кВ №1702 ПС 35/10 кВ А-17 для технологического присоединения энергопринимающих устройств объекта жилого дома Заявителя Горбуновой О.А., с. Круглое, Азовский район, Ростовская область, к.н. 61:01:0070101:2510 (1 шт.) |  | 2023 | 0,4 кВ и ниже | 1 | 15 | 38.6861
6285 | 8.2.1. | Установка прибора коммерческого учета электрической энергии (мощности) на границе земельного участка, подключенного от опоры №44-22 ВЛ 0,4 кВ №1 КТП 10/0,4 кВ №44 по ВЛ 10 кВ №1107 ПС 35/10 кВ А-11 для технологического присоединения энергопринимающих устройств объекта строительной площадки Заявителя ООО «Энергосоюз-Дон», с. Кагальник, Азовский район, Ростовская область, к.н. 61:01:0060101:12139 (1 шт.) |  | 2023 | 0,4 кВ и ниже | 1 | 5 | 36.8256
6286 | 8.2.1. | Установка прибора коммерческого учета электрической энергии (мощности) на границе земельного участка, подключенного от опоры №79-24 ВЛ 0,4 кВ №1 КТП 10/0,4кВ №79 ВЛ 10кВ №1701 ПС 35/10 кВ А-17 для технологического присоединения энергопринимающих устройств объекта подсобного хозяйства Заявителя Аллилуева В.И., с. Круглое, Азовский район, Ростовская область, к.н. 61:01:0070101:2839 (1 шт.) |  | 2023 | 0,4 кВ и ниже | 1 | 15 | 37.7561
1591 | 8.2.1. | Установка прибора коммерческого учета электрической энергии (мощности) на границе земельного участка, подключенного от опоры №113-14 ВЛ 0,4 кВ №1 КТП 10/0,4кВ №113 ВЛ 10кВ №1020 ПС 110/35/10 кВ Самарская для технологического присоединения энергопринимающих устройств объекта хозяйственной постройки Заявителя Левочкина М.Ю., п. Суходольск, Азовский район, Ростовская область, к.н. 61:01:0170501:1776 (1 шт.) |  | 2023 | 0,4 кВ и ниже | 1 | 3 | 35.8962
1586 | 8.2.1. | Установка прибора коммерческого учета электрической энергии (мощности) на границе земельного участка, подключенного от опоры №184-55 ВЛ 0,4 кВ №2 КТП 10/0,4кВ №184 ВЛ 10кВ №3113 ПС 110/35/10 кВ А-31 для технологического присоединения энергопринимающих устройств объекта жилого дома Заявителя Пушкаренко Д.Г., с. Пешково, Азовский район, Ростовская область, к.н. 61:01:0140101:2146 (1 шт.) |  | 2023 | 0,4 кВ и ниже | 1 | 15 | 37.7561
1606 | 8.2.1. | Установка прибора коммерческого учета электрической энергии (мощности) на границе земельного участка, подключенного от опоры №111-38 ВЛ 0,4 кВ №2 КТП 10/0,4кВ №111 ВЛ 10кВ №3113 ПС 110/35/10 кВ А-31 для технологического присоединения энергопринимающих устройств объекта жилого дома Заявителя Филимоновой О.И., с. Пешково, Азовский район, Ростовская область, к.н. 61:01:0140101:9235 (1 шт.) |  | 2023 | 0,4 кВ и ниже | 1 | 7 | 37.7561
1571 | 8.2.1. | Установка прибора коммерческого учета электрической энергии (мощности) на границе земельного участка, подключенного от опоры №139-15 ВЛ 0,4 кВ №1 КТП 10/0,4кВ №139 ВЛ 10кВ №1019 ПС 110/35/10 кВ Самарская для технологического присоединения энергопринимающих устройств объекта жилого дома Заявителя Нарыжного А.А., х. Победа, Азовский район, Ростовская область, к.н. 61:01:0041001:1509 (1 шт.) |  | 2023 | 0,4 кВ и ниже | 1 | 1 | 38.6861
1598 | 8.2.1. | Установка прибора коммерческого учета электрической энергии (мощности) на границе земельного участка, подключенного от опоры №93-3 ВЛ 0,4 кВ №1 КТП 10/0,4кВ №93 ВЛ 10кВ №202Н ПС 110/6/10 кВ НС-2 для технологического присоединения энергопринимающих устройств объекта жилого дома Заявителя Мотуз Е.А., с. Кулешовка, Азовский район, Ростовская область, к.н. 61:01:0090102:152 (1 шт.) |  | 2023 | 0,4 кВ и ниже | 1 | 1 | 37.7561
6287 | 8.2.1. | Установка прибора коммерческого учета электрической энергии (мощности) на границе земельного участка, подключенного от опоры №6-6 ВЛ 0,4 кВ №1 КТП 10/0,4кВ №6 (на балансе Администрации Александровского сельского поселения) ВЛ 10кВ №1513 ПС 35/10 кВ А-15 для технологического присоединения энергопринимающих устройств объекта жилого дома Заявителя Синельниковой О.Н., п. Ленинский Лесхоз, Азовский район, Ростовская область, к.н. 61:01:0010401:471 (1 шт.) |  | 2023 | 0,4 кВ и ниже | 1 | 15 | 40.5461
6288 | 8.2.1. | Установка прибора коммерческого учета электрической энергии (мощности) на границе земельного участка, подключенного от опоры №25-18 ВЛ 0,4 кВ №1 КТП 10/0,4кВ №25 ВЛ 10кВ №1815 ПС 35/10 кВ А-18 для технологического присоединения энергопринимающих устройств объекта жилого дома Заявителя Митьковой В.И., х. Колузаево, Азовский район, Ростовская область, к.н. 61:01:0030501:1603 (1 шт.) |  | 2023 | 0,4 кВ и ниже | 1 | 3 | 37.7561
6289 | 8.2.1. | Установка прибора коммерческого учета электрической энергии (мощности) на границе земельного участка, подключенного от опоры №25-45 ВЛ 0,4 кВ №2 КТП 10/0,4кВ №25 ВЛ 10кВ №1815 ПС 35/10 кВ А-18 для технологического присоединения энергопринимающих устройств объекта жилого дома Заявителя Пликус М.Ф., х. Колузаево, Азовский район, Ростовская область, к.н. 61:01:0030501:176 (1 шт.) |  | 2023 | 0,4 кВ и ниже | 1 | 15 | 37.7561
6290 | 8.2.1. | Установка прибора коммерческого учета электрической энергии (мощности) на границе земельного участка, подключенного от опоры №141-96 ВЛ 0,4 кВ №3 КТП 10/0,4кВ №141 ВЛ 10кВ №802 ПС 35/10 кВ А-8 для технологического присоединения энергопринимающих устройств объекта жилого дома Заявителя Петросян К.В., с. Семибалки, Азовский район, Ростовская область, к.н. 61:01:0180101:1085 (1 шт.) |  | 2023 | 0,4 кВ и ниже | 1 | 15 | 36.8261
6291 | 8.2.1. | Установка прибора коммерческого учета электрической энергии (мощности) на границе земельного участка, подключенного от опоры №88-25 ВЛ 0,4 кВ №1 КТП 10/0,4кВ №88 ВЛ 10кВ №3127 ПС 110/35/10 кВ А-31 для технологического присоединения энергопринимающих устройств объекта жилого дома Заявителя Головина Н.А., с. Займо-Обрыв, Азовский район, Ростовская область, к.н. 61:01:0140401:1166 (1 шт.) |  | 2023 | 0,4 кВ и ниже | 1 | 15 | 38.6861
6292 | 8.2.1. | Установка прибора коммерческого учета электрической энергии (мощности) на границе земельного участка, подключенного от опоры №118-41 ВЛ 0,4 кВ №2 КТП 10/0,4кВ №118 ВЛ 10кВ №3202 ПС 110/35/10 кВ А-32 для технологического присоединения энергопринимающих устройств объекта жилого дома Заявителя Манжос В.В., с. Александровка, Азовский район, Ростовская область, к.н. 61:01:0010101:8373 (1 шт.) |  | 2023 | 0,4 кВ и ниже | 1 | 15 | 35.5242
6293 | 8.2.1. | Установка прибора коммерческого учета электрической энергии (мощности) на границе земельного участка, подключенного от опоры №25-8 ВЛ 0,4 кВ №1 КТП 10/0,4кВ №25 ВЛ 10кВ №1815 ПС 35/10 кВ А-18 для технологического присоединения энергопринимающих устройств объекта жилого дома Заявителя Дергачева М.Е., х. Колузаево, Азовский район, Ростовская область, к.н. 61:01:0030501:1818 (1 шт.) |  | 2023 | 0,4 кВ и ниже | 1 | 10 | 37.7561
6294 | 8.2.1. | Установка прибора коммерческого учета электрической энергии (мощности) на границе земельного участка, подключенного от опоры №240-7 ВЛ 0,4 кВ №1 КТП 10/0,4кВ №240 ВЛ 10кВ №106Н ПС 110/6/10 кВ НС-1 для технологического присоединения энергопринимающих устройств объекта жилого дома Заявителя Звягина В.В., п. Овощной, Азовский район, Ростовская область, к.н. 61:01:0130101:5323 (1 шт.) |  | 2023 | 0,4 кВ и ниже | 1 | 15 | 36.8261
6295 | 8.2.1. | Установка прибора коммерческого учета электрической энергии (мощности) на границе земельного участка, подключенного от опоры №25-99 ВЛ 0,4 кВ №3 КТП 10/0,4кВ №25 ВЛ 10кВ №1815 ПС 35/10 кВ А-18 для технологического присоединения энергопринимающих устройств объекта жилого дома Заявителя Дьяченко Е.М., х. Колузаево, Азовский район, Ростовская область, к.н. 61:01:0030501:702 (1 шт.) |  | 2023 | 0,4 кВ и ниже | 1 | 12 | 37.7561
6296 | 8.2.1. | Установка прибора коммерческого учета электрической энергии (мощности) на границе земельного участка, подключенного от опоры №45-17 ВЛ 0,4 кВ №2 КТП 10/0,4кВ №45 ВЛ 10кВ №2907 РП-29 ПС 35/10 кВ А-18 для технологического присоединения энергопринимающих устройств объекта жилого дома Заявителя Митеревой М.Ю., х. Курган, Азовский район, Ростовская область, к.н. 61:01:0030701:399 (1 шт.) |  | 2023 | 0,4 кВ и ниже | 1 | 15 | 37.7561
6297 | 8.2.1. | Установка прибора коммерческого учета электрической энергии (мощности) на границе земельного участка, подключенного от опоры №145-2 ВЛ 0,4 кВ №1 КТП 10/0,4кВ №145 ВЛ 10кВ №3125 ПС 110/35/10 кВ А-31 для технологического присоединения энергопринимающих устройств объекта жилого дома Заявителя Гончарова С.М., с. Пешково, Азовский район, Ростовская область, к.н. 61:01:0140101:7734 (1 шт.) |  | 2023 | 0,4 кВ и ниже | 1 | 15 | 38.6861
6238 | 8.2.1. | Установка прибора коммерческого учета электрической энергии (мощности) на границе земельного участка, подключенного от опоры №240-1 ВЛ 0,4 кВ №1 КТП 10/0,4кВ №240 ВЛ 10кВ №106Н ПС 110/6/10 кВ НС-1 для технологического присоединения энергопринимающих устройств объектов наружного освещения Заявителя Администрации Обильненского сельского поселения, п. Овощной, Азовский район, Ростовская область, к.н. 61:01:0130101:3244 (1 шт.) |  | 2023 | 0,4 кВ и ниже | 1 | 3 | 35.3191
6239 | 8.2.1. | Установка прибора коммерческого учета электрической энергии (мощности) на границе земельного участка, подключенного от опоры №239-1 ВЛ 0,4 кВ №1 КТП 10/0,4кВ №239 ВЛ 10кВ №106Н ПС 110/6/10 кВ НС-1 для технологического присоединения энергопринимающих устройств объектов наружного освещения Заявителя Администрации Обильненского сельского поселения, п. Овощной, Азовский район, Ростовская область, к.н. 61:01:0130101:3247 (1 шт.) |  | 2023 | 0,4 кВ и ниже | 1 | 3 | 35.3192
1775 | 8.2.1. | Установка прибора коммерческого учета электрической энергии (мощности) на границе земельного участка, подключенного от опоры №136-3 ВЛ 0,4 кВ №1 КТП 10/0,4кВ №136 ВЛ 10кВ №1515 ПС 35/10 кВ А-15 для технологического присоединения энергопринимающих устройств объекта жилого дома Заявителя Фоменко Г.К., х. Харьковский, Азовский район, Ростовская область, к.н. 61:01:0130101:3247 (1 шт.) |  | 2023 | 0,4 кВ и ниже | 1 | 5 | 36.0529
6263 | 8.2.1. | Установка прибора коммерческого учета электрической энергии (мощности) на границе земельного участка, подключенного от № 316-36 ВЛ-0,4 № 2 КТП-316 ВЛ-10 612 ПС 35кВ Е-6 для технологического присоединения энергопринимающих устройств жилого дома Заявителя Аванесян А.С., Ростовская область, Егорлыкский р-он, х. Шаумяновский, ул. Шаумяна, д. 12а, кадастровый номер земельного участка: 61:10:009010101:1705, 1 шт. |  | 2023 | 0,4 кВ и ниже | 1 | 15 | 39.4271
1871 | 8.2.1. | Установка прибора коммерческого учета электрической энергии (мощности) на границе земельного участка, подключенного от опоры №194-7 ВЛ-0,4 №2 КТП-94 ВЛ-10 313 ПС 35 кВ КГ3 для технологического присоединения энергопринимающих устройств административного здания Заявителя Бержанян К.Ш. Ростовская область, Кагальницкий р-н, ст. к.н. 61:14:0050129:389 (1 шт.) |  | 2023 | 0,4 кВ и ниже | 1 | 15 | 37.6309
1854 | 8.2.1. | Установка прибора коммерческого учета электрической энергии (мощности) на границе земельного участка, подключенного от опоры №141-54 ВЛ-0,4 №2 КТП-141 ВЛ-10 215 ПС 35 кВ КГ2 для технологического присоединения энергопринимающих устройств объекта малоэтажной жилой застройки Заявителя Гальченко Г.В., Ростовская область, Кагальницкий, п. Малиновка ул. Садовая д. 48 к.н. 61:14:0010302:103 (1 шт.) |  | 2023 | 0,4 кВ и ниже | 1 | 1 | 39.3722
6332 | 8.2.1. | Установка прибора коммерческого учета электрической энергии (мощности) на границе земельного участка, подключенного от опоры №28-90 ВЛ-0,4 №2 ЗТП-28 ВЛ-10 313 ПС 35 кВ КГ3 для технологического присоединения энергопринимающих устройств объекта малоэтажной жилой застройки Заявителя Панасенко Н.В., Ростовская область, Кагальницкий р-н. ст. Кировская ул. Школьная д.15А к.н. 61:14:0050130:305 (1 шт.) |  | 2023 | 0,4 кВ и ниже | 1 | 15 | 38.6136
1827 | 8.2.1. | Установка прибора коммерческого учета электрической энергии (мощности) на границе земельного участка, подключенного от опоры №56-58 ВЛ-0,4 №2 КТП-56 ВЛ-10 318 ПС 35 кВ КГ3 для технологического присоединения энергопринимающих устройств объекта малоэтажной жилой застройки Заявителя Шабанова А.А., Ростовская область, Кагальницкий р-н, х. Николаевский, ул. Луговая д.104-А к.н. 61:14:0050702:491 (1 шт.) |  | 2023 | 0,4 кВ и ниже | 1 | 5 | 38.6136
6333 | 8.2.1. | Установка прибора коммерческого учета электрической энергии (мощности) на границе земельного участка, подключенного оп. № 119-19 ВЛ-0,4 №1 КТП-119 ВЛ-10 707 ПС 35 кВ Е-7 для технологического присоединения энергопринимающих устройств нежилой застройки Заявителя АО «Почта России», Ростовская область, Егорлыкский р-он, х. Украинский, кадастровый номер земельного участка: 61:10:30401:359 (1 шт) |  | 2023 | 0,4 кВ и ниже | 1 | 12 | 39.6673
6334 | 8.2.1. | Установка прибора коммерческого учета электрической энергии (мощности) на границе земельного участка, подключенного оп. № 84-43 ВЛ-0,4 №2 КТП-84 ВЛ-10 506 ПС 35кВ Е-5 для технологического присоединения энергопринимающих устройств нежилой застройки Заявителя АО «Почта России», Ростовская область, Егорлыкский р-он, х. Объединенный, кадастровый номер земельного участка: 61:10:0080101:1178 (1 шт.) |  | 2023 | 0,4 кВ и ниже | 1 | 12 | 39.6681
665 | 8.2.1. | Установка прибора коммерческого учета электрической энергии (мощности) на границе земельного участка, подключенного от опоры №98-4 ВЛ 0,4 кВ №1 КТП 10/0,4кВ №98 ВЛ 10кВ №1815 ПС 35/10 кВ А-18 для технологического присоединения энергопринимающих устройств магазина Заявителя Сизова М.Н., х.Колузаево, Азовский район, Ростовская область, кадастровый (условный) номер объекта: 61:01:0600002:2576(1 шт.) |  | 2023 | 0,4 кВ и ниже | 1 | 15 | 43.7395
3761 | 8.2.1. | Установка прибора коммерческого учета электрической энергии (мощности) на границе земельного участка, подключенного от опоры №136-49 ВЛ-0,4 кВ №2 КТП 10/0,4 кВ №136 по ВЛ 10 кВ №3113 ПС 110/35/10 кВ А-31 для технологического присоединения энергопринимающих устройств жилого дома Заявителя Немцева Н.Н., с. Пешково, Азовский район, Ростовская область, к.н. 61:01:0140101:6809 (1 шт.) |  | 2023 | 0,4 кВ и ниже | 1 | 15 | 41.461
717 | 8.2.1. | Установка прибора коммерческого учета электрической энергии (мощности) на границе земельного участка, подключенного от проектируемой опоры проектируемого ВЛ 0,4 кВ (по договору ТП № 61-1-21-00614477 от 23.11.2021г. с заявителем Соломиной А.В.) МТП 10/0,4 кВ №311 ВЛ 10кВ №106Н ПС 110/6/10 кВ НС-1 для технологического присоединения энергопринимающих устройств жилого дома Заявителя Ноги И.Г., Ростовская область, Азовский район, ТСН «СНТ Белгорос», к.н. 61:01:0600006:4880 (1 шт.) |  | 2023 | 0,4 кВ и ниже | 1 | 15 | 36.0932
3755 | 8.2.1. | Установка прибора коммерческого учета электрической энергии (мощности) на границе земельного участка, подключенного от опоры №358-12 ВЛ-0,4 кВ №2 КТП 10/0,4 кВ №358 по ВЛ 10 кВ №202Н ПС 110/6/10 кВ НС-2 для технологического присоединения энергопринимающих устройств жилого дома Заявителя Драгун И.Н., ЗАО «Обильное», Азовский район, Ростовская область, к.н. 61:01:0600006:3828 (1 шт.) |  | 2023 | 0,4 кВ и ниже | 1 | 15 | 35.3594
3741 | 8.2.1. | Установка прибора коммерческого учета электрической энергии (мощности) на границе земельного участка, подключенного от опоры №81-30 ВЛ 0,4 кВ №1 КТП 10/0,4кВ №81 ВЛ 10кВ №803 ПС 35/10 кВ А-8 для технологического присоединения энергопринимающих устройств магазина Заявителя ИП Мельниковой Т.В., с. Семибалки, Азовский район, Ростовская область, к.н. 61:01:0180101:5030 (1 шт.) |  | 2023 | 0,4 кВ и ниже | 1 | 15 | 36.0932
3733 | 8.2.1. | Установка прибора коммерческого учета электрической энергии (мощности) на границе земельного участка, подключенного от опоры №206-2 ВЛ-0,4 кВ №1 КТП 10/0,4 кВ №206 по ВЛ 10 кВ №3113 ПС 110/35/10 кВ А-31 для технологического присоединения энергопринимающих устройств жилого дома Заявителя Кузнецова О.И., с.Пешково, Азовский район, Ростовская область, к.н. 61:01:0140101:8896 (1 шт.) |  | 2023 | 0,4 кВ и ниже | 1 | 15 | 36.0931
705 | 8.2.1. | Установка прибора коммерческого учета электрической энергии (мощности) на границе земельного участка, подключенного от опоры №33-4 ВЛ-0,4 кВ №1 КТП 10/0,4 кВ №33 по ВЛ 10 кВ №2907 РП-29 ПС 35/10 кВ А-18 для технологического присоединения энергопринимающих устройств жилого дома Заявителя Виноградова В.А., х.Коса, Азовский район, Ростовская область, к.н. 61:01:0030601:489 (1 шт.) |  | 2023 | 0,4 кВ и ниже | 1 | 10 | 35.3594
6336 | 8.2.1. | Установка прибора коммерческого учета электрической энергии (мощности) на границе земельного участка, подключенного от опоры №141-9 ВЛ-0,4 кВ №1 КТП 10/0,4 кВ №141 по ВЛ 10 кВ №802 ПС 35/10 кВ А-8 для технологического присоединения энергопринимающих устройств жилого дома Заявителя Перегудова В.В., с.Семибалки, Азовский район, Ростовская область, к.н. 61:01:0180101:1086 (1 шт.) |  | 2023 | 0,4 кВ и ниже | 1 | 15 | 36.0931
3728 | 8.2.1. | Установка прибора коммерческого учета электрической энергии (мощности) на границе земельного участка, подключенного от опоры №358-15 ВЛ-0,4 кВ №2 КТП 10/0,4 кВ №358 по ВЛ 10 кВ №202 Н ПС 110/6/10 кВ НС-2 для технологического присоединения энергопринимающих устройств жилого дома Заявителя Ким Е.С., ЗАО «Обильное», Азовский район, Ростовская область, к.н. 61:01:0600006:7320 (1 шт.) |  | 2023 | 0,4 кВ и ниже | 1 | 15 | 35.3594
3724 | 8.2.1. | Установка прибора коммерческого учета электрической энергии (мощности) на границе земельного участка, подключенного от опоры №57-43 ВЛ-0,4 кВ №2 КТП 10/0,4 кВ №57 по ВЛ 10 кВ №3127 ПС 110/35/10 кВ А-31 для технологического присоединения энергопринимающих устройств садового дома Заявителя Ланко В.Г., Азовский район, Ростовская область, к.н. 61:01:0600011:697 (1 шт.) |  | 2023 | 0,4 кВ и ниже | 1 | 15 | 36.0931
3714 | 8.2.1. | Установка прибора коммерческого учета электрической энергии (мощности) на границе земельного участка, подключенного от опоры №158-36 ВЛ-0,4 кВ №3 КТП 10/0,4 кВ №158 по ВЛ 10 кВ №1019 ПС 110/35/10 кВ Самарская для технологического присоединения энергопринимающих устройств жилого дома Заявителя Бойко В.М., х.Победа, Азовский район, Ростовская область, к.н. 61:01:0041001:316 (1 шт.) |  | 2023 | 0,4 кВ и ниже | 1 | 15 | 35.3594
3709 | 8.2.1. | Установка прибора коммерческого учета электрической энергии (мощности) на границе земельного участка, подключенного от опоры №352-32/43 ВЛ-0,4 кВ №2 КТП 6/0,4 кВ №352 по ВЛ 6 кВ №207Н ПС 110/6/10 кВ НС-2 для технологического присоединения энергопринимающих устройств хозяйственной постройки Заявителя Шевелевой Е.Г., СТ «Квант», Азовский район, Ростовская область, к.н. 61:01:0502901:1468 (1 шт.) |  | 2023 | 0,4 кВ и ниже | 1 | 15 | 35.3594
3708 | 8.2.1. | Установка прибора коммерческого учета электрической энергии (мощности) на границе земельного участка, подключенного от опоры №358-4 ВЛ-0,4 кВ №1 КТП 10/0,4 кВ №358 по ВЛ 10 кВ №202Н ПС 110/6/10 кВ НС-2 для технологического присоединения энергопринимающих устройств жилого дома Заявителя Скворцовой О.В., ЗАО «Обильное», Азовский район, Ростовская область, к.н. 61:01:0600006:3832 (1 шт.) |  | 2023 | 0,4 кВ и ниже | 1 | 15 | 36.0932
3716 | 8.2.1. | Установка прибора коммерческого учета электрической энергии (мощности) на границе земельного участка, подключенного от опоры №88-7 ВЛ-0,4 кВ №1 КТП 10/0,4 кВ №88 по ВЛ 10 кВ №3127 ПС 110/35/10 кВ А-31 для технологического присоединения энергопринимающих устройств жилого дома Заявителя Еремеева В.А., с.Займо-Обрыв, Азовский район, Ростовская область, к.н. 61:01:0140401:3389 (1 шт.) |  | 2023 | 0,4 кВ и ниже | 1 | 15 | 35.3594
3706 | 8.2.1. | Установка прибора коммерческого учета электрической энергии (мощности) на границе земельного участка, подключенного от опоры №16-111 ВЛ-0,4 кВ №3 КТП 10/0,4 кВ №16 по ВЛ 10 кВ №2608 ПС 110/10 кВ А-26 для технологического присоединения энергопринимающих устройств жилого дома Заявителя Людной О.М., с. Кулешовка, Азовский район, Ростовская область, к.н. 61:01:0090101:8781 (1 шт.) |  | 2023 | 0,4 кВ и ниже | 1 | 15 | 37.5607
3705 | 8.2.1. | Установка прибора коммерческого учета электрической энергии (мощности) на границе земельного участка, подключенного от опоры №16-111 ВЛ-0,4 кВ №3 КТП 10/0,4 кВ №16 по ВЛ 10 кВ №2608 ПС 110/10 кВ А-26 для технологического присоединения энергопринимающих устройств жилого дома Заявителя Людной Т.В., с. Кулешовка, Азовский район, Ростовская область, к.н. 61:01:0090101:8773 (1 шт.) |  | 2023 | 0,4 кВ и ниже | 1 | 15 | 36.0931
3693 | 8.2.1. | Установка прибора коммерческого учета электрической энергии (мощности) на границе земельного участка, подключенного от опоры №174-67 ВЛ-0,4 кВ №6 КТП 10/0,4 кВ №174 по ВЛ 10 кВ №1011 ПС 110/35/10 кВ Самарская для технологического присоединения энергопринимающих устройств жилого дома Заявителя Алейниковой Я.И., с. Самарское, Азовский район, Ростовская область, к.н. 61:01:0600014:3742 (1 шт.) |  | 2023 | 0,4 кВ и ниже | 1 | 15 | 35.3594
3704 | 8.2.1. | Установка прибора коммерческого учета электрической энергии (мощности) на границе земельного участка, подключенного от опоры №б/н ВЛ-0,4 кВ КТП 10/0,4 кВ №203 (балансовая принадлежность СТ «Ягодка») по ВЛ 10 кВ №2608 ПС 110/10 кВ А-26 для технологического присоединения энергопринимающих устройств жилого дома Заявителя Юзбашева А.Э., с.Кулешовка, Азовский район, Ростовская область, к.н. 61:01:0501301:894 (1 шт.) |  | 2023 | 0,4 кВ и ниже | 1 | 15 | 35.3594
3681 | 8.2.1. | Установка прибора коммерческого учета электрической энергии (мощности) на границе земельного участка, подключенного от опоры №71-123 ВЛ-0,4 кВ №2 КТП 10/0,4 кВ №71 по ВЛ 10 кВ №105Н ПС 110/6/10 кВ НС-1 для технологического присоединения энергопринимающих устройств жилого дома Заявителя Дрюкова М.Ю., х. Усть-Койсуг, Азовский р-н, Ростовская область, к.н. 61:01:0030901:493 (1 шт.) |  | 2023 | 0,4 кВ и ниже | 1 | 15 | 35.3594
3667 | 8.2.1. | Установка прибора коммерческого учета электрической энергии (мощности) на границе земельного участка, подключенного от опоры №136-60 ВЛ-0,4 кВ №2 КТП 10/0,4 кВ №136 по ВЛ 10 кВ №803 ПС 35/10 кВ А-8 для технологического присоединения энергопринимающих устройств жилого дома Заявителя Баландиной Л.Н., с. Семибалки, Азовский р-н, Ростовская область, к.н. 61:01:0180101:1640 (1 шт.) |  | 2023 | 0,4 кВ и ниже | 1 | 10 | 35.3594
3676 | 8.2.1. | Установка прибора коммерческого учета электрической энергии (мощности) на границе земельного участка, подключенного от опоры №68-10 ВЛ-0,4 кВ №1 КТП 10/0,4 кВ №68 по ВЛ 10 кВ №1509 ПС 35/10 кВ А-15 для технологического присоединения энергопринимающих устройств жилого дома Заявителя Никитенко С.Н., х. Марков, Азовский р-н, Ростовская область, к.н. 61:01:0120401:106 (1 шт.) |  | 2023 | 0,4 кВ и ниже | 1 | 15 | 37.5607
3666 | 8.2.1. | Установка прибора коммерческого учета электрической энергии (мощности) на границе земельного участка, подключенного от опоры №152-21 ВЛ-0,4 кВ №2 КТП 10/0,4 кВ №152 по ВЛ 10 кВ №1901 РП-19 ПС 110/35/10 кВ Самарская для технологического присоединения энергопринимающих устройств жилого дома Заявителя Товмасян Р.Г., п. Каяльский, Азовский район, Ростовская область, к.н. 61:01:0041201:290 (1 шт.) |  | 2023 | 0,4 кВ и ниже | 1 | 15 | 41.461
3478 | 8.2.1. | Установка прибора коммерческого учета электрической энергии (мощности) на границе земельного участка, подключенного от опоры №61-48 ВЛ-0,4 кВ №2 КТП 10/0,4 кВ №61 по ВЛ 10 кВ №3207 ПС 110/35/10 кВ А-32 для технологического присоединения энергопринимающих устройств жилого дома Заявителя Хорунжий П.В., с. Александровка, Азовский район, Ростовская область, к.н. 61:01:0010101:1910 (1 шт) |  | 2023 | 0,4 кВ и ниже | 1 | 10 | 36.8269
3485 | 8.2.1. | Установка прибора коммерческого учета электрической энергии (мощности) на границе земельного участка, подключенного от опоры №212-35 ВЛ-0,4 кВ №2 КТП 10/0,4 кВ №212 по ВЛ 10 кВ №910 ПС 35/10 кВ А-9 для технологического присоединения энергопринимающих устройств жилого дома Заявителя Сафьяновой О.С., ДНТ «Звездное», Азовский район, Ростовская область, к.н. 61:45:0000380:579 (1 шт) |  | 2023 | 0,4 кВ и ниже | 1 | 15 | 36.0931
868 | 8.2.1. | Установка прибора коммерческого учета электрической энергии (мощности) на границе земельного участка, подключенного от проектируемой опоры проектируемого ВЛ-0,4 кВ ( по договору ТП № 61-1-22-00635581 от 22.03.2022г. с заявителем Шулеповой А.Т.) КТП 10/0,4 кВ №358 по ВЛ 10 кВ №202Н ПС 110/6/10 кВ НС-2 для технологического присоединения энергопринимающих устройств жилого дома Заявителя Симоненко Л.В., ЗАО «Обильное», Азовский район, Ростовская область, к.н. 61:01:0600006:6937 (1 шт) |  | 2023 | 0,4 кВ и ниже | 1 | 15 | 36.0932
924 | 8.2.1. | Установка прибора коммерческого учета электрической энергии (мощности) на границе земельного участка, подключенного от опоры №48-53 ВЛ-0,4 кВ №2 КТП 10/0,4 кВ №48 по ВЛ 10 кВ №1815 ПС 35/10 кВ А-18 для технологического присоединения энергопринимающих устройств жилого дома Заявителя Назаренко М.А., Азовский район, Ростовская область, к.н. 61:01:0600002:2651 (1 шт) |  | 2023 | 0,4 кВ и ниже | 1 | 15 | 35.3594
6363 | 8.2.1. | Установка прибора коммерческого учета электрической энергии (мощности) на границе земельного участка, подключенного от опоры №39-37 ВЛ 0,4 кВ №3 КТП 10/0,4кВ №39 ВЛ 10кВ №1908 РП-19 ПС 110/35/10 кВ Самарская для технологического присоединения энергопринимающих устройств объекта базовой станции сотовой связи Заявителя ПАО «Ростелеком»., х. Бурхановка, Азовский район, Ростовская область, к.н. 61:01:0050101 (1 шт.) |  | 2023 | 0,4 кВ и ниже | 1 | 7.5 | 36.0529
6364 | 8.2.1. | Установка прибора коммерческого учета электрической энергии (мощности) на границе земельного участка, подключенного от опоры №151-2 ВЛ 0,4 кВ №1 КТП 10/0,4кВ №151 ВЛ 10кВ №1101 ПС 35/10 кВ А-11 для технологического присоединения энергопринимающих устройств объекта закусочной Заявителя ИП Олефиренко Н.А., с. Кагальник, Азовский район, Ростовская область, к.н. 61:01:0060101:244 (1 шт.) |  | 2023 | 0,4 кВ и ниже | 1 | 5 | 36.0529
6365 | 8.2.1. | Установка прибора коммерческого учета электрической энергии (мощности) на границе земельного участка, подключенного от опоры №147-59 ВЛ 0,4 кВ №1 КТП 10/0,4кВ №147 ВЛ 10кВ №1701 ПС 35/10 кВ А-17 для технологического присоединения энергопринимающих устройств объекта жилого дома Заявителя Олибаш Е.Ю., с. Круглое, Азовский район, Ростовская область, к.н. 61:01:0070101:8114 (1 шт.) |  | 2023 | 0,4 кВ и ниже | 1 | 15 | 36.0529
1304 | 8.2.1. | Установка прибора коммерческого учета электрической энергии (мощности) на границе земельного участка, подключенного от опоры №185-74 ВЛ 0,4 кВ №4 КТП 10/0,4кВ №185 ВЛ 10кВ №106Н ПС 110/6/10 кВ НС-1 для технологического присоединения энергопринимающих устройств объекта жилого дома Заявителя Тевосян В.Е., с. Кулешовка, Азовский район, Ростовская область, к.н. 61:01:0090101:8747 (1 шт.) |  | 2023 | 0,4 кВ и ниже | 1 | 5 | 35.3191
6366 | 8.2.1. | Установка прибора коммерческого учета электрической энергии (мощности) на границе земельного участка, подключенного от опоры №115-7 ВЛ 0,4 кВ №1 КТП 10/0,4кВ №115 ВЛ 10кВ №3125 ПС 110/35/10 кВ А-31 для технологического присоединения энергопринимающих устройств объекта жилого дома Заявителя Ротовой А.К., с. Пешково, Азовский район, Ростовская область, к.н. 61:01:0140101:8442 (1 шт.) |  | 2023 | 0,4 кВ и ниже | 1 | 5 | 43.6992
6367 | 8.2.1. | Установка прибора коммерческого учета электрической энергии (мощности) на границе земельного участка, подключенного от опоры №42-54 ВЛ 0,4 кВ №2 КТП 10/0,4кВ №42 ВЛ 10кВ №1802 ПС 35/10 кВ А-18 для технологического присоединения энергопринимающих устройств объекта жилого дома Заявителя Ковалева Н.Р., х. Рогожкино, Азовский район, Ростовская область, к.н. 61:01:0160101:3119 (1 шт.) |  | 2023 | 0,4 кВ и ниже | 1 | 5 | 35.3191
6368 | 8.2.1. | Установка прибора коммерческого учета электрической энергии (мощности) на границе земельного участка, подключенного от опоры №120-12 ВЛ 0,4 кВ №1 КТП 10/0,4кВ №120 ВЛ 10кВ №1107 ПС 35/10 кВ А-11 для технологического присоединения энергопринимающих устройств объекта жилого дома Заявителя Родинцевой О.В., с. Кагальник, Азовский район, Ростовская область, к.н. 61:01:0060101:2654 (1 шт.) |  | 2023 | 0,4 кВ и ниже | 1 | 10 | 36.0529
6369 | 8.2.1. | Установка прибора коммерческого учета электрической энергии (мощности) на границе земельного участка, подключенного от опоры №12-35 ВЛ 0,4 кВ №1 КТП 10/0,4кВ №12 ВЛ 10кВ №3203 ПС 110/35/10 кВ А-32 для технологического присоединения энергопринимающих устройств объекта жилого дома Заявителя Алисберг Е.Н., с. Александровка, Азовский район, Ростовская область, к.н. 61:01:0010101:7611 (1 шт.) |  | 2023 | 0,4 кВ и ниже | 1 | 9 | 36.0528
6370 | 8.2.1. | Установка прибора коммерческого учета электрической энергии (мощности) на границе земельного участка, подключенного от опоры №82-73 ВЛ 0,4 кВ №2 КТП 10/0,4кВ №82 ВЛ 10кВ №1802 ПС 35/10 кВ А-18 для технологического присоединения энергопринимающих устройств объекта жилого дома Заявителя Каранда Е.К., х. Рогожкино, Азовский район, Ростовская область, к.н. 61:01:0160101:3648 (1 шт.) |  | 2023 | 0,4 кВ и ниже | 1 | 15 | 35.3191
6371 | 8.2.1. | Установка прибора коммерческого учета электрической энергии (мощности) на границе земельного участка, подключенного от опоры №141-71 ВЛ 0,4 кВ №2 КТП 10/0,4кВ №141 ВЛ 10кВ №802 ПС 35/10 кВ А-8 для технологического присоединения энергопринимающих устройств объекта жилого дома Заявителя Кулиш Я.В., с. Семибалки, Азовский район, Ростовская область, к.н. 61:01:0180101:4427 (1 шт.) |  | 2023 | 0,4 кВ и ниже | 1 | 15 | 34.7321
6372 | 8.2.1. | Установка прибора коммерческого учета электрической энергии (мощности) на границе земельного участка, подключенного от опоры №119-7 ВЛ 0,4 кВ №1 КТП 10/0,4кВ №119 ВЛ 10кВ №1314 ПС 35/10 кВ А-13 для технологического присоединения энергопринимающих устройств объекта жилого дома Заявителя Ауловой Н.К., с. Елизаветовка, Азовский район, Ростовская область, к.н. 61:01:020101:0094 (1 шт.) |  | 2023 | 0,4 кВ и ниже | 1 | 10 | 36.0529
1444 | 8.2.1. | Установка прибора коммерческого учета электрической энергии (мощности) на границе земельного участка, подключенного от опоры №187-4 ВЛ 0,4 кВ №2 КТП 10/0,4кВ №187 ВЛ 10кВ №106Н ПС 110/6/10 кВ НС-1 для технологического присоединения энергопринимающих устройств объекта жилого дома Заявителя Тоноян А.Н., ДНТ «Кулешовка», Азовский район, Ростовская область, к.н. 61:01:0600006:1453 (1 шт.) |  | 2023 | 0,4 кВ и ниже | 1 | 5 | 35.3192
6373 | 8.2.1. | Установка прибора коммерческого учета электрической энергии (мощности) на границе земельного участка, подключенного от опоры №б/н ВЛ 0,4 кВ КТП 10/0,4кВ №336 ( балансовая принадлежность Котиева Т.М.) ВЛ 10кВ №211 ПС 35/10 кВ А-2 для технологического присоединения энергопринимающих устройств объекта жилого дома Заявителя Мироновой А.С., х. Новоалександровка, Азовский район, Ростовская область, к.н. 61:01:0600005:3020 (1 шт.) |  | 2023 | 0,4 кВ и ниже | 1 | 15 | 35.3191
1459 | 8.2.1. | Установка прибора коммерческого учета электрической энергии (мощности) на границе земельного участка, подключенного от опоры №25-99 ВЛ 0,4 кВ №3 КТП 10/0,4кВ №25 ВЛ 10кВ №1815 ПС 35/10 кВ А-18 для технологического присоединения энергопринимающих устройств объекта жилого дома Заявителя Кугеева С.Г., х. Колузаево, Азовский район, Ростовская область, к.н. 61:01:0030501:1768 (1 шт.) |  | 2023 | 0,4 кВ и ниже | 1 | 10 | 39.1423
6374 | 8.2.1. | Установка прибора коммерческого учета электрической энергии (мощности) на границе земельного участка, подключенного от опоры №79-35 ВЛ 0,4 кВ №2 КТП 10/0,4кВ №79 ВЛ 10кВ №1701 ПС 35/10 кВ А-17 для технологического присоединения энергопринимающих устройств объекта жилого дома Заявителя Калайчиди Е.А., с. Круглое, Азовский район, Ростовская область, к.н. 61:01:0070101:2257 (1 шт.) |  | 2023 | 0,4 кВ и ниже | 1 | 15 | 35.3191
6375 | 8.2.1. | Установка прибора коммерческого учета электрической энергии (мощности) на границе земельного участка, подключенного от опоры №174-8 ВЛ 0,4 кВ №1 КТП 10/0,4кВ №174 ВЛ 10кВ №3105 ПС 110/35/10 кВ А-31 для технологического присоединения энергопринимающих устройств объекта жилого дома Заявителя Тамазиной Г.И., с. Займо-Обрыв, Азовский район, Ростовская область, к.н. 61:01:0140401:3308 (1 шт.) |  | 2023 | 0,4 кВ и ниже | 1 | 15 | 36.0529
6376 | 8.2.1. | Установка прибора коммерческого учета электрической энергии (мощности) на границе земельного участка, подключенного от опоры №152-16 ВЛ 0,4 кВ №1 КТП 10/0,4кВ №152 ВЛ 10кВ №1107 ПС 35/10 кВ А-11 для технологического присоединения энергопринимающих устройств объекта жилого дома Заявителя Уланкина Н.В., с. Кагальник, Азовский район, Ростовская область, к.н. 61:01:0060101:12868 (1 шт.) |  | 2023 | 0,4 кВ и ниже | 1 | 15 | 36.0529
1859 | 8.2.1. | Установка прибора коммерческого учета электрической энергии (мощности) на границе земельного участка, подключенного от опоры №111-77 ВЛ 0,4 кВ №3 КТП 10/0,4кВ №111 ВЛ 10кВ №3113 ПС 110/35/10 кВ А-31 для технологического присоединения энергопринимающих устройств объекта жилого дома Заявителя Роменской А.С., с. Пешково, Азовский район, Ростовская область, к.н. 61:01:0140101:8885 (1 шт.) |  | 2023 | 0,4 кВ и ниже | 1 | 1 | 35.3191
6377 | 8.2.1. | Установка прибора коммерческого учета электрической энергии (мощности) на границе земельного участка, подключенного от опоры №136-6 ВЛ 0,4 кВ №1 КТП 10/0,4кВ №136 ВЛ 10кВ №1515 ПС 35/10 кВ А-15 для технологического присоединения энергопринимающих устройств объекта нежилого помещения Заявителя ИП Дахнов В.А., х. Харьковский, Азовский район, Ростовская область, к.н. 61:01:0080501:215 (1 шт.) |  | 2023 | 0,4 кВ и ниже | 1 | 15 | 36.0529
6378 | 8.2.1. | Установка прибора коммерческого учета электрической энергии (мощности) на границе земельного участка, подключенного от опоры №175-64 ВЛ 0,4 кВ №2 КТП 10/0,4кВ №175 ВЛ 10кВ №3105 ПС 110/35/10 кВ А-31 для технологического присоединения энергопринимающих устройств объекта жилого дома Заявителя Литвиненко Л.Н., с. Займо-Обрыв, Азовский район, Ростовская область, к.н. 61:01:0140401:31 (1 шт.) |  | 2023 | 0,4 кВ и ниже | 1 | 10 | 35.3191
6379 | 8.2.1. | Установка прибора коммерческого учета электрической энергии (мощности) на границе земельного участка, подключенного от опоры №48-30 ВЛ 0,4 кВ №2 КТП 10/0,4кВ №48 ВЛ 10кВ №1815 ПС 35/10 кВ А-18 для технологического присоединения энергопринимающих устройств объекта жилого дома Заявителя Никулиной Д.И., Рыболовецкий колхоз им. Ленина, Азовский район, Ростовская область, к.н. 61:01:0600001:2511 (1 шт.) |  | 2023 | 0,4 кВ и ниже | 1 | 15 | 35.3192
6380 | 8.2.1. | Установка прибора коммерческого учета электрической энергии (мощности) на границе земельного участка, подключенного от опоры №136-44 ВЛ 0,4 кВ №2 КТП 10/0,4кВ №136 ВЛ 10кВ №3113 ПС 110/35/10 кВ А-31 для технологического присоединения энергопринимающих устройств объекта жилого дома Заявителя Пыченкова С.В., с. Пешково, Азовский район, Ростовская область, к.н. 61:01:0140101:8712 (1 шт.) |  | 2023 | 0,4 кВ и ниже | 1 | 15 | 36.0529
6381 | 8.2.1. | Установка прибора коммерческого учета электрической энергии (мощности) на границе земельного участка, подключенного от опоры №48-97 ВЛ 0,4 кВ №1 КТП 10/0,4кВ №48 ВЛ 10кВ №1815 ПС 35/10 кВ А-18 для технологического присоединения энергопринимающих устройств объекта жилого дома Заявителя Михайловой Д.В., Рыболовецкий колхоз им. Ленина, Азовский район, Ростовская область, к.н. 61:01:0600002:3300 (1 шт.) |  | 2023 | 0,4 кВ и ниже | 1 | 12 | 35.3192
1951 | 8.2.1. | Установка прибора коммерческого учета электрической энергии (мощности) на границе земельного участка, подключенного от опоры №185-73 ВЛ 0,4 кВ №4 КТП 10/0,4кВ №185 ВЛ 10кВ №106Н ПС 110/6/10 кВ НС-1 для технологического присоединения энергопринимающих устройств объекта жилого дома Заявителя Белоусовой С.В., с. Кулешовка, Азовский район, Ростовская область, к.н. 61:01:0090101:8820 (1 шт.) |  | 2023 | 0,4 кВ и ниже | 1 | 5 | 35.3191
3472 | 8.2.1. | Установка прибора коммерческого учета электрической энергии (мощности) на границе земельного участка, подключенного от опоры №100-6 ВЛ-0,4 кВ №1 КТП 10/0,4 кВ №100 по ВЛ 10 кВ №2412 ПС 35/10 кВ А-24 для технологического присоединения энергопринимающих устройств жилого дома Заявителя Шамоян К.Ш., х. Лагутник, Азовский район, Ростовская область, к.н. 61:01:0160201:19 (1 шт) |  | 2023 | 0,4 кВ и ниже | 1 | 15 | 39.1894
1071 | 8.2.1. | Установка прибора коммерческого учета электрической энергии (мощности) на границе земельного участка, подключенного от опоры №57-7 ВЛ-0,4 кВ №1 КТП 10/0,4 кВ №57 по ВЛ 10 кВ №3127 ПС 110/35/10 кВ А-31 для технологического присоединения энергопринимающих устройств жилого дома Заявителя Николенко А.В., х. Береговой, Азовский район, Ростовская область, к.н. 61:01:140201:0020 (1 шт) |  | 2023 | 0,4 кВ и ниже | 1 | 6 | 36.1
3442 | 8.2.1. | Установка прибора коммерческого учета электрической энергии (мощности) на границе земельного участка, подключенного от опоры №73-83 ВЛ 0,4 кВ №2 КТП 10/0,4кВ №73 ВЛ 10кВ №507 ПС 35/10 кВ А-5 для технологического присоединения энергопринимающих устройств объекта жилого дома Заявителя Калинина Н.М., с. Советский Дар, Азовский район, Ростовская область, к.н. 61:01:0120801:91 (1 шт.) |  | 2023 | 0,4 кВ и ниже | 1 | 10 | 38.3014
1086 | 8.2.1. | Установка прибора коммерческого учета электрической энергии (мощности) на границе земельного участка, подключенного от опоры №89-9 ВЛ-0,4 кВ №1 КТП 10/0,4 кВ №89 по ВЛ 10 кВ №1815 ПС 35/10 кВ А-18 для технологического присоединения энергопринимающих устройств жилого дома Заявителя Николаева В.А., х. Обуховка, Азовский район, Ростовская область, к.н. 61:01:0030801:1042 (1 шт) |  | 2023 | 0,4 кВ и ниже | 1 | 15 | 35.3662
1089 | 8.2.1. | Установка прибора коммерческого учета электрической энергии (мощности) на границе земельного участка, подключенного от опоры №4-25 ВЛ-0,4 кВ №1 КТП 10/0,4 кВ №4 (безхозная) по ВЛ 10 кВ №1702 ПС 35/10 кВ А-17 для технологического присоединения энергопринимающих устройств жилого дома Заявителя Панькина С.В., с. Стефанидинодар, Азовский район, Ростовская область, к.н. 61:01:0070201:1154 (1 шт) |  | 2023 | 0,4 кВ и ниже | 1 | 10 | 36.1001
6382 | 8.2.1. | Установка прибора коммерческого учета электрической энергии (мощности) на границе земельного участка, подключенного от опоры №334-26 ВЛ-0,4 кВ №1 КТП 10/0,4 кВ №334 по ВЛ 10 кВ №202Н ПС 110/6/10 кВ НС-2 для технологического присоединения энергопринимающих устройств жилого дома Заявителя Шулепова Г.А., ЗАО «Обильное», Азовский район, Ростовская область, к.н. 61:01:0600006:3822 (1 шт) |  | 2023 | 0,4 кВ и ниже | 1 | 15 | 36.1
1125 | 8.2.1. | Установка прибора коммерческого учета электрической энергии (мощности) на границе земельного участка, подключенного от опоры №б/н ВЛ-0,4 кВ КТП 10/0,4 кВ №279 (балансовая принадлежность ИП Усачев В.И. (п.Беловодье) по ВЛ 10 кВ №1815 ПС 35/10 кВ А-18 для технологического присоединения энергопринимающих устройств жилого дома Заявителя Саксельцевой Е.В., х. Обуховка, Азовский район, Ростовская область, к.н. 61:01:0600002:807 (1 шт) |  | 2023 | 0,4 кВ и ниже | 1 | 15 | 35.3663
6383 | 8.2.1. | Установка прибора коммерческого учета электрической энергии (мощности) на границе земельного участка, подключенного от проектируемой опоры, проектируемой ВЛ 0,4 кВ (по договору ТП № 61-1-22-00631505 от 01.03.2022г.) КТП 10/0,4 кВ №184 ВЛ-10 кВ №3113 ПС 110/35/10 кВ А-31 для технологического присоединения энергопринимающих устройств жилого дома Заявителя Кузьменко В.Ю., с. Пешково, Азовский район, Ростовская область, к.н. 61:01:0140101:9115 (1 шт.) |  | 2023 | 0,4 кВ и ниже | 1 | 4 | 35.3662
6384 | 8.2.1. | Установка прибора коммерческого учета электрической энергии (мощности) на границе земельного участка, подключенного от опоры №71-127 ВЛ 0,4 кВ №2 КТП 10/0,4кВ №71 ВЛ 10кВ №105Н ПС 110/6/10 кВ НС-1 для технологического присоединения энергопринимающих устройств жилого дома Заявителя Швед Т.И., х. Усть-Койсуг, Азовский район, Ростовская область, к.н. 61:01:0030901:39 (1 шт.) |  | 2023 | 0,4 кВ и ниже | 1 | 45 | 35.3663
6385 | 8.2.1. | Установка прибора коммерческого учета электрической энергии (мощности) на границе земельного участка, подключенного от опоры №226-151 ВЛ 0,4 кВ №3 КТП 10/0,4кВ №226 ВЛ 10кВ №2608 ПС 110/10 кВ А-26 для технологического присоединения энергопринимающих устройств объекта жилого дома Заявителя Яковлевой А.А, Азовский район, Ростовская область, к.н. 61:01:0502401:7373 (1 шт.) |  | 2023 | 0,4 кВ и ниже | 1 | 5 | 35.3662
6386 | 8.2.1. | Установка прибора коммерческого учета электрической энергии (мощности) на границе земельного участка, подключенного от опоры №106-1 ВЛ 0,4 кВ №1 КТП 10/0,4кВ №106 ВЛ 10кВ №105Н ПС 110/6/10 кВ НС-1 для технологического присоединения энергопринимающих устройств жилого дома Заявителя Пешковой Ю.В., х. Усть-Койсуг, Азовский район, Ростовская область, к.н. 61:01:0030901:476 (1 шт.) |  | 2023 | 0,4 кВ и ниже | 1 | 15 | 35.3663
6387 | 8.2.1. | Установка прибора коммерческого учета электрической энергии (мощности) на границе земельного участка, подключенного от опоры №118-125 ВЛ 0,4кВ №3 КТП 10/0,4 кВ №118 ВЛ 10кВ №1101 ПС 35/10 кВ А-11 для технологического присоединения энергопринимающих устройств жилого дома Заявителя Колодяжного В.Н., с. Кагальник, Азовский район, Ростовская область, к.н. 61:01:0060101:3920 (1 шт.) |  | 2023 | 0,4 кВ и ниже | 1 | 15 | 35.3662
6388 | 8.2.1. | Установка прибора коммерческого учета электрической энергии (мощности) на границе земельного участка, подключенного от опоры №381-49 ВЛ 0,4 кВ №1 КТП 10/0,4кВ №381 ВЛ 10кВ №106Н ПС 110/6/10 кВ НС-1 для технологического присоединения энергопринимающих устройств объекта жилого дома Заявителя Кибасовой И.Г., ДНТ СН «Кулешовка-2», Азовский район, Ростовская область, к.н. 61:01:0600006:8024 (1 шт.) |  | 2023 | 0,4 кВ и ниже | 1 | 10 | 35.3663
6389 | 8.2.1. | Установка прибора коммерческого учета электрической энергии (мощности) на границе земельного участка, подключенного от опоры №136-21 ВЛ 0,4 кВ №2 КТП 10/0,4кВ №136 ВЛ 10кВ №1107 ПС 35/10 кВ А-11 для технологического присоединения энергопринимающих устройств объекта жилого дома Заявителя Фоминой Н.В., х. Узяк, Азовский район, Ростовская область, к.н. 61:01:0060501:470 (1 шт.) |  | 2023 | 0,4 кВ и ниже | 1 | 10 | 37.5676
1022 | 8.2.1. | Установка прибора коммерческого учета электрической энергии (мощности) на границе земельного участка, подключенного от опоры №160-131 ВЛ 0,4 кВ №1 КТП 10/0,4кВ №160 ВЛ 10кВ №1101 ПС 35/10 кВ А-11 для технологического присоединения энергопринимающих устройств объекта жилого дома Заявителя Павлятенко В.Ф., с. Кагальник, Азовский район, Ростовская область, к.н. 61:01:0060101:12855 (1 шт.) |  | 2023 | 0,4 кВ и ниже | 1 | 3 | 36.1001
6390 | 8.2.1. | Установка прибора коммерческого учета электрической энергии (мощности) на границе земельного участка, подключенного от опоры №48-36 ВЛ 0,4 кВ №2 КТП 10/0,4кВ №48 ВЛ 10кВ №1107 ПС 35/10 кВ А-11 для технологического присоединения энергопринимающих устройств объекта жилого дома Заявителя Бойко В.А., с. Кагальник, Азовский район, Ростовская область, к.н. 61:01:0060101:12820 (1 шт.) |  | 2023 | 0,4 кВ и ниже | 1 | 8 | 35.3662
1016 | 8.2.1. | Установка прибора коммерческого учета электрической энергии (мощности) на границе земельного участка, подключенного от опоры №240-147 ВЛ 0,4 кВ №3 КТП 10/0,4кВ №240 ВЛ 10кВ №106Н ПС 110/6/10 кВ НС-1 для технологического присоединения энергопринимающих устройств объекта жилого дома Заявителя Табанакова О.А., п. Овощной, Азовский район, Ростовская область, к.н. 61:01:0130101:5161 (1 шт.) |  | 2023 | 0,4 кВ и ниже | 1 | 3 | 35.3663
1396 | 8.2.1. | Установка прибора коммерческого учета электрической энергии (мощности) на границе земельного участка, подключенного от опоры №240-147 ВЛ 0,4 кВ №3 КТП 10/0,4кВ №240 ВЛ 10кВ №106Н ПС 110/6/10 кВ НС-1 для технологического присоединения энергопринимающих устройств объекта жилого дома Заявителя Маловичко П.Н., п. Овощной, Азовский район, Ростовская область, к.н. 61:01:0130101:5160 (1 шт.) |  | 2023 | 0,4 кВ и ниже | 1 | 3 | 35.3662
6391 | 8.2.1. | Установка прибора коммерческого учета электрической энергии (мощности) на границе земельного участка, подключенного от опоры №89-25 ВЛ 0,4 кВ №2 КТП 10/0,4кВ №89 ВЛ 10кВ №1014 ПС 110/35/10 кВ Самарская для технологического присоединения энергопринимающих устройств объекта жилого дома Заявителя Смородского В.Ю., х. Ельбузд, Азовский район, Ростовская область, к.н. 61:01:0041301:43 (1 шт.) |  | 2023 | 0,4 кВ и ниже | 1 | 10 | 35.3663
6392 | 8.2.1. | Установка прибора коммерческого учета электрической энергии (мощности) на границе земельного участка, подключенного от опоры №74-58 ВЛ 0,4 кВ №2 КТП 10/0,4кВ №74 ВЛ 10кВ №613 ПС 35/10 кВ А-6 для технологического присоединения энергопринимающих устройств объекта жилого дома Заявителя Головченко В.А., с. Новомаргаритово, Азовский район, Ростовская область, к.н. 61:01:0100201:280 (1 шт.) |  | 2023 | 0,4 кВ и ниже | 1 | 15 | 34.9259
6393 | 8.2.1. | Установка прибора коммерческого учета электрической энергии (мощности) на границе земельного участка, подключенного от опоры №316-5 ВЛ 0,4 кВ №1 КТП 10/0,4кВ №316 ВЛ 10кВ №211 ПС 35/10 кВ А-2 для технологического присоединения энергопринимающих устройств объекта жилого дома Заявителя Жеребило А.В., х. Новоалександровка, Азовский район, Ростовская область, к.н. 61:01:0600005:1837 (1 шт.) |  | 2023 | 0,4 кВ и ниже | 1 | 5 | 35.3663
6394 | 8.2.1. | Установка прибора коммерческого учета электрической энергии (мощности) на границе земельного участка, подключенного от опоры №151-2 ВЛ 0,4 кВ №1 КТП 10/0,4кВ №151 ВЛ 10кВ №1101 ПС 35/10 кВ А-11 для технологического присоединения энергопринимающих устройств объекта объекта торговли Заявителя ИП Олефиренко Н.А., с. Кагальник, Азовский район, Ростовская область, к.н. 61:01:0060101:0244 (1 шт.) |  | 2023 | 0,4 кВ и ниже | 1 | 7 | 36.8338
6395 | 8.2.1. | Установка прибора коммерческого учета электрической энергии (мощности) на границе земельного участка, подключенного от опоры №98-2 ВЛ 0,4 кВ №2 КТП 10/0,4кВ №98 ВЛ 10кВ №1815 ПС 35/10 кВ А-18 для технологического присоединения энергопринимающих устройств объекта жилого дома Заявителя Рябых И.Г., х. Колузаево, Азовский район, Ростовская область, к.н. 61:01:0600002:2577 (1 шт.) |  | 2023 | 0,4 кВ и ниже | 1 | 12 | 35.3663
6396 | 8.2.1. | Установка прибора коммерческого учета электрической энергии (мощности) на границе земельного участка, подключенного от опоры №121-1 ВЛ 0,4 кВ №1 КТП 10/0,4кВ №128 ВЛ 10кВ №1101 ПС 35/10 кВ А-11 для технологического присоединения энергопринимающих устройств объекта жилого дома Заявителя Дробышевой К.В., с. Кагальник, Азовский район, Ростовская область, к.н. 61:01:0060101:3127 (1 шт.) |  | 2023 | 0,4 кВ и ниже | 1 | 10 | 35.3662
6397 | 8.2.1. | Установка прибора коммерческого учета электрической энергии (мощности) на границе земельного участка, подключенного от опоры №115-93 ВЛ 0,4 кВ №1 КТП 10/0,4кВ №115 ВЛ 10кВ №3125 ПС 110/35/10 кВ А-31 для технологического присоединения энергопринимающих устройств объекта малоэтажной жилой застройки Заявителя Маркеловой Е.В., с. Пешково, Азовский район, Ростовская область, к.н. 61:01:0140101:8414 (1 шт.) |  | 2023 | 0,4 кВ и ниже | 1 | 5 | 34.7792
6398 | 8.2.1. | Установка прибора коммерческого учета электрической энергии (мощности) на границе земельного участка, подключенного от опоры №153-56 ВЛ 0,4 кВ №2 КТП 10/0,4кВ №153 ВЛ 10кВ №915 ПС 35/10 кВ А-9 для технологического присоединения энергопринимающих устройств объекта базовой станции сотовой связи Заявителя ПАО «Ростелеком»., с. Платоно-Петровка, Азовский район, Ростовская область, к.н. 61:01:0110601:362 (1 шт.) |  | 2023 | 0,4 кВ и ниже | 1 | 7.5 | 35.3663
6399 | 8.2.1. | Установка прибора коммерческого учета электрической энергии (мощности) на границе земельного участка, подключенного от опоры №167-35 ВЛ 0,4 кВ №2 КТП 10/0,4кВ №167 ВЛ 10кВ №106Н ПС 110/35/10 кВ НС-1 для технологического присоединения энергопринимающих устройств объекта жилого дома Заявителя Раджабова К.Р., территория ДНТ «Кулешовка», Азовский район, Ростовская область, к.н. 61:01:0600006:1510 (1 шт.) |  | 2023 | 0,4 кВ и ниже | 1 | 5 | 36.1
537 | 8.2.1. | Установка прибора коммерческого учета электрической энергии (мощности) на границе земельного участка, подключенного от проектируемой ВЛ 0,4 кВ (по договору ТП № 61-1-21-00609887 от 27.10.2021г.) МТП 10/0,4 кВ №311 ВЛ 10кВ №106Н ПС 110/6/10 кВ НС-1 для технологического присоединения энергопринимающих устройств жилого дома Заявителя Архипенко Н.Д., ТСН «СНТ Белгорос» Азовский район, Ростовская область (1 шт.) |  | 2023 | 0,4 кВ и ниже | 1 | 15 | 40.9273
6193 | 8.2.1. | Установка прибора коммерческого учета электрической энергии (мощности) на границе земельного участка, подключенного от опоры №381-7 ВЛ 0,4 кВ №1 КТП 10/0,4кВ №381 ВЛ 10кВ №106Н ПС 110/10/6 кВ НС-1 для технологического присоединения энергопринимающих устройств нежилого здания Заявителя ИП Бречко И.А., ДНТ «Кулешовка», Азовский район, Ростовская область (1 шт.) |  | 2023 | 0,4 кВ и ниже | 1 | 35 | 40.7201
6343 | 8.2.1. | Установка прибора коммерческого учета электрической энергии (мощности) на границе земельного участка, подключенного от опоры №135-140 ВЛ-0,4 №4 КТП-135 ВЛ-10 805 ПС 110 кВ БОС для технологического присоединения энергопринимающих устройств малоэтажной жилой застройки Заявителя Андреевой Е.В., Ростовская область, Кагальницкий р-н, п. Мокрый Батай, ул. Школьная д.19 к.н. 61:14:0060103:4 (1 шт.) |  | 2023 | 0,4 кВ и ниже | 1 | 15 | 40.1644
2155 | 8.2.1. | Установка прибора коммерческого учета электрической энергии (мощности) на границе земельного участка, подключенного от опоры №17-24 ВЛ-0,4 №2 КТП-17 ВЛ-10 605 ПС 35 кВ КГ6 для технологического присоединения энергопринимающих устройств объекта малоэтажной жилой застройки Заявителя Гук Н.Н., Ростовская область, Кагальницкий, с. Новобатайск пер. Калининский д.52-А к.н. 61:14:0040148:129 (1 шт.) |  | 2023 | 0,4 кВ и ниже | 1 | 4 | 39.2324
6344 | 8.2.1. | Установка прибора коммерческого учета электрической энергии (мощности) на границе земельного участка, подключенного от опоры №137-83 ВЛ-0,4 №3 КТП-137 ВЛ-10 605 ПС 35 кВ КГ6 для технологического присоединения энергопринимающих устройств объекта малоэтажной жилой застройки Заявителя Лященко В.В., Ростовская область, Кагальницкий, с. Новобатайск пер. Маяковского д.11 к.н. 61:14:0040148:129 (1 шт.) |  | 2023 | 0,4 кВ и ниже | 1 | 10 | 44.4994
6345 | 8.2.1. | Установка прибора коммерческого учета электрической энергии (мощности) на границе земельного участка, подключенного от опоры №194-13 ВЛ-0,4 №4 КТП-194 ВЛ-10 313 ПС 35 кВ КГ3 для технологического присоединения энергопринимающих устройств объекта торговли Заявителя Обертышев С.С. Ростовская область, Кагальницкий р-н, ст. Кировская, ул. Кирова д.8Б к.н.: 61:14:0050129:383(1 шт.) |  | 2023 | 0,4 кВ и ниже | 1 | 30 | 37.5457
1078 | 8.2.1. | Установка прибора коммерческого учета электрической энергии (мощности) на границе земельного участка, подключенного от опоры №13-26 ВЛ-0,4 №1 КТП-13 ВЛ-10 501 ПС 35 кВ ЗР5 для технологического присоединения энергопринимающих устройств ЛПХ Заявителя Решетниковой О.В., Ростовская область, Зерноградский р-н, х. Большие Эльбуздовские, ул. Береговая д.1 к.н. 61:12:0011401:62 (1 шт.) |  | 2023 | 0,4 кВ и ниже | 1 | 10 | 39.3831
6400 | 8.2.1. | Установка прибора коммерческого учета электрической энергии (мощности) на границе земельного участка, подключенного оп. № 405-1 ВЛ-0,4 №1 КТП-405 ВЛ-10 904 ПС 110кВ Балко-Грузская для технологического присоединения энергопринимающих устройств нежилое помещение Заявителя АО «Почта России», Ростовская область, Егорлыкский р-он, х. Балко-Грузский, ул. Молодежная, д. 22/2, кадастровый номер земельного участка: 61:10:0020101:1118. (1 шт.) |  | 2023 | 0,4 кВ и ниже | 1 | 12 | 40.01
6401 | 8.2.1. | Установка прибора коммерческого учета электрической энергии (мощности) на границе земельного участка, подключенного от № 251-3 ВЛ-0,4 № 1 КТП-251 ВЛ-10 904 ПС 110кВ Балко-Грузская для технологического присоединения энергопринимающих устройств нежилого помещения (склад) Заявителя Музалева А.А., Ростовская область, Егорлыкский р-он, 460м. на север от северной окраины х.Балко-Грузский, кадастровый номер присоединяемого объекта и (или) земельного участка на котором расположен присоединяемый объект: 61:10:0600011:1328 (1 шт.) |  | 2023 | 0,4 кВ и ниже | 1 | 15 | 39.6008
6402 | 8.2.1. | Установка прибора коммерческого учета электрической энергии (мощности) на границе земельного участка, подключенного на on. № 103-33 ВЛ-0,4 №1 КТП-103 ВЛ-10 702 ПС 35кВ Е-7 для технологического присоединения энергопринимающих устройств нежилой застройки Заявителя Администрация Егорлыкского сельского поселения, Ростовская область, Егорлыкский р-он, х. Таганрогский, ул. Ленина, д. 40, кадастровый номер земельного участка: 61:10:0010101:1443. (1 шт.) |  | 2023 | 0,4 кВ и ниже | 1 | 3 | 43.9514
721 | 8.2.1. | Установка прибора коммерческого учета электрической энергии (мощности) на границе земельного участка, подключенного от опоры №48-60 ВЛ-0,4 кВ №2 КТП 10/0,4 кВ №48 по ВЛ 10 кВ №1815 ПС 35/10 кВ А-18 для технологического присоединения энергопринимающих устройств жилого дома Заявителя Варданян К.С., Азовский район, Ростовская область, к.н. 61:01:0600002:2652 (1 шт.) |  | 2023 | 0,4 кВ и ниже | 1 | 15 | 35.2016
734 | 8.2.1. | Установка прибора коммерческого учета электрической энергии (мощности) на границе земельного участка, подключенного от опоры №18-22 ВЛ-0,4 кВ №1 КТП 10/0,4 кВ №18 по ВЛ 10 кВ №1815 ПС 35/10 кВ А-18 для технологического присоединения энергопринимающих устройств жилого дома Заявителя Швачевой И.Л., х. Курган, Азовский р-н, Ростовская область, к.н. 61:01:0030701:631 (1 шт.) |  | 2023 | 0,4 кВ и ниже | 1 | 10 | 35.7869
1116 | 8.2.1. | Установка прибора коммерческого учета электрической энергии (мощности) на границе земельного участка, подключенного от опоры №97-12 ВЛ 0,4 кВ №1 КТП 10/0,4кВ №97 ВЛ 10кВ №2907 РП-29 35/10 кВ А-18 для технологического присоединения энергопринимающих устройств объекта жилого дома Заявителя Величко Л.А., х. Казачий Ерик, Азовский район, Ростовская область, к.н. 61:01:0600002:1319 (1 шт.) |  | 2023 | 0,4 кВ и ниже | 1 | 15 | 37.2503
1228 | 8.2.1. | Установка прибора коммерческого учета электрической энергии (мощности) на границе земельного участка, подключенного от опоры №б/н ВЛ 0,4 кВ КТП 10/0,4кВ №9 ВЛ 10кВ №1815 ПС 35/10 кВ А-18 для технологического присоединения энергопринимающих устройств объекта жилого дома Заявителя Миклюкова М.Ю, х. Городище, Азовский район, Ростовская область, к.н. 61:01:0600002:1707 (1 шт.) |  | 2023 | 0,4 кВ и ниже | 1 | 7 | 35.4943
6412 | 8.2.1. | Установка прибора коммерческого учета электрической энергии (мощности) на границе земельного участка, подключенного от опоры №28-1 ВЛ 0,4 кВ №1 КТП 10/0,4кВ №28 ВЛ 10кВ №1815 ПС 35/10 кВ А-18 для технологического присоединения энергопринимающих устройств объекта жилого дома Заявителя Река А.Ю., х. Курган, Азовский район, Ростовская область, к.н. 61:01:0030701:543 (1 шт.) |  | 2023 | 0,4 кВ и ниже | 1 | 10 | 35.7827
6413 | 8.2.1. | Установка прибора коммерческого учета электрической энергии (мощности) на границе земельного участка, подключенного от опоры №186-28 ВЛ 0,4 кВ №3 КТП 10/0,4кВ №186 ВЛ 10кВ №3113 ПС 110/35/10 кВ А-31 для технологического присоединения энергопринимающих устройств объекта нежилое помещение Заявителя Мироненко А.М., с. Пешково, Азовский район, Ростовская область, к.н. 61:01:0140101:8908 (1 шт.) |  | 2023 | 0,4 кВ и ниже | 1 | 5 | 38.7137
6414 | 8.2.1. | Установка прибора коммерческого учета электрической энергии (мощности) на границе земельного участка, подключенного от опоры №101-54 ВЛ 0,4 кВ №2 КТП 10/0,4кВ №101 ВЛ 10кВ №2412 ПС 35/10 кВ А-24 для технологического присоединения энергопринимающих устройств объекта жилого дома Заявителя Акушко О.С., х. Полушкин, Азовский район, Ростовская область, к.н. 61:01:0160301:922 (1 шт.) |  | 2023 | 0,4 кВ и ниже | 1 | 10 | 35.4942
1558 | 8.2.1. | Установка прибора коммерческого учета электрической энергии (мощности) на границе земельного участка, подключенного от опоры №249-14 ВЛ 0,4 кВ №1 КТП 10/0,4кВ №249 ВЛ 10кВ №2907 РП-29 ПС 35/10 кВ А-18 для технологического присоединения энергопринимающих устройств объекта жилого дома Заявителя Козырь Е.П., с/т. Энтузиаст, Азовский район, Ростовская область, к.н. 61:01:0500401:1320 (1 шт.) |  | 2023 | 0,4 кВ и ниже | 1 | 15 | 35.2016
6415 | 8.2.1. | Установка прибора коммерческого учета электрической энергии (мощности) на границе земельного участка, подключенного от опоры №365-12 ВЛ 0,4 кВ №1 КТП 10/0,4кВ №365 ВЛ 10кВ №107Н ПС 110/6/10 кВ НС-1 для технологического присоединения энергопринимающих устройств объекта нежилой застройки Заявителя ИП Авдалян А.В., п. Овощной, Азовский район, Ростовская область, к.н. 61:01:0600006:1901 (1 шт.) |  | 2023 | 0,4 кВ и ниже | 1 | 15 | 37.2503
1559 | 8.2.1. | Установка прибора коммерческого учета электрической энергии (мощности) на границе земельного участка, подключенного от опоры №43-24 ВЛ 0,4 кВ №1 КТП 10/0,4кВ №43 ВЛ 10кВ №105Н ПС 110/6/10 кВ НС-1 для технологического присоединения энергопринимающих устройств объекта жилого дома Заявителя Полисмак О.В, х. Шмат, Азовский район, Ростовская область, к.н. 61:01:0031001:301 (1 шт.) |  | 2023 | 0,4 кВ и ниже | 1 | 15 | 35.7869
6416 | 8.2.1. | Установка прибора коммерческого учета электрической энергии (мощности) на границе земельного участка, подключенного от опоры №249-20 ВЛ 0,4 кВ №2 КТП 10/0,4кВ №249 ВЛ 10кВ №2907 РП-29 ПС 35/10 кВ А-18 для технологического присоединения энергопринимающих устройств объекта жилого дома Заявителя Шевченко Е.В., х. Курган, Азовский район, Ростовская область, к.н. 61:01:0500401:163 (1 шт.) |  | 2023 | 0,4 кВ и ниже | 1 | 15 | 35.2016
6417 | 8.2.1. | Установка прибора коммерческого учета электрической энергии (мощности) на границе земельного участка, подключенного от опоры №365-10 ВЛ 0,4 кВ №1 КТП 10/0,4кВ №365 ВЛ 10кВ №107Н ПС 110/6/10 кВ НС-1 для технологического присоединения энергопринимающих устройств объекта нежилой застройки Заявителя Булат О.А., ДНТ «Задонье», Азовский район, Ростовская область, к.н. 61:01:0600006:9810 (1 шт.) |  | 2023 | 0,4 кВ и ниже | 1 | 15 | 35.7869
6418 | 8.2.1. | Установка прибора коммерческого учета электрической энергии (мощности) на границе земельного участка, подключенного от опоры №41-13 ВЛ 0,4 кВ №1 ЗТП 10/0,4кВ №41 (бесхозная) ВЛ 10кВ №2608 ПС 110/10 кВ А-26 для технологического присоединения энергопринимающих устройств объекта нежилой застройки Заявителя ИП Манукова И.С., с. Кулешовка, Азовский район, Ростовская область, к.н. 61:01:0090102:2618 (1 шт.) |  | 2023 | 0,4 кВ и ниже | 1 | 15 | 35.7869
1847 | 8.2.1. | Установка прибора коммерческого учета электрической энергии (мощности) на границе земельного участка, подключенного от опоры №226-143 ВЛ 0,4 кВ №3 КТП 10/0,4кВ №226 ВЛ 10кВ №2608 ПС 110/10 кВ А-26 для технологического присоединения энергопринимающих устройств объекта жилого дома Заявителя Ушенко Т.В., ДНТ «Ягодка-2», Азовский район, Ростовская область, к.н. 61:01:0502401:418 (1 шт.) |  | 2023 | 0,4 кВ и ниже | 1 | 15 | 35.4942
6419 | 8.2.1. | Установка прибора коммерческого учета электрической энергии (мощности) на границе земельного участка, подключенного от опоры №381-89 ВЛ 0,4 кВ №1 КТП 10/0,4кВ №381 ВЛ 10кВ №106Н ПС 110/6/10 кВ НС-1 для технологического присоединения энергопринимающих устройств объекта жилого дома Заявителя Мартиросян А.С., ДНТ «Кулешовка», Азовский район, Ростовская область, к.н. 61:01:0600006:10212 (1 шт.) |  | 2023 | 0,4 кВ и ниже | 1 | 15 | 35.7869
6420 | 8.2.1. | Установка прибора коммерческого учета электрической энергии (мощности) на границе земельного участка, подключенного от опоры №381-90 ВЛ 0,4 кВ №1 КТП 10/0,4кВ №381 ВЛ 10кВ №106Н ПС 110/6/10 кВ НС-1 для технологического присоединения энергопринимающих устройств объекта жилого дома Заявителя Мартиросян А.С., ДНТ «Кулешовка», Азовский район, Ростовская область, к.н. 61:01:0600006:10214 (1 шт.) |  | 2023 | 0,4 кВ и ниже | 1 | 15 | 35.7869
6421 | 8.2.1. | Установка прибора коммерческого учета электрической энергии (мощности) на границе земельного участка, подключенного от опоры №381-90 ВЛ 0,4 кВ №1 КТП 10/0,4кВ №381 ВЛ 10кВ №106Н ПС 110/6/10 кВ НС-1 для технологического присоединения энергопринимающих устройств объекта жилого дома Заявителя Мартиросян А.С., ДНТ «Кулешовка», Азовский район, Ростовская область, к.н. 61:01:0600006:10213 (1 шт.) |  | 2023 | 0,4 кВ и ниже | 1 | 15 | 35.7869
6422 | 8.2.1. | Установка прибора коммерческого учета электрической энергии (мощности) на границе земельного участка, подключенного от опоры №381-90 ВЛ 0,4 кВ №1 КТП 10/0,4кВ №381 ВЛ 10кВ №106Н ПС 110/6/10 кВ НС-1 для технологического присоединения энергопринимающих устройств объекта жилого дома Заявителя Мартиросян А.С., ДНТ «Кулешовка», Азовский район, Ростовская область, к.н. 61:01:0600006:10211 (1 шт.) |  | 2023 | 0,4 кВ и ниже | 1 | 15 | 35.7869
6423 | 8.2.1. | Установка прибора коммерческого учета электрической энергии (мощности) на границе земельного участка, подключенного от опоры №36-14 ВЛ 0,4 кВ №1 МТП 10/0,4кВ №36 ВЛ 10кВ №1815 ПС 35/10 кВ А-18 для технологического присоединения энергопринимающих устройств объекта жилого дома Заявителя Лячиной И.С., Рыболовецкий колхоз им. Ленина, Азовский район, Ростовская область, к.н. 61:01:0600002:3336 (1 шт.) |  | 2023 | 0,4 кВ и ниже | 1 | 15 | 35.4942
6424 | 8.2.1. | Установка прибора коммерческого учета электрической энергии (мощности) на границе земельного участка, подключенного от опоры №10-1 ВЛ 0,4 кВ №1 КТП 10/0,4кВ №10 ВЛ 10кВ №1802 ПС 35/10 кВ А-18 для технологического присоединения энергопринимающих устройств объекта жилого дома Заявителя Ковтуненко Г.Е., х. Рогожкино, Азовский район, Ростовская область, к.н. 61:01:0160101:829 (1 шт.) |  | 2023 | 0,4 кВ и ниже | 1 | 15 | 35.7869
1974 | 8.2.1. | Установка прибора коммерческого учета электрической энергии (мощности) на границе земельного участка, подключенного от опоры №13-65 ВЛ 0,4 кВ №2 КТП 10/0,4кВ №13 ВЛ 10кВ №3203 ПС 110/35/10 кВ А-32 для технологического присоединения энергопринимающих устройств объекта жилого дома Заявителя Илюхиной Н.В., с. Александровка, Азовский район, Ростовская область, к.н. 61:01:0010101:3105 (1 шт.) |  | 2023 | 0,4 кВ и ниже | 1 | 10 | 35.7869
6425 | 8.2.1. | Установка прибора коммерческого учета электрической энергии (мощности) на границе земельного участка, подключенного от опоры №25-87 ВЛ 0,4 кВ №3 КТП 10/0,4кВ №25 ВЛ 10кВ №1815 ПС 35/10 кВ А-18 для технологического присоединения энергопринимающих устройств объекта жилого дома Заявителя Якубовой Е.В., х. Колузаево, Азовский район, Ростовская область, к.н. 61:01:0030501:1776 (1 шт.) |  | 2023 | 0,4 кВ и ниже | 1 | 15 | 41.0688
6426 | 8.2.1. | Установка прибора коммерческого учета электрической энергии (мощности) на границе земельного участка, подключенного от опоры №121-22 ВЛ-0,4кВ №2 КТП-10/0,4 кВ №121 ВЛ-10кВ №1904 РП-19 ПС 110/35/10 кВ Самарская для технологического присоединения энергопринимающих устройств объекта жилого дома Заявителя Ткаченко А.И., с. Новотроицкое, Азовский район, Ростовская область, к.н. 61:01:0040801:487 (1 шт.) |  | 2023 | 0,4 кВ и ниже | 1 | 15 | 35.7869
6427 | 8.2.1. | Установка прибора коммерческого учета электрической энергии (мощности) на границе земельного участка, подключенного от опоры №б/н ВЛ 0,4 кВ КТП 10/0,4кВ №9 (балансовая принадлежность ООО «Рыбколхоз им. Ленина») ВЛ 10кВ №1815 ПС 35/10 кВ А-18 для технологического присоединения энергопринимающих устройств объекта жилого дома Заявителя Сенаева А.Ю., х. Городище, Азовский район, Ростовская область, к.н. 61:01:0600002:3040 (1 шт.) |  | 2023 | 0,4 кВ и ниже | 1 | 15 | 35.7869
6443 | 8.2.1. | Установка прибора коммерческого учета электрической энергии (мощности) на границе земельного участка, подключенного от опоры №34-15 ВЛ 0,4 кВ №1 КТП 10/0,4кВ №34 ВЛ 10кВ №1101 ПС 35/10 кВ А-11 для технологического присоединения энергопринимающих устройств объекта торговли Заявителя ИП Колесник М.А., с. Кагальник, Азовский район, Ростовская область, к.н. 61:01:0060101:11763 (1 шт.) |  | 2023 | 0,4 кВ и ниже | 1 | 5 | 34.9089
6444 | 8.2.1. | Установка прибора коммерческого учета электрической энергии (мощности) на границе земельного участка, подключенного от опоры №86-53 ВЛ 0,4 кВ №2 КТП 10/0,4кВ №86 ВЛ 10кВ №1107 ПС 35/10 кВ А-11 для технологического присоединения энергопринимающих устройств объекта жилого дома Заявителя Соболева И.А., х. Узяк, Азовский район, Ростовская область, к.н. 61:01:0060501:95 (1 шт.) |  | 2023 | 0,4 кВ и ниже | 1 | 10 | 35.3479
6445 | 8.2.1. | Установка прибора коммерческого учета электрической энергии (мощности) на границе земельного участка, подключенного от опоры №32-47 ВЛ 0,4 кВ №2 КТП 10/0,4кВ №32 ВЛ 10кВ №2907 РП-29 ПС 35/10 кВ А-18 для технологического присоединения энергопринимающих устройств объекта жилого дома Заявителя Абакумовой И.В., х. Коса, Азовский район, Ростовская область, к.н. 61:01:0030601:6869 (1 шт.) |  | 2023 | 0,4 кВ и ниже | 1 | 15 | 35.4942
1858 | 8.2.1. | Установка прибора коммерческого учета электрической энергии (мощности) на границе земельного участка, подключенного от опоры №217-43 ВЛ 0,4 кВ №2 КТП 10/0,4кВ №217 ВЛ 10кВ №1107 ПС 35/10 кВ А-11 для технологического присоединения энергопринимающих устройств объекта жилого дома Заявителя Нужного Е.В., с. Кагальник, Азовский район, Ростовская область, к.н. 61:01:0060101:12812 (1 шт.) |  | 2023 | 0,4 кВ и ниже | 1 | 15 | 36.5186
6446 | 8.2.1. | Установка прибора коммерческого учета электрической энергии (мощности) на границе земельного участка, подключенного от опоры №156-7 ВЛ 0,4 кВ №1 КТП 10/0,4кВ №156 ВЛ 10кВ №910 ПС 35/10 кВ А-9 для технологического присоединения энергопринимающих устройств объекта жилого дома Заявителя Ли Т.Г., х. Павловка, Азовский район, Ростовская область, к.н. 61:01:0110401:527 (1 шт.) |  | 2023 | 0,4 кВ и ниже | 1 | 15 | 35.7869
6447 | 8.2.1. | Установка прибора коммерческого учета электрической энергии (мощности) на границе земельного участка, подключенного от опоры №111-95 ВЛ 0,4 кВ №3 КТП 10/0,4кВ №111 ВЛ 10кВ №3113 ПС 110/35/10 кВ А-31 для технологического присоединения энергопринимающих устройств объекта жилого дома Заявителя Мырковой О.В, с. Пешково, Азовский район, Ростовская область, к.н. 61:01:0140101:9113 (1 шт.) |  | 2023 | 0,4 кВ и ниже | 1 | 7 | 37.982
6448 | 8.2.1. | Установка прибора коммерческого учета электрической энергии (мощности) на границе земельного участка, подключенного от опоры №18-45 ВЛ 0,4 кВ №2 КТП 10/0,4кВ №18 ВЛ 10кВ №3113 ПС 110/35/10 кВ А-31 для технологического присоединения энергопринимающих устройств объекта жилого дома Заявителя Едрышова И.Ю., с. Пешково, Азовский район, Ростовская область, к.н. 61:01:0140101:6265 (1 шт.) |  | 2023 | 0,4 кВ и ниже | 1 | 15 | 36.5186
1836 | 8.2.1. | Установка прибора коммерческого учета электрической энергии (мощности) на границе земельного участка, подключенного от опоры №18-1 ВЛ 0,4 кВ №1 КТП 10/0,4кВ №18 ВЛ 10кВ №1815 ПС 35/10 кВ А-18 для технологического присоединения энергопринимающих устройств объекта жилого дома Заявителя Демян В.В., х. Курган, Азовский район, Ростовская область, к.н. 61:01:0030701:52 (1 шт.) |  | 2023 | 0,4 кВ и ниже | 1 | 15 | 35.4942
6450 | 8.2.1. | Установка прибора коммерческого учета электрической энергии (мощности) на границе земельного участка, подключенного от опоры №67-3 ВЛ 0,4 кВ №1 КТП 10/0,4кВ №67 ВЛ 10кВ №606 ПС 35/10 кВ А-6 для технологического присоединения энергопринимающих устройств объекта артезианской скважины №1 Заявителя Унитарное муниципальное предприятие «Приморский водопровод», с. Порт-Катон, Азовский район, Ростовская область, к.н. 61:01:0100301:4442 (1 шт.) |  | 2023 | 0,4 кВ и ниже | 1 | 5.5 | 36.5186
6451 | 8.2.1. | Установка прибора коммерческого учета электрической энергии (мощности) на границе земельного участка, подключенного от опоры №6-65 ВЛ 0,4 кВ №3 КТП 10/0,4кВ №6 ВЛ 10кВ №1316 ПС 35/10 кВ А-13 для технологического присоединения энергопринимающих устройств объекта жилого дома Заявителя Богатырева М.О., п. Южный, Азовский район, Ростовская область, к.н. 61:01:0020201:549 (1 шт.) |  | 2023 | 0,4 кВ и ниже | 1 | 15 | 35.7869
2068 | 8.2.1. | Установка прибора коммерческого учета электрической энергии (мощности) на границе земельного участка, подключенного от опоры №311-1/4 ВЛ 0,4 кВ №3 КТП 10/0,4кВ №311 ВЛ 10кВ №106Н ПС 110/6/10 кВ НС-1 для технологического присоединения энергопринимающих устройств объекта жилого дома Заявителя Валиева Б., «СНТ Белгорос», Азовский район, Ростовская область, к.н. 61:01:0600006:4995 (1 шт.) |  | 2023 | 0,4 кВ и ниже | 1 | 15 | 35.8542
6452 | 8.2.1. | Установка прибора коммерческого учета электрической энергии (мощности) на границе земельного участка, подключенного от опоры №48-78 ВЛ 0,4 кВ №1 КТП 10/0,4кВ №48 ВЛ 10кВ №1815 ПС 35/10 кВ А-18 для технологического присоединения энергопринимающих устройств объекта жилого дома Заявителя Гашиной Е.А, Рыболовецкий колхоз им. Ленина, Азовский район, Ростовская область, к.н. 61:01:0600002:3267 (1 шт.) |  | 2023 | 0,4 кВ и ниже | 1 | 10 | 35.5616
2125 | 8.2.1. | Установка прибора коммерческого учета электрической энергии (мощности) на границе земельного участка, подключенного от опоры №58-32 ВЛ 0,4 кВ №1 КТП 10/0,4кВ №58 (бесхозная) ВЛ 10кВ №2608 ПС 110/10 кВ А-26 для технологического присоединения энергопринимающих устройств объекта жилого дома Заявителя Давыдовой Е.Л., с. Кулешовка, Азовский район, Ростовская область, к.н. 61:01:0090102:1783 (1 шт.) |  | 2023 | 0,4 кВ и ниже | 1 | 5 | 35.8542
6453 | 8.2.1. | Установка прибора коммерческого учета электрической энергии (мощности) на границе земельного участка, подключенного от опоры №151-57 ВЛ 0,4 кВ №2 КТП 10/0,4кВ №151 ВЛ 10кВ №505 ПС 35/10 кВ А-5 для технологического присоединения энергопринимающих устройств объекта жилого дома Заявителя Олейник М.В., с. Отрадовка, Азовский район, Ростовская область, к.н. 61:01:0120101:237 (1 шт.) |  | 2023 | 0,4 кВ и ниже | 1 | 10 | 37.3176
2116 | 8.2.1. | Установка прибора коммерческого учета электрической энергии (мощности) на границе земельного участка, подключенного от опоры №51-25 ВЛ 0,4 кВ №1 КТП 10/0,4кВ №51 ВЛ 10кВ №1815 ПС 35/10 кВ А-18 для технологического присоединения энергопринимающих устройств объекта жилого дома Заявителя Лавор В.В., х. Обуховка, Азовский район, Ростовская область, к.н. 61:01:0600002:1207 (1 шт.) |  | 2023 | 0,4 кВ и ниже | 1 | 1 | 37.3176
6454 | 8.2.1. | Установка прибора коммерческого учета электрической энергии (мощности) на границе земельного участка, подключенного от опоры №74-36 ВЛ 0,4 кВ №1 КТП 10/0,4кВ №74 ВЛ 10кВ №613 ПС 35/10 кВ А-6 для технологического присоединения энергопринимающих устройств объекта жилого дома Заявителя Долининой К.С., с. Новомаргаритово, Азовский район, Ростовская область, к.н. 61:01:0100201:325 (1 шт.) |  | 2023 | 0,4 кВ и ниже | 1 | 10 | 36.5859
2202 | 8.2.1. | Установка прибора коммерческого учета электрической энергии (мощности) на границе земельного участка, подключенного от опоры №75-47 ВЛ 0,4 кВ №3 КТП 10/0,4кВ №75 ВЛ 10кВ №3125 ПС 110/35/10 кВ А-31 для технологического присоединения энергопринимающих устройств объекта жилого дома Заявителя Малышевой Н.О., с. Пешково, Азовский район, Ростовская область, к.н. 61:01:0140101:7227 (1 шт.) |  | 2023 | 0,4 кВ и ниже | 1 | 5 | 36.5859
2203 | 8.2.1. | Установка прибора коммерческого учета электрической энергии (мощности) на границе земельного участка, подключенного от опоры №98-19 ВЛ 0,4 кВ №1 КТП 10/0,4кВ №98 ВЛ 10кВ №1815 ПС 35/10 кВ А-18 для технологического присоединения энергопринимающих устройств объекта жилого дома Заявителя Басова Д.Н., х. Колузаево, Азовский район, Ростовская область, к.н. 61:01:0030501:2007 (1 шт.) |  | 2023 | 0,4 кВ и ниже | 1 | 8 | 36.5859
6455 | 8.2.1. | Установка прибора коммерческого учета электрической энергии (мощности) на границе земельного участка, подключенного от опоры №48-11 ВЛ 0,4 кВ №1 КТП 10/0,4кВ №48 ВЛ 10кВ №1815 ПС 35/10 кВ А-18 для технологического присоединения энергопринимающих устройств объекта жилого дома Заявителя Рыженко Е.В., Рыболовецкий колхоз им. Ленина, Азовский район, Ростовская область, к.н. 61:01:0600002:2458 (1 шт.) |  | 2023 | 0,4 кВ и ниже | 1 | 15 | 36.5859
2188 | 8.2.1. | Установка прибора коммерческого учета электрической энергии (мощности) на границе земельного участка, подключенного от опоры №311-9/16 ВЛ 0,4 кВ №1 МТП 10/0,4кВ №311 ВЛ 10кВ №106Н ПС 110/6/10 кВ НС-1 для технологического присоединения энергопринимающих устройств объекта жилого дома Заявителя Тришкина В.Н., ТСН «СНТ Белгорос», Азовский район, Ростовская область, к.н. 61:01:0600006:4846 (1 шт.) |  | 2023 | 0,4 кВ и ниже | 1 | 5 | 35.5616
2185 | 8.2.1. | Установка прибора коммерческого учета электрической энергии (мощности) на границе земельного участка, подключенного от опоры №136-5 ВЛ 0,4 кВ №1 КТП 10/0,4кВ №136 ВЛ 10кВ №1107 ПС 35/10 кВ А-11 для технологического присоединения энергопринимающих устройств объекта жилого дома Заявителя Мазур И.А., х. Узяк, Азовский район, Ростовская область, к.н. 61:01:0060501:154 (1 шт.) |  | 2023 | 0,4 кВ и ниже | 1 | 15 | 35.5616
6456 | 8.2.1. | Установка прибора коммерческого учета электрической энергии (мощности) на границе земельного участка, подключенного от опоры №212-41 ВЛ 0,4 кВ №2 КТП 10/0,4кВ №212 ВЛ 10кВ №910 ПС 35/10 кВ А-9 для технологического присоединения энергопринимающих устройств объекта жилого дома Заявителя Ефименко Е.С., г. Азов, Ростовская область, к.н. 61:45:0000380:173 (1 шт.) |  | 2023 | 0,4 кВ и ниже | 1 | 15 | 35.8542
6457 | 8.2.1. | Установка прибора коммерческого учета электрической энергии (мощности) на границе земельного участка, подключенного от опоры №381-49 ВЛ 0,4 кВ №1 КТП 10/0,4кВ №381 ВЛ 10кВ №106Н ПС 110/6/10 кВ НС-1 для технологического присоединения энергопринимающих устройств объекта жилого дома Заявителя Афанасьевой Ю.А., ДНТ СН «Кулешовка-2», Азовский район, Ростовская область, к.н. 61:01:0600006:8006 (1 шт.) |  | 2023 | 0,4 кВ и ниже | 1 | 15 | 34.9762
2171 | 8.2.1. | Установка прибора коммерческого учета электрической энергии (мощности) на границе земельного участка, подключенного от опоры №75-26 ВЛ 0,4 кВ №1 КТП 10/0,4кВ №75 ВЛ 10кВ №3125 ПС 110/35/10 кВ А-31 для технологического присоединения энергопринимающих устройств объекта жилого дома Заявителя Марукян А., с. Пешково, Азовский район, Ростовская область, к.н. 61:01:0140101:8982 (1 шт.) |  | 2023 | 0,4 кВ и ниже | 1 | 15 | 36.5859
2153 | 8.2.1. | Установка прибора коммерческого учета электрической энергии (мощности) на границе земельного участка, подключенного от опоры №18-93 ВЛ 0,4 кВ №3 КТП 10/0,4кВ №18 ВЛ 10кВ №3113 ПС 110/35/10 кВ А-31 для технологического присоединения энергопринимающих устройств объекта жилого дома Заявителя Резван Н.В., с. Пешково, Азовский район, Ростовская область, к.н. 61:01:0140101:8865 (1 шт.) |  | 2023 | 0,4 кВ и ниже | 1 | 15 | 36.5859
2162 | 8.2.1. | Установка прибора коммерческого учета электрической энергии (мощности) на границе земельного участка, подключенного от опоры №14-147 ВЛ 0,4 кВ №4 КТП 10/0,4кВ №14 ВЛ 10кВ №106Н ПС 110/6/10 кВ НС-1 для технологического присоединения энергопринимающих устройств объекта жилого дома Заявителя Редичкиной Н.В., п. Овощной, Азовский район, Ростовская область, к.н. 61:01:0130101:4152 (1 шт.) |  | 2023 | 0,4 кВ и ниже | 1 | 15 | 35.8542
6458 | 8.2.1. | Установка прибора коммерческого учета электрической энергии (мощности) на границе земельного участка, подключенного от опоры №311-5/6 ВЛ 0,4 кВ №2 МТП 10/0,4кВ №311 ВЛ 10кВ №106Н ПС 110/6/10 кВ НС-1 для технологического присоединения энергопринимающих устройств объекта жилого дома Заявителя Шапранова О.В., СХА «Кулешовское» поле III, Азовский район, Ростовская область, к.н. 61:01:0600006:4930 (1 шт.) |  | 2023 | 0,4 кВ и ниже | 1 | 15 | 35.8542
2151 | 8.2.1. | Установка прибора коммерческого учета электрической энергии (мощности) на границе земельного участка, подключенного от опоры №144-29 ВЛ 0,4 кВ №1 КТП 10/0,4кВ №144 ВЛ 10кВ №1107 ПС 35/10 кВ А-11 для технологического присоединения энергопринимающих устройств объекта жилого дома Заявителя Самородовой А.А., с. Кагальник, Азовский район, Ростовская область, к.н. 61:01:0060101:2870 (1 шт.) |  | 2023 | 0,4 кВ и ниже | 1 | 15 | 35.1225
2199 | 8.2.1. | Установка прибора коммерческого учета электрической энергии (мощности) на границе земельного участка, подключенного от опоры №89-24 ВЛ 0,4 кВ №2 КТП 10/0,4кВ №89 ВЛ 10кВ №1014 ПС 110/35/10 кВ Самарская для технологического присоединения энергопринимающих устройств объекта жилого дома Заявителя Подгореловой В.А., х. Ельбузд, Азовский район, Ростовская область, к.н. 61:01:00411301:133 (1 шт.) |  | 2023 | 0,4 кВ и ниже | 1 | 10 | 35.8542
6459 | 8.2.1. | Установка прибора коммерческого учета электрической энергии (мощности) на границе земельного участка, подключенного от опоры №381-93 ВЛ 0,4 кВ №2 КТП 10/0,4кВ №381 ВЛ 10кВ №106Н ПС 110/6/10 кВ НС-1 для технологического присоединения энергопринимающих устройств объекта земельного участка под строительство Заявителя Худоян А.Д., ДНТ «Кулешовка», Азовский район, Ростовская область, к.н. 61:01:0600006:1770 (1 шт.) |  | 2023 | 0,4 кВ и ниже | 1 | 10 | 35.8542
6460 | 8.2.1. | Установка прибора коммерческого учета электрической энергии (мощности) на границе земельного участка, подключенного от опоры №8-77 ВЛ 0,4 кВ №3 КТП 10/0,4кВ №8 ВЛ 10кВ №1014 ПС 110/35/10 кВ Самарская для технологического присоединения энергопринимающих устройств объекта жилого дома Заявителя Кокориной А.С., с. Самарское, Азовский район, Ростовская область, к.н. 61:01:0170103:6423 (1 шт.) |  | 2023 | 0,4 кВ и ниже | 1 | 15 | 35.8542
2115 | 8.2.1. | Установка прибора коммерческого учета электрической энергии (мощности) на границе земельного участка, подключенного от опоры №8-79 ВЛ 0,4 кВ №3 КТП 10/0,4кВ №8 ВЛ 10кВ №1014 ПС 110/35/10 кВ Самарская для технологического присоединения энергопринимающих устройств объекта жилого дома Заявителя Прищепова Р.А., с. Самарское, Азовский район, Ростовская область, к.н. 61:01:0170103:6376 (1 шт.) |  | 2023 | 0,4 кВ и ниже | 1 | 3 | 35.8542
1026 | 8.2.1. | Установка прибора коммерческого учета электрической энергии (мощности) на границе земельного участка, подключенного от проектируемой опоры проектируемого ВЛ-0,4 кВ ( по договору ТП № 61-1-22-00647947 от 17.05.2022г. с заявителем Худайбергановым А.Г.) КТП 10/0,4 кВ № 329 ВЛ 10 кВ №106Н ПС 110/6/10 кВ НС-1 для технологического присоединения энергопринимающих устройств жилого дома Заявителя Беленьковой Т.В., ДНТ «Виктория», Азовский р-он, Ростовская область, к.н. 61:01:0600006:6070 (1 шт) |  | 2023 | 0,4 кВ и ниже | 1 | 15 | 35.1226
907 | 8.2.1. | Установка прибора коммерческого учета электрической энергии (мощности) на границе земельного участка, подключенного от опоры №365-2 ВЛ-0,4 кВ №1 КТП 10/0,4 кВ №365 по ВЛ 10 кВ №107Н ПС 110/6/10 кВ НС-1 для технологического присоединения энергопринимающих устройств нежилой застройки Заявителя Мельник А.А., п. Овощной, Азовский район, Ростовская область, к.н. 61:01:0600006:3484 (1 шт) |  | 2023 | 0,4 кВ и ниже | 1 | 15 | 35.1225
1292 | 8.2.1. | Установка прибора коммерческого учета электрической энергии (мощности) на границе земельного участка, подключенного от опоры №7-4 ВЛ 0,4 кВ №1 КТП 10/0,4кВ №7 ВЛ 10кВ №802 ПС 35/10 кВ А-8 для технологического присоединения энергопринимающих устройств объекта жилого дома Заявителя Акопова Н.Э., х. Павло-Очаково, Азовский район, Ростовская область, к.н. 61:01:0180301:1106 (1 шт.) |  | 2023 | 0,4 кВ и ниже | 1 | 10 | 37.3176
6461 | 8.2.1. | Установка прибора коммерческого учета электрической энергии (мощности) на границе земельного участка, подключенного от опоры №б/н ВЛ 0,4 кВ КТП 10/0,4кВ №336 (балансовая принадлежность Котиева Т.М.) ВЛ 10кВ №211 ПС 35/10 кВ А-2 для технологического присоединения энергопринимающих устройств объекта жилой застройки Заявителя Общество с ограниченной ответственностью «Южстроймеханизация», х. Новоалександровка, Азовский район, Ростовская область, к.н. 61:01:0600005:3013 (1 шт.) |  | 2023 | 0,4 кВ и ниже | 1 | 15 | 37.3176
6462 | 8.2.1. | Установка прибора коммерческого учета электрической энергии (мощности) на границе земельного участка, подключенного от опоры №б/н ВЛ 0,4 кВ КТП 10/0,4кВ №336 (балансовая принадлежность Котиева Т.М.) ВЛ 10кВ №211 ПС 35/10 кВ А-2 для технологического присоединения энергопринимающих устройств объекта жилой застройки Заявителя Общество с ограниченной ответственностью «Южстроймеханизация», х. Новоалександровка, Азовский район, Ростовская область, к.н. 61:01:0600005:3012 (1 шт.) |  | 2023 | 0,4 кВ и ниже | 1 | 15 | 35.8542
6463 | 8.2.1. | Установка прибора коммерческого учета электрической энергии (мощности) на границе земельного участка, подключенного от опоры №100-3 ВЛ 0,4 кВ №1 КТП 10/0,4кВ №100 ВЛ 10кВ №1020 ПС 110/35/10 кВ Самарская для технологического присоединения энергопринимающих устройств объекта жилого дома Заявителя Адам П.А., п. Суходольск, Азовский район, Ростовская область, к.н. 61:01:0170501:1398 (1 шт.) |  | 2023 | 0,4 кВ и ниже | 1 | 10 | 35.8542
6404 | 8.2.1. | Установка прибора коммерческого учета электрической энергии (мощности) на границе земельного участка, подключенного от № 1-28 ВЛ-0,4 №1 КТП-1 ВЛ-10 707 ПС 35кВ Е-7 для технологического присоединения энергопринимающих устройств жилого дома Заявителя Махно А.М., Ростовская область, Егорлыкский р-он, х. Московский, ул. Солнечная, д. 74, кадастровый номер земельного участка: 61:10:0030201:40, (1шт.) |  | 2023 | 0,4 кВ и ниже | 1 | 15 | 41.2147
6407 | 8.2.1. | Установка прибора коммерческого учета электрической энергии (мощности) на границе земельного участка, подключенного от опоры №4-91 ВЛ-0,4 №1 КТП-4 ВЛ-10 305 ПС 35 кВ КГ3 для технологического присоединения энергопринимающих устройств объекта крестьянского (фермерского) хозяйства Заявителя Адиханян А.А., Ростовская область, Кагальницкий р-н, ст. Кировская ул. Садовая 61А к.н. 61:14:0050150:703 (1 шт.) |  | 2023 | 0,4 кВ и ниже | 1 | 15 | 40.6099
2251 | 8.2.1. | Установка прибора коммерческого учета электрической энергии (мощности) на границе земельного участка, подключенного от опоры №109-56 ВЛ-0,4 №2 КТП-109 ВЛ-10 805 ПС 110 кВ БОС для технологического присоединения энергопринимающих устройств объекта жилого дома Заявителя Герасименко Ю.В., Ростовская область, Кагальницкий р-н, п. Мокрый Батай ул. Вишневая д.18 кв.1 к.н. 61:14:0060108:814 (1 шт.) |  | 2023 | 0,4 кВ и ниже | 1 | 1 | 40.5673
1667 | 8.2.1. | Установка прибора коммерческого учета электрической энергии (мощности) на границе земельного участка, подключенного от опоры №83-32 ВЛ-0,4 №1 КТП-83 ВЛ-10 415 ПС 35 кВ КГ4 для технологического присоединения энергопринимающих устройств объекта крестьянского (фермерского) хозяйства Заявителя Дятлова А.В., Ростовская область, Кагальницкий р-н, с. Васильево-Шамшево, пер. Кооперативный д.13-А к.н. 61:14:0030103:409 (1 шт.) |  | 2023 | 0,4 кВ и ниже | 1 | 15 | 40.673
6408 | 8.2.1. | Установка прибора коммерческого учета электрической энергии (мощности) на границе земельного участка, подключенного от опоры №22-9 ВЛ-0,4 №2 КТП-22 ВЛ-10 501 ПС 35 кВ ЗР5 для технологического присоединения энергопринимающих устройств нежилой застройки Заявителя ИП Дьяченко А.В., Ростовская область, Зерноградский р-н, х. Гуляй Борисовка, ул. Николаенко д.44 к.н. 61:12:0011225:388 (1 шт.) |  | 2023 | 0,4 кВ и ниже | 1 | 15 | 40.4397
6409 | 8.2.1. | Установка прибора коммерческого учета электрической энергии (мощности) на границе земельного участка, подключенного от опоры №128-81 ВЛ-0,4 №2 КТП-128 ВЛ-10 313 ПС 35 кВ КГ3 для технологического присоединения энергопринимающих устройств магазина Заявителя ИП Маликовой С.В., Ростовская область, Кагальницкий р-н, ст. Кировская, ул. Кирова д.84-Е к.н. 61:14:0050109:99 (1 шт.) |  | 2023 | 0,4 кВ и ниже | 1 | 10 | 41.0152
1189 | 8.2.1. | Установка прибора коммерческого учета электрической энергии (мощности) на границе земельного участка, подключенного от опоры № 130-35 ВЛ-0,4 №1 КТП-130 ВЛ-10 1608 ПС 35 кВ ЗР16 для технологического присоединения энергопринимающих устройств жилого дома Заявителя Клименко Е.Н. Ростовская область, Зерноградский р-н, х. 1-й Россошинский, ул. Степная д.87А к.н. 61:12:0030310:261 (1 шт.) |  | 2023 | 0,4 кВ и ниже | 1 | 10 | 39.8537
2194 | 8.2.1. | Установка прибора коммерческого учета электрической энергии (мощности) на границе земельного участка, подключенного от опоры №22-28 ВЛ-0,4 №1 КТП-22 ВЛ-10 1507 ПС 110 кВ ЗР15 для технологического присоединения энергопринимающих устройств объекта малоэтажной жилой застройки Заявителя Кочковой И.С., Ростовская область, Зерноградский р-н. г. Зерноград ул. Самохвалова д.58 к.н. 61:12:0040103:0006 (1 шт.) |  | 2023 | 0,4 кВ и ниже | 1 | 1 | 40.4346
6471 | 8.2.1. | Установка прибора коммерческого учета электрической энергии (мощности) на границе земельного участка, подключенного от опоры №257-92 ВЛ 0,4 кВ №2 КТП 10/0,4кВ №257 ВЛ 10кВ №10701 ПС 110/35/6 кВ А-1 для технологического присоединения энергопринимающих устройств объекта жилого дома Заявителя Тимченко П.В., г. Азов, Ростовская область, к.н. 61:45:0000455:518 (1 шт.) |  | 2023 | 0,4 кВ и ниже | 1 | 14 | 43.7099
6478 | 8.2.1. | Установка прибора коммерческого учета электрической энергии (мощности) на границе земельного участка, подключенного от опоры №б/н ВЛ 0,4 кВ КТП 10/0,4кВ №336 (балансовая принадлежность Котиева Т.М.) ВЛ 10кВ №211 ПС 35/10 кВ А-2 для технологического присоединения энергопринимающих устройств объекта жилой застройки Заявителя Общество с ограниченной ответственностью «Южстроймеханизация», х. Новоалександровка, Азовский район, Ростовская область, к.н. 61:01:0600005:3746 (1 шт.) |  | 2023 | 0,4 кВ и ниже | 1 | 15 | 43.5019
6479 | 8.2.1. | Установка прибора коммерческого учета электрической энергии (мощности) на границе земельного участка, подключенного от опоры №б/н ВЛ 0,4 кВ КТП 10/0,4кВ №336 (балансовая принадлежность Котиева Т.М.) ВЛ 10кВ №211 ПС 35/10 кВ А-2 для технологического присоединения энергопринимающих устройств объекта жилой застройки Заявителя Общество с ограниченной ответственностью «Южстроймеханизация», х. Новоалександровка, Азовский район, Ростовская область, к.н. 61:01:0600005:3747 (1 шт.) |  | 2023 | 0,4 кВ и ниже | 1 | 15 | 43.5019
6480 | 8.2.1. | Установка прибора коммерческого учета электрической энергии (мощности) на границе земельного участка, подключенного от опоры №370-1 ВЛ 0,4 кВ №1 КТП 10/0,4кВ №370 ВЛ 10кВ №211 ПС 35/10 кВ А-2 для технологического присоединения энергопринимающих устройств объекта магазина Заявителя ИП Пименова Т.П., х. Новоалександровка, Азовский район, Ростовская область, к.н. 61:01:0600005:3704 (1 шт.) |  | 2023 | 0,4 кВ и ниже | 1 | 15 | 43.5019
2233 | 8.2.1. | Установка прибора коммерческого учета электрической энергии (мощности) на границе земельного участка, подключенного от опоры №311-12 ВЛ 0,4 кВ №2 МТП 10/0,4кВ №311 ВЛ 10кВ №106Н ПС 110/6/10 кВ НС-1 для технологического присоединения энергопринимающих устройств объекта жилого дома Заявителя Вон В.В., ТСН «СНТ Белгорос», Азовский район, Ростовская область, к.н. 61:01:0600006:4897 (1 шт.) |  | 2023 | 0,4 кВ и ниже | 1 | 5 | 43.5019
2260 | 8.2.1. | Установка прибора коммерческого учета электрической энергии (мощности) на границе земельного участка, подключенного от опоры №38-28/4 ВЛ 0,4 кВ №1 КТП 10/0,4кВ №38 ВЛ 10кВ №106Н ПС 110/6/10 кВ НС-1 для технологического присоединения энергопринимающих устройств объекта жилого дома Заявителя Рыбка Л.Г., ДНТ «Мелиоратор-2», Азовский район, Ростовская область, к.н. 61:01:0500901:70 (1 шт.) |  | 2023 | 0,4 кВ и ниже | 1 | 5 | 43.5019
6483 | 8.2.1. | Установка прибора коммерческого учета электрической энергии (мощности) на границе земельного участка, подключенного от опоры №70-48 ВЛ 0,4 кВ №2 КТП 10/0,4кВ №70 ВЛ 10кВ №2608 ПС 110/10 кВ А-26 для технологического присоединения энергопринимающих устройств объекта жилого дома Заявителя Скрынниковой Е.В., с. Кулешовка, Азовский район, Ростовская область, к.н. 61:01:0090101:3138 (1 шт.) |  | 2023 | 0,4 кВ и ниже | 1 | 10 | 43.5019
6484 | 8.2.1. | Установка прибора коммерческого учета электрической энергии (мощности) на границе земельного участка, подключенного от опоры №311-21 ВЛ 0,4 кВ №3 МТП 10/0,4кВ №311 ВЛ 10кВ №106Н ПС 110/6/10 кВ НС-1 для технологического присоединения энергопринимающих устройств объекта жилого дома Заявителя Новикова А.С., СНТ Белгорос, Азовский район, Ростовская область, к.н. 61:01:0600006:5014 (1 шт.) |  | 2023 | 0,4 кВ и ниже | 1 | 10 | 43.5019
6485 | 8.2.1. | Установка прибора коммерческого учета электрической энергии (мощности) на границе земельного участка, подключенного от опоры №311-12 ВЛ 0,4 кВ №3 МТП 10/0,4кВ №311 ВЛ 10кВ №106Н ПС 110/6/10 кВ НС-1 для технологического присоединения энергопринимающих устройств объекта жилого дома Заявителя Абиева А.М., СНТ Белгорос, Азовский район, Ростовская область, к.н. 61:01:0600006:10225 (1 шт.) |  | 2023 | 0,4 кВ и ниже | 1 | 15 | 43.5019
6486 | 8.2.1. | Установка прибора коммерческого учета электрической энергии (мощности) на границе земельного участка, подключенного от опоры №381-1 ВЛ 0,4 кВ №1 КТП 10/0,4кВ №381 ВЛ 10кВ №106Н ПС 110/6/10 кВ НС-1 для технологического присоединения энергопринимающих устройств объекта нежилого здания Заявителя ИП Мушегяна К.Х., ДНТ «Кулешовка», Азовский район, Ростовская область, к.н. 61:01:0600006:1380 (1 шт.) |  | 2023 | 0,4 кВ и ниже | 1 | 15 | 43.5019
6487 | 8.2.1. | Установка прибора коммерческого учета электрической энергии (мощности) на границе земельного участка, подключенного от опоры №329-18 ВЛ 0,4 кВ №1 КТП 10/0,4кВ №329 ВЛ 10кВ №106Н ПС 110/6/10 кВ НС-1 для технологического присоединения энергопринимающих устройств объекта жилого дома Заявителя Ерко П.П., ТСН «СНТ Белгорос», Азовский район, Ростовская область, к.н. 61:01:0600006:5834 (1 шт.) |  | 2023 | 0,4 кВ и ниже | 1 | 15 | 43.5019
6488 | 8.2.1. | Установка прибора коммерческого учета электрической энергии (мощности) на границе земельного участка, подключенного от опоры №185-60/24 ВЛ 0,4 кВ №3 КТП 10/0,4кВ №185 ВЛ 10кВ №106Н ПС 110/6/10 кВ НС-1 для технологического присоединения энергопринимающих устройств объекта строительной площадки Заявителя Кан А.Ю., с. Кулешовка, Азовский район, Ростовская область, к.н. 61:01:0090101:1774 (1 шт.) |  | 2023 | 0,4 кВ и ниже | 1 | 15 | 43.5019
755 | 8.2.1. | Установка прибора коммерческого учета электрической энергии (мощности) на границе земельного участка, подключенного от опоры №330-5 ВЛ 0,4 кВ №1 МТП 6/0,4кВ №330 ВЛ 6кВ №10701 ПС 110/35/10 кВ А-1 для технологического присоединения энергопринимающих устройств объекта складского помещения Заявителя Орлова А.В., г. Азов, Ростовская область, к.н. 61:45:0000419:396 (1 шт.) |  | 2023 | 0,4 кВ и ниже | 1 | 15 | 38.0095
918 | 8.2.1. | Установка прибора коммерческого учета электрической энергии (мощности) на границе земельного участка, подключенного от опоры №10-73 ВЛ-0,4 кВ №3 КТП 10/0,4 кВ №10 по ВЛ 10 кВ №3202 ПС 110/35/10 кВ А-32 для технологического присоединения энергопринимающих устройств объекта торговли Заявителя Ильинова М.С., с. Александровка, Азовский район, Ростовская область, к.н. 61:01:0010101:3210 (1 шт) |  | 2023 | 0,4 кВ и ниже | 1 | 15 | 38.0094
6519 | 8.2.1. | Установка прибора коммерческого учета электрической энергии (мощности) на границе земельного участка, подключенного от опоры №25-25 ВЛ 0,4 кВ №1 КТП 10/0,4кВ №25 ВЛ 10кВ №1815 ПС 35/10 кВ А-18 для технологического присоединения энергопринимающих устройств объекта клуба Заявителя Общество с ограниченной ответственностью «ИОНОС»., х. Колузаево, Азовский район, Ростовская область, к.н. 61:01:0030501:1186 (1 шт.) |  | 2023 | 0,4 кВ и ниже | 1 | 17 | 38.0094
6520 | 8.2.1. | Установка прибора коммерческого учета электрической энергии (мощности) на границе земельного участка, подключенного от опоры №б/н ВЛ 0,4 кВ КТП 10/0,4кВ №9 (балансовая принадлежность ООО «Рыбколхоз им. Ленина») ВЛ 10кВ №1815 ПС 35/10 кВ А-18 для технологического присоединения энергопринимающих устройств объекта жилого дома Заявителя Голина В.В., х. Городище, Азовский район, Ростовская область, к.н. 61:01:0600002:1779 (1 шт.) |  | 2023 | 0,4 кВ и ниже | 1 | 15 | 37.2339
1961 | 8.2.1. | Установка прибора коммерческого учета электрической энергии (мощности) на границе земельного участка, подключенного от опоры №б/н ВЛ 0,4 кВ КТП 10/0,4кВ №336 (балансовая принадлежность Котиева Т.М.) ВЛ 10кВ №211 ПС 35/10 кВ А-2 для технологического присоединения энергопринимающих устройств объекта жилого дома Заявителя Койчева А.Ф., х. Новоалександровка, Азовский район, Ростовская область, к.н. 61:01:0600005:3117 (1 шт.) |  | 2023 | 0,4 кВ и ниже | 1 | 15 | 38.5265
6521 | 8.2.1. | Установка прибора коммерческого учета электрической энергии (мощности) на границе земельного участка, подключенного от опоры №84-3 ВЛ 0,4 кВ №1 КТП 10/0,4кВ №84 ВЛ 10кВ №1606 ПС 35/10 кВ А-16 для технологического присоединения энергопринимающих устройств объекта нежилого помещения Заявителя Акционерного общества «Почта России», п. Новомирский, Азовский район, Ростовская область, к.н. 61:01:0050801:1924 (1 шт.) |  | 2023 | 0,4 кВ и ниже | 1 | 14 | 38.0094
6522 | 8.2.1. | Установка прибора коммерческого учета электрической энергии (мощности) на границе земельного участка, подключенного от опоры №81-35 ВЛ 0,4 кВ №3 КТП 10/0,4кВ №81 ВЛ 10кВ №1020 ПС 110/35/10 кВ Самарская для технологического присоединения энергопринимающих устройств объекта нежилого помещения Заявителя Акционерного общества «Почта России», п. Суходольск, Азовский район, Ростовская область, к.н. 61:01:0170501:803 (1 шт.) |  | 2023 | 0,4 кВ и ниже | 1 | 13 | 38.0094
6523 | 8.2.1. | Установка прибора коммерческого учета электрической энергии (мощности) на границе земельного участка, подключенного от опоры №28-27 ВЛ 0,4 кВ №2 КТП 10/0,4кВ №28 ВЛ 10кВ №1411 ПС 110/35/10 кВ А-32 для технологического присоединения энергопринимающих устройств объекта нежилого помещения Заявителя Акционерного общества «Почта России», х. Полтава 1-я, Азовский район, Ростовская область, к.н. 61:01:0080201:1097 (1 шт.) |  | 2023 | 0,4 кВ и ниже | 1 | 14 | 37.2339
6524 | 8.2.1. | Установка прибора коммерческого учета электрической энергии (мощности) на границе земельного участка, подключенного от опоры №34-35 ВЛ 0,4 кВ №1 КТП 10/0,4кВ №34 ВЛ 10кВ №613 ПС 35/10 кВ А-6 для технологического присоединения энергопринимающих устройств объекта жилого дома Заявителя Ревина В.В., с. Новомаргаритово, Азовский район, Ростовская область, к.н. 61:01:0100201:489 (1 шт.) |  | 2023 | 0,4 кВ и ниже | 1 | 15 | 40.5945
6525 | 8.2.1. | Установка прибора коммерческого учета электрической энергии (мощности) на границе земельного участка, подключенного от опоры №71-108 ВЛ 0,4 кВ №2 КТП 10/0,4кВ №71 ВЛ 10кВ №105Н ПС 110/6/10 кВ НС-1 для технологического присоединения энергопринимающих устройств объекта жилого дома Заявителя Третьяковой Н.П., х. Усть-Койсуг, Азовский район, Ростовская область, к.н. 61:01:0030901:1338 (1 шт.) |  | 2023 | 0,4 кВ и ниже | 1 | 15 | 39.302
2278 | 8.2.1. | Установка прибора коммерческого учета электрической энергии (мощности) на границе земельного участка, подключенного от опоры №34-5 ВЛ 0,4 кВ №1 КТП 10/0,4кВ №34 ВЛ 10кВ №1707 ПС 35/10 кВ А-17 для технологического присоединения энергопринимающих устройств объекта жилого дома Заявителя Титаренко А.А., с. Круглое, Азовский район, Ростовская область, к.н. 61:01:0070101:7759 (1 шт.) |  | 2023 | 0,4 кВ и ниже | 1 | 15 | 36.9755
6526 | 8.2.1. | Установка прибора коммерческого учета электрической энергии (мощности) на границе земельного участка, подключенного от опоры №82-52 ВЛ 0,4 кВ №2 КТП 10/0,4кВ №82 ВЛ 10кВ №3127 ПС 110/35/10 кВ А-31 для технологического присоединения энергопринимающих устройств объекта жилого дома Заявителя Ивановой Е.В., с. Займо-Обрыв, Азовский район, Ростовская область, к.н. 61:01:0140401:3678 (1 шт.) |  | 2023 | 0,4 кВ и ниже | 1 | 15 | 38.6557
6527 | 8.2.1. | Установка прибора коммерческого учета электрической энергии (мощности) на границе земельного участка, подключенного от опоры №43-15 ВЛ 0,4 кВ №1 КТП 10/0,4кВ №43 ВЛ 10кВ №105Н ПС 110/6/10 кВ НС-1 для технологического присоединения энергопринимающих устройств объекта жилого дома Заявителя Шелест В.В., х. Шмат, Азовский район, Ростовская область, к.н. 61:01:0031001:538 (1 шт.) |  | 2023 | 0,4 кВ и ниже | 1 | 10 | 46.8945
2280 | 8.2.1. | Установка прибора коммерческого учета электрической энергии (мощности) на границе земельного участка, подключенного от опоры №148-43 ВЛ 0,4 кВ №2 КТП 10/0,4кВ №148 ВЛ 10кВ №1019 ПС 110/35/10 кВ Самарская для технологического присоединения энергопринимающих устройств объекта жилого дома Заявителя Осеевой И.А., х. Победа, Азовский район, Ростовская область, к.н. 61:01:041001:0060 (1 шт.) |  | 2023 | 0,4 кВ и ниже | 1 | 5 | 38.6557
6528 | 8.2.1. | Установка прибора коммерческого учета электрической энергии (мощности) на границе земельного участка, подключенного от опоры №44-42 ВЛ 0,4 кВ №2 КТП 10/0,4кВ №44 ВЛ 10кВ №1005 ПС 110/35/10 кВ Самарская для технологического присоединения энергопринимающих устройств объекта жилого дома Заявителя Хачатуряна И.А., х. Бирючий, Азовский район, Ростовская область, к.н. 61:01:0050201:7 (1 шт.) |  | 2023 | 0,4 кВ и ниже | 1 | 10 | 47.0573
6529 | 8.2.1. | Установка прибора коммерческого учета электрической энергии (мощности) на границе земельного участка, подключенного от опоры №58-84 ВЛ 0,4 кВ №3 КТП 10/0,4кВ №58 ВЛ 10кВ №2204 РП-22 ПС 110/35/10 кВ Самарская для технологического присоединения энергопринимающих устройств объекта жилого дома Заявителя Тимченко С.Г., х. Левобережный, Азовский район, Ростовская область, к.н. 61:01:0040701:485 (1 шт.) |  | 2023 | 0,4 кВ и ниже | 1 | 10 | 38.0094
2306 | 8.2.1. | Установка прибора коммерческого учета электрической энергии (мощности) на границе земельного участка, подключенного от опоры №136-55 ВЛ 0,4 кВ №2 КТП 10/0,4кВ №136 ВЛ 10кВ №803 ПС 35/10 кВ А-8 для технологического присоединения энергопринимающих устройств объекта жилого дома Заявителя Танаева С.А., с. Семибалки, Азовский район, Ростовская область, к.н. 61:01:0180101:1642 (1 шт.) |  | 2023 | 0,4 кВ и ниже | 1 | 3 | 38.0094
6530 | 8.2.1. | Установка прибора коммерческого учета электрической энергии (мощности) на границе земельного участка, подключенного от №67-23 ВЛ 0,4 кВ №2 КТП 10/0,4кВ №67 ВЛ 10кВ №606 ПС 35/10 кВ А-6 для технологического присоединения энергопринимающих устройств объекта жилого дома Заявителя Толмачева В.В., с. Порт-Катон, Азовский район, Ростовская область, к.н. 61:01:0100301:498 (1 шт.) |  | 2023 | 0,4 кВ и ниже | 1 | 10 | 45.7648
6531 | 8.2.1. | Установка прибора коммерческого учета электрической энергии (мощности) на границе земельного участка, подключенного от опоры №31-146 ВЛ 0,4 кВ №2 КТП 10/0,4кВ №31 ВЛ 10кВ №2907 РП-29 ПС 35/10 кВ А-18 для технологического присоединения энергопринимающих устройств объекта жилого дома Заявителя Хасина Ю.В., ст-ца. Елизаветинская, Азовский район, Ростовская область, к.н. 61:01:0030101:1758 (1 шт.) |  | 2023 | 0,4 кВ и ниже | 1 | 15 | 45.7647
6492 | 8.2.1. | Установка прибора коммерческого учета электрической энергии (мощности) на границе земельного участка, подключенного от опоры №112-21 ВЛ 0,4 кВ №1 КТП 10/0,4кВ №112 ВЛ 10кВ №3113 ПС 110/35/10 кВ А-31 для технологического присоединения энергопринимающих устройств объекта жилого дома Заявителя Резникова А.А., с. Пешково, Азовский район, Ростовская область, к.н. 61:01:0140101:7946 (1 шт.) |  | 2023 | 0,4 кВ и ниже | 1 | 10 | 44.2801
1784 | 8.2.1. | Установка прибора коммерческого учета электрической энергии (мощности) на границе земельного участка, подключенного от проектируемой опоры, вновь построенной ВЛ 0,4 кВ (по договору 61-1-22-00635581 от 22.03.2022г.) ТП 10/0,4кВ №358 ВЛ 10кВ №202Н ПС 110/6/10 кВ НС-2 для технологического присоединения энергопринимающих устройств объекта жилого дома Заявителя Василенко Н.И, ЗАО Обильное, Азовский район, Ростовская область, к.н. 61:01:0600006:3845 (1 шт.) |  | 2023 | 0,4 кВ и ниже | 1 | 15 | 44.0694
6494 | 8.2.1. | Установка прибора коммерческого учета электрической энергии (мощности) на границе земельного участка, подключенного от опоры №41-42 ВЛ 0,4 кВ №2 ЗТП 10/0,4кВ №41(бесхозная) ВЛ 10кВ №2608 ПС 110/10 кВ А-26 для технологического присоединения энергопринимающих устройств объекта отделения связи Заявителя Акционерное общество «Почта России», с. Кулешовка, Азовский район, Ростовская область, к.н. 61:01:0090102:931 (1 шт.) |  | 2023 | 0,4 кВ и ниже | 1 | 14 | 44.0694
2336 | 8.2.1. | Установка прибора коммерческого учета электрической энергии (мощности) на границе земельного участка, подключенного от опоры №118-45 ВЛ 0,4 кВ №1 КТП 10/0,4кВ №118 ВЛ 10кВ №1101 ПС 35/10 кВ А-11 для технологического присоединения энергопринимающих устройств объекта жилого дома Заявителя Гринченко Е.И., с. Кагальник, Азовский район, Ростовская область, к.н. 61:01:0060101:3658 (1 шт.) |  | 2023 | 0,4 кВ и ниже | 1 | 5 | 44.0694
6495 | 8.2.1. | Установка прибора коммерческого учета электрической энергии (мощности) на границе земельного участка, подключенного от опоры №51-14 ВЛ 0,4 кВ №1 КТП 10/0,4кВ №51 ВЛ 10кВ №211 ПС 35/10 кВ А-2 для технологического присоединения энергопринимающих устройств объекта жилого дома Заявителя Мустафа Н.А., х. Новоалександровка, Азовский район, Ростовская область, к.н. 61:01:0110101:3591 (1 шт.) |  | 2023 | 0,4 кВ и ниже | 1 | 15 | 44.0694
6499 | 8.2.1. | Установка прибора коммерческого учета электрической энергии (мощности) на границе земельного участка, подключенного от опоры №316-26 ВЛ 0,4 кВ №1 КТП 10/0,4кВ №316 ВЛ 10кВ №211 ПС 35/10 кВ А-2 для технологического присоединения энергопринимающих устройств объекта жилого дома Заявителя Кваша Д.Р., х. Новоалександровка, Азовский район, Ростовская область, к.н. 61:01:0600005:1840 (1 шт.) |  | 2023 | 0,4 кВ и ниже | 1 | 15 | 44.0694
6501 | 8.2.1. | Установка прибора коммерческого учета электрической энергии (мощности) на границе земельного участка, подключенного от опоры №185-76 ВЛ 0,4 кВ №3 КТП 10/0,4кВ №185 ВЛ 10кВ №106Н ПС 110/6/10 кВ НС-1 для технологического присоединения энергопринимающих устройств объекта жилого дома Заявителя Маргарян Ю.А., СХА «Кулешовское», Азовский район, Ростовская область, к.н. 61:01:0600006:6226 (1 шт.) |  | 2023 | 0,4 кВ и ниже | 1 | 15 | 44.0694
6502 | 8.2.1. | Установка прибора коммерческого учета электрической энергии (мощности) на границе земельного участка, подключенного от опоры №185-76 ВЛ 0,4 кВ №3 КТП 10/0,4кВ №185 ВЛ 10кВ №106Н ПС 110/6/10 кВ НС-1 для технологического присоединения энергопринимающих устройств объекта жилого дома Заявителя Маргарян Ю.А., СХА «Кулешовское», Азовский район, Ростовская область, к.н. 61:01:0600006:6227 (1 шт.) |  | 2023 | 0,4 кВ и ниже | 1 | 15 | 44.0694
6503 | 8.2.1. | Установка прибора коммерческого учета электрической энергии (мощности) на границе земельного участка, подключенного от опоры №185-77 ВЛ 0,4 кВ №3 КТП 10/0,4кВ №185 ВЛ 10кВ №106Н ПС 110/6/10 кВ НС-1 для технологического присоединения энергопринимающих устройств объекта жилого дома Заявителя Мартиросян А.С., СХА «Кулешовское», Азовский район, Ростовская область, к.н. 61:01:0600006:6225 (1 шт.) |  | 2023 | 0,4 кВ и ниже | 1 | 15 | 44.0694
6508 | 8.2.1. | Установка прибора коммерческого учета электрической энергии (мощности) на границе земельного участка, подключенного от опоры №329-15 ВЛ 0,4 кВ №1 КТП 10/0,4кВ №329 ВЛ 10кВ №106Н ПС 110/6/10 кВ НС-1 для технологического присоединения энергопринимающих устройств объекта жилого дома Заявителя Вартанян А.С., «СНТ Белгорос», Азовский район, Ростовская область, к.н. 61:01:0600006:5839 (1 шт.) |  | 2023 | 0,4 кВ и ниже | 1 | 15 | 44.0694
6509 | 8.2.1. | Установка прибора коммерческого учета электрической энергии (мощности) на границе земельного участка, подключенного от опоры №316-10 ВЛ 0,4 кВ №1 МТП 10/0,4кВ №316 ВЛ 10кВ №211 ПС 35/10 кВ А-2 для технологического присоединения энергопринимающих устройств объекта жилого дома Заявителя Королькова А.В., х. Новоалександровка, Азовский район, Ростовская область, к.н. 61:01:0600005:1831 (1 шт.) |  | 2023 | 0,4 кВ и ниже | 1 | 15 | 44.0694
2438 | 8.2.1. | Установка прибора коммерческого учета электрической энергии (мощности) на границе земельного участка, подключенного от опоры № 20-36 ВЛ-0,4 № 5 КТП-20 ВЛ-10 607 ПС 35 кВ Е-6 для технологического присоединения энергопринимающих устройств жилого дома Заявителя Кужукина А.Е., Ростовская обл., р-н. Егорлыкский, х. Кавалерский, ул. Ленина, д. 120, кадастровый номер земельного участка: 61:10:0060101:607 (1 шт) |  | 2023 | 0,4 кВ и ниже | 1 | 4 | 12.9187
2492 | 8.2.1. | Установка прибора коммерческого учета электрической энергии (мощности) на границе земельного участка, подключенного от опоры №8-79 ВЛ-0,4 №3 КТП-8 ВЛ-10 305 ПС 35 кВ КГ3 для технологического присоединения энергопринимающих устройств нежилой застройки Заявителя Бакоян С.С., Ростовская область, Кагальницкий р-н, п. Глубокий Яр, уч-к отделение 2, в 85 м на юг от юго-восточной его окраины к.н. 61:14:0600020:2039 (1 шт.) |  | 2023 | 0,4 кВ и ниже | 1 | 10 | 39.7727
6516 | 8.2.1. | Установка прибора коммерческого учета электрической энергии (мощности) на границе земельного участка, подключенного от опоры №134-41 ВЛ-0,4 №1 КТП-134 ВЛ-10 101 ПС 220 кВ Зерновая для технологического присоединения энергопринимающих устройств малоэтажной жилой застройки Заявителя Гурдесова А.С., Ростовская область, Зерноградский р-н, г. Зерноград, пер. Ярославский д.32 к.н. 61:12:0040572:252 (1 шт.) |  | 2023 | 0,4 кВ и ниже | 1 | 15 | 39.9068
6517 | 8.2.1. | Установка прибора коммерческого учета электрической энергии (мощности) на границе земельного участка, подключенного от опоры №15-115 ВЛ-0,4 №2 КТП-15 ВЛ-10 102 ПС 110 кВ Звонкая для технологического присоединения энергопринимающих устройств объекта крестьянского (фермерского) хозяйства Заявителя Крахотина А.Н. Ростовская область, Кагальницкий р-н, х. Красноармейский, ул. Донская д.14 к.н. 61:14:0070301:28 (1 шт.) |  | 2023 | 0,4 кВ и ниже | 1 | 15 | 39.1017
6518 | 8.2.1. | Установка прибора коммерческого учета электрической энергии (мощности) на границе земельного участка, подключенного от опоры №90-6 ВЛ-0,4 №1 КТП-90 ВЛ-10 1402 ПС 110 кВ ЗР14 для технологического присоединения энергопринимающих устройств малоэтажной жилой застройки Заявителя ООО «Альтаир-Агро», Ростовская область, Зерноградский р-н, примерно в 0,120 км по направлению на север от северной окраины х. Водяный к.н. 61:12:0601701:1166 (1 шт.) |  | 2023 | 0,4 кВ и ниже | 1 | 15 | 39.6316
2405 | 8.2.1. | Установка прибора коммерческого учета электрической энергии (мощности) на границе земельного участка, подключенного от опоры №35-1 ВЛ-0,4 №1 КТП-35 ВЛ-10 716 ПС 110 кВ Юбилейная для технологического присоединения энергопринимающих устройств малоэтажной жилой застройки Заявителя Федорковской Т.А., Ростовская область, Кагальницкий р-н, п. Воронцовка, ул. Молодежная д.16 к.н. 61:14:0060201:489 (1 шт.) |  | 2023 | 0,4 кВ и ниже | 1 | 6 | 40.9805
1063 | 8.2.1. | Установка прибора коммерческого учета электрической энергии (мощности) на границе земельного участка, подключенного от опоры №173-52 ВЛ 0,4 кВ №1 КТП 10/0,4кВ №173 ВЛ 10кВ №902 ПС 35/10 кВ А-9 для технологического присоединения энергопринимающих устройств объекта жилого дома Заявителя Панкова С.В., х. Павловка, Азовский район, Ростовская область, к.н. 61:01:0110401:702 (1 шт.) |  | 2023 | 0,4 кВ и ниже | 1 | 10 | 40.2284
1914 | 8.2.1. | Установка прибора коммерческого учета электрической энергии (мощности) на границе земельного участка, подключенного от опоры №б/н ВЛ 0,4 кВ КТП 10/0,4кВ №94 (на балансе Администрации Елизаветинского сельского поселения) ВЛ 10кВ №2907 РП-29 ПС 35/10 кВ А-18 для технологического присоединения энергопринимающих устройств объекта жилого дома Заявителя Лисченко А.И., х. Казачий Ерик, Азовский район, Ростовская область, к.н. 61:01:003401:1232 (1 шт.) |  | 2023 | 0,4 кВ и ниже | 1 | 10 | 37.9269
6564 | 8.2.1. | Установка прибора коммерческого учета электрической энергии (мощности) на границе земельного участка, подключенного от опоры №114-71 ВЛ 0,4 кВ №2 КТП 10/0,4кВ №114 ВЛ 10кВ №1405 ПС 110/35/10 кВ А-32 для технологического присоединения энергопринимающих устройств объекта антенно-мачтового сооружения 61-11249 Заявителя Акционерное общество «Первая Башенная Компания», п. Новополтавский, Азовский район, Ростовская область, к.н. 61:01:0150101 (1 шт.) |  | 2023 | 0,4 кВ и ниже | 1 | 15 | 37.6785
2404 | 8.2.1. | Установка прибора коммерческого учета электрической энергии (мощности) на границе земельного участка, подключенного от опоры №228-7 ВЛ 0,4 кВ №1 КТП 10/0,4кВ №228 ВЛ 10кВ №106Н ПС 110/6/10 кВ НС-1 для технологического присоединения энергопринимающих устройств объекта жилого дома Заявителя Чурсиной М.Н., п. Овощной, Азовский район, Ростовская область, к.н. 61:01:0130101:4345 (1 шт.) |  | 2023 | 0,4 кВ и ниже | 1 | 15 | 37.6785
6565 | 8.2.1. | Установка прибора коммерческого учета электрической энергии (мощности) на границе земельного участка, подключенного от опоры №212-91 ВЛ 0,4 кВ №4 КТП 10/0,4кВ №212 ВЛ 10кВ №910 ПС 35/10 кВ А-9 для технологического присоединения энергопринимающих устройств объекта жилого дома Заявителя Елизаровой Г.С., СНТ «Южное», Азовский район, Ростовская область, к.н. 61:01:0000380:45 (1 шт.) |  | 2023 | 0,4 кВ и ниже | 1 | 15 | 37.9269
6566 | 8.2.1. | Установка прибора коммерческого учета электрической энергии (мощности) на границе земельного участка, подключенного от опоры №212-28 ВЛ 0,4 кВ №2 КТП 10/0,4кВ №212 ВЛ 10кВ №910 ПС 35/10 кВ А-9 для технологического присоединения энергопринимающих устройств объекта жилого дома Заявителя Матвеева И.А., СНТ «Южное», Азовский район, Ростовская область, к.н. 61:01:0000380:116 (1 шт.) |  | 2023 | 0,4 кВ и ниже | 1 | 15 | 37.9269
6567 | 8.2.1. | Установка прибора коммерческого учета электрической энергии (мощности) на границе земельного участка, подключенного от опоры №101-43 ВЛ 0,4 кВ №2 КТП 10/0,4кВ №101 ВЛ 10кВ №2412 ПС 35/10 кВ А-24 для технологического присоединения энергопринимающих устройств объекта жилого дома Заявителя Шурыгиной В.В., х. Полушкин, Азовский район, Ростовская область, к.н. 61:01:0160301:675 (1 шт.) |  | 2023 | 0,4 кВ и ниже | 1 | 10 | 37.9269
2434 | 8.2.1. | Установка прибора коммерческого учета электрической энергии (мощности) на границе земельного участка, подключенного от опоры №166-20 ВЛ 0,4 кВ №1 КТП 10/0,4кВ №20 ВЛ 10кВ №1701 ПС 35/10 кВ А-17 для технологического присоединения энергопринимающих устройств объекта жилого дома Заявителя Панова М.Н., с. Круглое, Азовский район, Ростовская область, к.н. 61:01:0070101:2882 (1 шт.) |  | 2023 | 0,4 кВ и ниже | 1 | 5 | 40.7581
2454 | 8.2.1. | Установка прибора коммерческого учета электрической энергии (мощности) на границе земельного участка, подключенного от опоры №117-26 ВЛ 0,4 кВ №2 КТП 10/0,4кВ №117 ВЛ 10кВ №3127 ПС 110/35/10 кВ А-31 для технологического присоединения энергопринимающих устройств объекта жилого дома Заявителя Телегиной А., с. Займо-Обрыв, Азовский район, Ростовская область, к.н. 61:01:0140401:3688 (1 шт.) |  | 2023 | 0,4 кВ и ниже | 1 | 15 | 38.7051
2407 | 8.2.1. | Установка прибора коммерческого учета электрической энергии (мощности) на границе земельного участка, подключенного от опоры №48-16 ВЛ 0,4 кВ №1 КТП 10/0,4кВ №48 ВЛ 10кВ №1815 ПС 35/10 кВ А-18 для технологического присоединения энергопринимающих устройств объекта жилого дома Заявителя Башкирцева А.С., Рыболовецкий колхоз им.Ленина, Азовский район, Ростовская область, к.н. 61:01:0600002:2478 (1 шт.) |  | 2023 | 0,4 кВ и ниже | 1 | 15 | 37.9269
6568 | 8.2.1. | Установка прибора коммерческого учета электрической энергии (мощности) на границе земельного участка, подключенного от опоры №77-33 ВЛ 0,4 кВ №2 КТП 10/0,4кВ №77 ВЛ 10кВ №1613 ПС 35/10 кВ А-16 для технологического присоединения энергопринимающих устройств объекта антенно-мачтового сооружения 61-1103 Заявителя Акционерное общество «Первая Башенная Компания»., х. Гусарева Балка, Азовский район, Ростовская область, к.н. 61:01:0120101 (1 шт.) |  | 2023 | 0,4 кВ и ниже | 1 | 15 | 37.9269
2442 | 8.2.1. | Установка прибора коммерческого учета электрической энергии (мощности) на границе земельного участка, подключенного от опоры №212-55 ВЛ 0,4 кВ №3 КТП 10/0,4кВ №212 ВЛ 10кВ №910 ПС 35/10 кВ А-9 для технологического присоединения энергопринимающих устройств объекта жилого дома Заявителя Жукова Н.Ю., г. Азов, СНТ «Звездное», Ростовская область, к.н. 61:45:0000380:375 (1 шт.) |  | 2023 | 0,4 кВ и ниже | 1 | 8 | 40.8037
6569 | 8.2.1. | Установка прибора коммерческого учета электрической энергии (мощности) на границе земельного участка, подключенного от опоры №99-13 ВЛ 0,4 кВ №2 КТП 10/0,4кВ №99 ВЛ 10кВ №106Н ПС 110/6/10 кВ НС-1 для технологического присоединения энергопринимающих устройств объекта жилого дома Заявителя Проценко М.А., п. Овощной, Азовский район, Ростовская область, к.н. 61:01:0130101:1381 (1 шт.) |  | 2023 | 0,4 кВ и ниже | 1 | 15 | 37.3516
6570 | 8.2.1. | Установка прибора коммерческого учета электрической энергии (мощности) на границе земельного участка, подключенного от опоры №б/н ВЛ 0,4 кВ (бесхозная) КТП 6/0,4кВ №101 ВЛ 6кВ №10701 ПС 110/35/6 кВ А-1 для технологического присоединения энергопринимающих устройств объекта жилого дома Заявителя Цибульской И.В., г. Азов, Ростовская область, к.н. 61:45:0000446:92 (1 шт.) |  | 2023 | 0,4 кВ и ниже | 1 | 10 | 41.7846
6571 | 8.2.1. | Установка прибора коммерческого учета электрической энергии (мощности) на границе земельного участка, подключенного от опоры №100-16 ВЛ 0,4 кВ №1 КТП 10/0,4кВ №100 ВЛ 10кВ №1708 ПС 35/10 кВ А-17 для технологического присоединения энергопринимающих устройств объекта жилого дома Заявителя Чубарова Г.А., с. Круглое, Азовский район, Ростовская область, к.н. 61:01:0070101:2855 (1 шт.) |  | 2023 | 0,4 кВ и ниже | 1 | 15 | 42.8112
6572 | 8.2.1. | Установка прибора коммерческого учета электрической энергии (мощности) на границе земельного участка, подключенного от опоры №100-16 ВЛ 0,4 кВ №1 КТП 10/0,4кВ №100 ВЛ 10кВ №1708 ПС 35/10 кВ А-17 для технологического присоединения энергопринимающих устройств объекта жилого дома Заявителя Чубарова Г.А., с. Круглое, Азовский район, Ростовская область, к.н. 61:01:0070101:7061 (1 шт.) |  | 2023 | 0,4 кВ и ниже | 1 | 10 | 41.7846
6573 | 8.2.1. | Установка прибора коммерческого учета электрической энергии (мощности) на границе земельного участка, подключенного от опоры №48-27 ВЛ 0,4 кВ №2 КТП 10/0,4кВ №48 ВЛ 10кВ №1815 ПС 35/10 кВ А-18 для технологического присоединения энергопринимающих устройств объекта жилого дома Заявителя Великой И.А., Рыболовецкий колхоз имени Ленина, Азовский район, Ростовская область, к.н. 61:01:0600002:2506 (1 шт.) |  | 2023 | 0,4 кВ и ниже | 1 | 15 | 37.9269
6574 | 8.2.1. | Установка прибора коммерческого учета электрической энергии (мощности) на границе земельного участка, подключенного от опоры №31-31 ВЛ 0,4 кВ №1 КТП 10/0,4кВ №31 ВЛ 10кВ №2907 РП-29 ПС 35/10 кВ А-18 для технологического присоединения энергопринимающих устройств объекта жилого дома Заявителя Платоновой Н.А., с. Круглое, Азовский район, Ростовская область, к.н. 61:01:0030101:316 (1 шт.) |  | 2023 | 0,4 кВ и ниже | 1 | 10 | 38.7051
6536 | 8.2.1. | Установка прибора коммерческого учета электрической энергии (мощности) на границе земельного участка, подключенного оп. № 95-25 ВЛ-0,4 №2 КТП-95 ВЛ-10 1106 ПС 35кВ Е-11 для технологического присоединения энергопринимающих устройств нежилое помещение Заявителя АО «Почта России», Ростовская область, Егорлыкский р-он х. Изобильный, ул. Ростовская, д. 11, кадастровый номер земельного участка: 61:10:0040101:1055 (1 шт.) |  | 2023 | 0,4 кВ и ниже | 1 | 12 | 37.1903
6537 | 8.2.1. | Установка прибора коммерческого учета электрической энергии (мощности) на границе земельного участка, подключенного оп. № 72-2 ВЛ-0,4 №1 КТП-72 ВЛ-10 707 ПС 35кВ Е-7 для технологического присоединения энергопринимающих устройств нежилое помещение Заявителя АО «Почта России», 347676 Российская Федерация, Ростовская обл., р-н. Егорлыкский, х. Войнов, ул. Садовая, д. 30, кадастровый номер земельного участка: 61:10:0030101:877 (1 шт.) |  | 2023 | 0,4 кВ и ниже | 1 | 12 | 37.1534
2532 | 8.2.1. | Установка прибора коммерческого учета электрической энергии (мощности) на границе земельного участка, подключенного от опоры №18-89 ВЛ 0,4 кВ №3 КТП 10/0,4кВ №18 ВЛ 10кВ №3113 ПС 110/35/10 кВ А-31 для технологического присоединения энергопринимающих устройств объекта жилого дома Заявителя Золотухиной Н.В., с. Пешково, Азовский район, Ростовская область, к.н. 61:01:0140101:9314 (1 шт.) |  | 2023 | 0,4 кВ и ниже | 1 | 7 | 42.9517
2586 | 8.2.1. | Установка прибора коммерческого учета электрической энергии (мощности) на границе земельного участка, подключенного от опоры №112-13 ВЛ 0,4 кВ №1 КТП 10/0,4кВ №112 ВЛ 10кВ №3113 ПС 110/35/10 кВ А-31 для технологического присоединения энергопринимающих устройств объекта жилого дома Заявителя Пешков А.Н., с. Пешково, Азовский район, Ростовская область, к.н. 61:01:0140101:1882 (1 шт.) |  | 2023 | 0,4 кВ и ниже | 1 | 5 | 42.9517
6575 | 8.2.1. | Установка прибора коммерческого учета электрической энергии (мощности) на границе земельного участка, подключенного от опоры №184-55 ВЛ 0,4 кВ №2 КТП 10/0,4 кВ №184 ВЛ 10 кВ №3113 ПС 110/35/10 кВ А-31 для технологического присоединения энергопринимающих устройств объекта жилого дома Заявителя Пушкаренко Д.Г., с. Пешково, Азовский район, Ростовская область, к.н. 61:01:0140101:9296 (1 шт.) |  | 2023 | 0,4 кВ и ниже | 1 | 15 | 42.9517
6576 | 8.2.1. | Установка прибора коммерческого учета электрической энергии (мощности) на границе земельного участка, подключенного от опоры №184-55 ВЛ 0,4 кВ №2 КТП 10/0,4 кВ №184 ВЛ 10 кВ №3113 ПС 110/35/10 кВ А-31 для технологического присоединения энергопринимающих устройств объекта жилого дома Заявителя Пушкаренко Д.Г., с. Пешково, Азовский район, Ростовская область, к.н. 61:01:0140101:9297 (1 шт.) |  | 2023 | 0,4 кВ и ниже | 1 | 15 | 42.9517
6577 | 8.2.1. | Установка прибора коммерческого учета электрической энергии (мощности) на границе земельного участка, подключенного от опоры №6-12 ВЛ 0,4 кВ №1 КТП 10/0,4 кВ №6 ВЛ 10 кВ №3113 ПС 110/35/10 кВ А-31 для технологического присоединения энергопринимающих устройств объекта сельскохозяйственного производства Заявителя ИП Садового Д.Ю., с. Пешково, Азовский район, Ростовская область, к.н. 61:01:0600012:1393 (1 шт.) |  | 2023 | 0,4 кВ и ниже | 1 | 15 | 42.9517
6586 | 8.2.1. | Установка прибора коммерческого учета электрической энергии (мощности) на границе земельного участка, подключенного от опоры №27-6 ВЛ 0,4 кВ №1 ЗТП 10/0,4кВ №27 ВЛ 10кВ №1211-1205 ПС 110/10 кВ А-12 для технологического присоединения энергопринимающих устройств объекта Общественная территория Заявителя Администрация Кулешовского сельского поселения, с. Кулешовка, Азовский район, Ростовская область, к.н. 61:01:0090102:2535 (1 шт.) |  | 2023 | 0,4 кВ и ниже | 1 | 40 | 38.2337
6587 | 8.2.1. | Установка прибора коммерческого учета электрической энергии (мощности) на границе земельного участка, подключенного от опоры №28-39 ВЛ 0,4 кВ №2 КТП 10/0,4кВ №28 ВЛ 10кВ №1815 ПС 35/10 кВ А-18 для технологического присоединения энергопринимающих устройств объекта жилого дома Заявителя Давыдова А.В., х. Курган, Азовский район, Ростовская область, к.н. 61:01:0030701:529 (1 шт.) |  | 2023 | 0,4 кВ и ниже | 1 | 10 | 38.2337
6588 | 8.2.1. | Установка прибора коммерческого учета электрической энергии (мощности) на границе земельного участка, подключенного от опоры №139-14 ВЛ 0,4 кВ №1 МТП 10/0,4кВ №139 ВЛ 10кВ №1708 ПС 35/10 кВ А-17 для технологического присоединения энергопринимающих устройств объекта жилого дома Заявителя Богомаз А.В., с. Круглое, Азовский район, Ростовская область, к.н. 61:01:0070101:2334 (1 шт.) |  | 2023 | 0,4 кВ и ниже | 1 | 15 | 37.6209
6589 | 8.2.1. | Установка прибора коммерческого учета электрической энергии (мощности) на границе земельного участка, подключенного от опоры №185-35 (бесхозная) ВЛ 0,4 кВ №1 КТП 10/0,4кВ №185 ВЛ 10кВ №1014 ПС 110/35/10 кВ Самарская для технологического присоединения энергопринимающих устройств объекта жилого дома Заявителя Тарановой Л.Г., ДНТ "Приэльбуздье", Азовский район, Ростовская область, к.н. 61:01:0600020:3824 (1 шт.) |  | 2023 | 0,4 кВ и ниже | 1 | 15 | 39.7654
6590 | 8.2.1. | Установка прибора коммерческого учета электрической энергии (мощности) на границе земельного участка, подключенного от опоры №173-40 ВЛ 0,4 кВ №3 КТП 10/0,4кВ №173 ВЛ 10кВ №3105 ПС 110/35/10 кВ А-31 для технологического присоединения энергопринимающих устройств объекта жилого дома Заявителя Шевченко С.С., с. Займо-Обрыв, Азовский район, Ростовская область, к.н. 61:01:0140401:3412 (1 шт.) |  | 2023 | 0,4 кВ и ниже | 1 | 15 | 35.9359
6591 | 8.2.1. | Установка прибора коммерческого учета электрической энергии (мощности) на границе земельного участка, подключенного от опоры №56-24 ВЛ 0,4 кВ №1 КТП 10/0,4кВ №56 ВЛ 10кВ №1019 ПС 110/35/10 кВ Самарская для технологического присоединения энергопринимающих устройств объекта жилого дома Заявителя Хамидулина К.Я, х. Победа, Азовский район, Ростовская область, к.н. 61:01:0041001:1885 (1 шт.) |  | 2023 | 0,4 кВ и ниже | 1 | 15 | 38.2337
2573 | 8.2.1. | Установка прибора коммерческого учета электрической энергии (мощности) на границе земельного участка, подключенного от опоры №233-33 ВЛ 0,4 кВ №1 КТП 10/0,4 кВ №233 ВЛ 10 кВ №1815 ПС 35/10 кВ А-18 для технологического присоединения энергопринимающих устройств объекта жилого дома Заявителя Тарасенко Н.В., СТ «Надежда-4», Азовский район, Ростовская область, к.н. 61:01:0500301:193 (1 шт.) |  | 2023 | 0,4 кВ и ниже | 1 | 5 | 38.9996
6592 | 8.2.1. | Установка прибора коммерческого учета электрической энергии (мощности) на границе земельного участка, подключенного от опоры №240-146 ВЛ 0,4 кВ №4 КТП 10/0,4кВ №240 ВЛ 10кВ №106Н ПС 110/6/10 кВ НС-1 для технологического присоединения энергопринимающих устройств объекта жилого дома Заявителя Савина Н.В., п. Овощной, Азовский район, Ростовская область, к.н. 61:01:0130101:3579 (1 шт.) |  | 2023 | 0,4 кВ и ниже | 1 | 15 | 38.2337
2625 | 8.2.1. | Установка прибора коммерческого учета электрической энергии (мощности) на границе земельного участка, подключенного от опоры №100-72 ВЛ 0,4 кВ №4 КТП 10/0,4кВ №100 ВЛ 10кВ №1020 ПС 110/35/10 кВ Самарская для технологического присоединения энергопринимающих устройств объекта малоэтажной жилой застройки Заявителя Парамоновой Т.К., п. Суходольск, Азовский район, Ростовская область, к.н. 61:01:0170501:1331 (1 шт. |  | 2023 | 0,4 кВ и ниже | 1 | 3 | 38.2337
6593 | 8.2.1. | Установка прибора коммерческого учета электрической энергии (мощности) на границе земельного участка, подключенного от опоры №146-27 ВЛ 0,4 кВ №1 КТП 10/0,4кВ №146 ВЛ 10кВ №1701 ПС 35/10 кВ А-17 для технологического присоединения энергопринимающих устройств объекта жилого дома Заявителя Павленко Е.А., с. Круглое, Азовский район, Ростовская область, к.н. 61:01:0070101:8143 (1 шт.) |  | 2023 | 0,4 кВ и ниже | 1 | 15 | 38.9996
6594 | 8.2.1. | Установка прибора коммерческого учета электрической энергии (мощности) на границе земельного участка, подключенного от опоры №144-26 ВЛ 0,4 кВ №1 КТП 10/0,4кВ №144 ВЛ 10кВ №1107 ПС 35/10 кВ А-11 для технологического присоединения энергопринимающих устройств объекта жилого дома Заявителя Чеботурова В.В., с. Кагальник, Азовский район, Ростовская область, к.н. 61:01:0060101:2880 (1 шт.) |  | 2023 | 0,4 кВ и ниже | 1 | 15 | 42.85
2525 | 8.2.1. | Установка прибора коммерческого учета электрической энергии (мощности) на границе земельного участка, подключенного от опоры №48-41 ВЛ 0,4 кВ №2 КТП 10/0,4кВ №48 ВЛ 10кВ №1107 ПС 35/10 кВ А-11 для технологического присоединения энергопринимающих устройств объекта жилого дома Заявителя Лубенец П.В., с. Кагальник, Азовский район, Ростовская область, к.н. 61:01:0060101:5062 (1 шт.) |  | 2023 | 0,4 кВ и ниже | 1 | 1 | 42.85
6595 | 8.2.1. | Установка прибора коммерческого учета электрической энергии (мощности) на границе земельного участка, подключенного от опоры №44-83 ВЛ 0,4 кВ №3 КТП 10/0,4кВ №44 ВЛ 10кВ №1107 ПС 35/10 кВ А-11 для технологического присоединения энергопринимающих устройств объекта жилого дома Заявителя Худолеева Д.Б., с. Кагальник, Азовский район, Ростовская область, к.н. 61:01:0060101:4938 (1 шт.) |  | 2023 | 0,4 кВ и ниже | 1 | 15 | 42.85
6596 | 8.2.1. | Установка прибора коммерческого учета электрической энергии (мощности) на границе земельного участка, подключенного от опоры №381-48 ВЛ 0,4 кВ №1 КТП 10/0,4кВ №381 ВЛ 10кВ №106Н ПС 110/6/10 кВ НС-1 для технологического присоединения энергопринимающих устройств объекта жилого дома Заявителя Попова В.И., ДНТ СН «Кулешовка-2», Азовский район, Ростовская область, к.н. 61:01:0600006:8005 (1 шт.) |  | 2023 | 0,4 кВ и ниже | 1 | 15 | 42.85
6598 | 8.2.1. | Установка прибора коммерческого учета электрической энергии (мощности) на границе земельного участка, подключенного от опоры №381-104 ВЛ 0,4 кВ №2 КТП 10/0,4кВ №381 ВЛ 10кВ №106Н ПС 110/6/10 кВ НС-1 для технологического присоединения энергопринимающих устройств участка под строительство Заявителя Худоян А.Д., ДНТ «Кулешовка», Азовский район, Ростовская область, к.н. 61:01:0600006:1504 (1 шт.) |  | 2023 | 0,4 кВ и ниже | 1 | 10 | 42.85
6599 | 8.2.1. | Установка прибора коммерческого учета электрической энергии (мощности) на границе земельного участка, подключенного от опоры №316-23 ВЛ 0,4 кВ №1 МТП 10/0,4кВ №316 ВЛ 10кВ №211 ПС 35/10 кВ А-2 для технологического присоединения энергопринимающих устройств объекта жилого дома Заявителя Ободова В.А., х. Новоалександровка, Азовский район, Ростовская область, к.н. 61:01:0600005:1819 (1 шт.) |  | 2023 | 0,4 кВ и ниже | 1 | 15 | 42.85
6600 | 8.2.1. | Установка прибора коммерческого учета электрической энергии (мощности) на границе земельного участка, подключенного от опоры №311-8 ВЛ 0,4 кВ №2 КТП 10/0,4кВ №311 ВЛ 10кВ №106Н ПС 110/6/10 кВ НС-1 для технологического присоединения энергопринимающих устройств объекта жилого дома Заявителя Тимофеева Р.В., Кулешовское сельское поселение, ТСН «СНТ Белгорос», Азовский район, Ростовская область, к.н. 61:01:0600006:4891 (1 шт.) |  | 2023 | 0,4 кВ и ниже | 1 | 15 | 42.85
6602 | 8.2.1. | Установка прибора коммерческого учета электрической энергии (мощности) на границе земельного участка, подключенного от опоры №185-21 ВЛ 0,4 кВ №2 КТП 10/0,4 кВ №185 ВЛ 10 кВ №106Н ПС 110/6/10 кВ НС-1 для технологического присоединения энергопринимающих устройств объекта жилого дома Заявителя Мироненко Р.С., с. Кулешовка, Азовский район, Ростовская область, к.н. 61:01:009101:324 (1 шт.) |  | 2023 | 0,4 кВ и ниже | 1 | 15 | 42.85
6603 | 8.2.1. | Установка прибора коммерческого учета электрической энергии (мощности) на границе земельного участка, подключенного от опоры №167-28 ВЛ 0,4 кВ №3 КТП 10/0,4кВ №167 ВЛ 10кВ №106Н ПС 110/6/10 кВ НС-1 для технологического присоединения энергопринимающих устройств объекта жилого дома Заявителя Алексанян В.Г., ДНТ «Кулешовка», Азовский район, Ростовская область, к.н. 61:01:0600006:1335 (1 шт.) |  | 2023 | 0,4 кВ и ниже | 1 | 15 | 42.85
6604 | 8.2.1. | Установка прибора коммерческого учета электрической энергии (мощности) на границе земельного участка, подключенного от опоры №59-56 ВЛ 0,4 кВ №2 КТП 10/0,4кВ №59 ВЛ 10кВ №2608 ПС 110/10 кВ А-26 для технологического присоединения энергопринимающих устройств объекта жилого дома Заявителя Мелконян Р.Д., с. Кулешовка, Азовский район, Ростовская область, к.н. 61:01:0090101:8065 (1 шт.) |  | 2023 | 0,4 кВ и ниже | 1 | 10 | 42.85
2591 | 8.2.1. | Установка прибора коммерческого учета электрической энергии (мощности) на границе земельного участка, подключенного от опоры №329-10 ВЛ 0,4 кВ №1 КТП 10/0,4кВ №329 ВЛ 10кВ №106Н ПС 110/6/10 кВ НС-1 для технологического присоединения энергопринимающих устройств объекта жилого дома Заявителя Мамараджабова Х.С., 5,9 км по направлению на северо-восток от пункта ГГС Пеленкин (СХА)К ) Кулешовское поле III о, Азовский район, Ростовская область, к.н. 61:01:0600006:5819 (1 шт.) |  | 2023 | 0,4 кВ и ниже | 1 | 7 | 42.85
2605 | 8.2.1. | Установка прибора коммерческого учета электрической энергии (мощности) на границе земельного участка, подключенного от опоры №158-67 ВЛ 0,4 кВ №2 КТП 10/0,4кВ №158 ВЛ 10кВ №1101 ПС 35/10 кВ А-11 для технологического присоединения энергопринимающих устройств объекта нежилой застройки (гараж) Заявителя Смирнова Е.И., с. Кагальник, Азовский район, Ростовская область, к.н. 61:01:0600004:480 (1 шт.) |  | 2023 | 0,4 кВ и ниже | 1 | 3 | 42.85
662 | 8.2.1. | Установка прибора коммерческого учета электрической энергии (мощности) на границе земельного участка, подключенного от опоры №51-94 ВЛ 0,4 кВ №2 КТП 10/0,4кВ №51 ВЛ 10кВ №211 ПС 35/10 кВ А-2 для технологического присоединения энергопринимающих устройств жилого дома Заявителя Пугачевой К.А., х.Новоалександровка, Азовский район, Ростовская область, кадастровый (условный) номер объекта: 61:01:0110101:3192(1 шт.) |  | 2023 | 0,4 кВ и ниже | 1 | 15 | 48.7357
6541 | 8.2.1. | Установка прибора коммерческого учета электрической энергии (мощности) на границе земельного участка, подключенного от опоры №28-18 ВЛ-0,4 №1 КТП-28 ВЛ-10 1006 ПС 110 кВ Полячки для технологического присоединения энергопринимающих устройств нежилого Помещения Заявителя АО «Почта России», Ростовская область, Кагальницкий р-н, х. Родники, ул. Комсомольская д.18 кв.2,3,4,5 к.н. 61:14:0080503:137 (1 шт.) |  | 2023 | 0,4 кВ и ниже | 1 | 15 | 41.4728
6542 | 8.2.1. | Установка прибора коммерческого учета электрической энергии (мощности) на границе земельного участка, подключенного от опоры №85-22 ВЛ-0,4 №1 КТП-85 ВЛ-10 415 ПС 35 кВ КГ4 для технологического присоединения энергопринимающих устройств малоэтажной жилой застройки Заявителя Афанасьев М.В., Ростовская область, Кагальницкий р-н, х. Кагальничек (Иваново-Шамшевское с/п), ул.Широкая д.27 к.н. 61:14:0030401:23 (1 шт.) |  | 2023 | 0,4 кВ и ниже | 1 | 10 | 41.4727
2577 | 8.2.1. | Установка прибора коммерческого учета электрической энергии (мощности) на границе земельного участка, подключенного от опоры №101-44 ВЛ-0,4 №2 КТП-101 ВЛ-10 1319 ПС 35 кВ ЗР13 для технологического присоединения энергопринимающих устройств малоэтажной жилой застройки Заявителя Нагорная Э.М., Ростовская область, Зерноградский р-н, х. Заполосный, ул. Мира д.13 к.н. 61:12:0090801:1345 (1 шт.) |  | 2023 | 0,4 кВ и ниже | 1 | 5 | 41.6536
6559 | 8.2.1. | Установка прибора коммерческого учета электрической энергии (мощности) на границе земельного участка, подключенного от опоры №63-2 ВЛ 0,4 кВ №1 КТП 10/0,4кВ №63 ВЛ 10кВ №1815 ПС 35/10 кВ А-18 для технологического присоединения энергопринимающих устройств объекта хозяйственного строения дома Заявителя Гайдай Н.В., х. Колузаево, Азовский район, Ростовская область, к.н. 61:01:0030501:2274 (1 шт.) |  | 2023 | 0,4 кВ и ниже | 1 | 12 | 41.2543
6560 | 8.2.1. | Установка прибора коммерческого учета электрической энергии (мощности) на границе земельного участка, подключенного от опоры №57-30 ВЛ 0,4 кВ №1 КТП 10/0,4кВ №57 ВЛ 10кВ №3127 ПС 110/35/10 кВ А-31 для технологического присоединения энергопринимающих устройств объекта жилого дома Заявителя Гринченко И.В., х. Береговой, Азовский район, Ростовская область, к.н. 61:01:0140201:476 (1 шт.) |  | 2023 | 0,4 кВ и ниже | 1 | 10 | 42.1007
6561 | 8.2.1. | Установка прибора коммерческого учета электрической энергии (мощности) на границе земельного участка, подключенного от опоры №8-12 ВЛ 0,4 кВ №2 КТП 10/0,4кВ №8 ВЛ 10кВ №502 ПС 35/10 кВ А-5 для технологического присоединения энергопринимающих устройств объекта антенно-мачтового сооружения связи 61-1118 Заявителя Акционерное общество «Первая Башенная Компания», с. Отрадовка, Азовский район, Ростовская область, к.н. 61:01:0120101 (1 шт.) |  | 2023 | 0,4 кВ и ниже | 1 | 15 | 41.2543
6562 | 8.2.1. | Установка прибора коммерческого учета электрической энергии (мощности) на границе земельного участка, подключенного от опоры №28-62 ВЛ 0,4 кВ №2 КТП 10/0,4кВ №28 ВЛ 10кВ №1310 ПС 35/10 кВ А-13 для технологического присоединения энергопринимающих устройств объекта жилого дома Заявителя Лоза А.И., с. Елизаветовка, Азовский район, Ростовская область, к.н. 61:01:0020101:903 (1 шт.) |  | 2023 | 0,4 кВ и ниже | 1 | 10 | 45.4504
6563 | 8.2.1. | Установка прибора коммерческого учета электрической энергии (мощности) на границе земельного участка, подключенного от опоры №25-133 ВЛ 0,4 кВ №1 КТП 10/0,4кВ №25 ВЛ 10кВ №1815 ПС 35/10 кВ А-18 для технологического присоединения энергопринимающих устройств объекта жилого дома Заявителя Казанцева Е.А., х. Колузаево, Азовский район, Ростовская область, к.н. 61:01:0030501:1996 (1 шт.) |  | 2023 | 0,4 кВ и ниже | 1 | 15 | 41.2543
6578 | 8.2.1. | Установка прибора коммерческого учета электрической энергии (мощности) на границе земельного участка, подключенного от № 36-21 ВЛ-0,4 №2 КТП-36 ВЛ-10 217 ПС 110кВ Егорлыкская для технологического присоединения энергопринимающих устройств нежилого здания (склад-ангар) Заявителя ИП Скорятина А.А., Ростовская область, Егорлыкский р-он, х. Ютин, кадастровый номер земельного участка: 61:10:0600002:2679, (1шт.) |  | 2023 | 0,4 кВ и ниже | 1 | 15 | 38.589
6581 | 8.2.1. | Установка прибора коммерческого учета электрической энергии (мощности) на границе земельного участка, подключенного от опоры №128-1 ВЛ-0,4 №1 КТП-128 ВЛ-10 313 ПС 35 кВ КГ3 для технологического присоединения энергопринимающих устройств объекта наружного освещения Заявителя КУИ Кагальницкого района, Ростовская область, Кагальницкий р-н, ст. Кировская, ул. Вишневая к.н. 61:14:0000000:6733 (1 шт.) |  | 2023 | 0,4 кВ и ниже | 1 | 4.1 | 41.6439
2624 | 8.2.1. | Установка прибора коммерческого учета электрической энергии (мощности) на границе земельного участка, подключенного от опоры №122-15 ВЛ-0,4 №1 КТП-122 ВЛ-10 1608 ПС 35 кВ ЗР16 для технологического присоединения энергопринимающих устройств малоэтажной жилой застройки Заявителя Шарипов В.Т., Ростовская область, Зерноградский р-н, х. 1-й Россошинский, ул. Садовая д.6 кв.1 к.н. 61:12:0030308:38 (1 шт.) |  | 2023 | 0,4 кВ и ниже | 1 | 1 | 41.672
6607 | 8.2.1. | Установка прибора коммерческого учета электрической энергии (мощности) на границе земельного участка, подключенного от опоры №99-14 ВЛ 0,4 кВ №1 КТП 10/0,4кВ №99 ВЛ 10кВ №106Н ПС 110/6/10 кВ НС-1 для технологического присоединения энергопринимающих устройств объекта нежилой постройки Заявителя Рыбакова А.А, ЗАО «Обильное», Азовский район, Ростовская область, к.н. 61:01:0600006:129 (1 шт.) |  | 2023 | 0,4 кВ и ниже | 1 | 15 | 44.9211
6608 | 8.2.1. | Установка прибора коммерческого учета электрической энергии (мощности) на границе земельного участка, подключенного от опоры №311-16 ВЛ 0,4 кВ №3 КТП 10/0,4 кВ №311 ВЛ 10 кВ №106Н ПС 110/6/10 кВ НС-1 для технологического присоединения энергопринимающих устройств объекта жилого дома Заявителя Овсепян П.Г., ТСН «Белгорос», Азовский район, Ростовская область, к.н. 61:01:0600006:4665 (1 шт.) |  | 2023 | 0,4 кВ и ниже | 1 | 15 | 44.9211
2631 | 8.2.1. | Установка прибора коммерческого учета электрической энергии (мощности) на границе земельного участка, подключенного от опоры №51-81 ВЛ 0,4 кВ №2 КТП 10/0,4 кВ №51 ВЛ 10 кВ №211 ПС 35/10 кВ А-2 для технологического присоединения энергопринимающих устройств объекта жилого дома Заявителя Супрун Г.А., х. Новоалександровка, Азовский район, Ростовская область, к.н. 61:01:0110101:3557 (1 шт.) |  | 2023 | 0,4 кВ и ниже | 1 | 15 | 44.9211
6610 | 8.2.1. | Установка прибора коммерческого учета электрической энергии (мощности) на границе земельного участка, подключенного от опоры №329-12 ВЛ 0,4 кВ №1 КТП 10/0,4 кВ №329 ВЛ 10 кВ №106Н ПС 110/6/10 кВ НС-1 для технологического присоединения энергопринимающих устройств объекта дачного дома Заявителя Лозко Е.Н., ТСН «СНТ Белгорос», Азовский район, Ростовская область, к.н. 61:01:0600006:5822 (1 шт.) |  | 2023 | 0,4 кВ и ниже | 1 | 12 | 44.9211
6611 | 8.2.1. | Установка прибора коммерческого учета электрической энергии (мощности) на границе земельного участка, подключенного от опоры №58-24 ВЛ 0,4 кВ №1 КТП 10/0,4 кВ №58 (бесхозная) ВЛ 10 кВ №2608 ПС 110/10 кВ А-26 для технологического присоединения энергопринимающих устройств объекта жилого дома Заявителя Орловой О.О, с. Кулешовка, Азовский район, Ростовская область, к.н. 61:01:0090102:122 (1 шт.) |  | 2023 | 0,4 кВ и ниже | 1 | 10 | 44.9211
2656 | 8.2.1. | Установка прибора коммерческого учета электрической энергии (мощности) на границе земельного участка, подключенного от опоры №244-80 ВЛ 0,4 кВ №3 КТП 10/0,4 кВ №244 ВЛ 10 кВ №2008 ПС 220/110/10 кВ А-20 для технологического присоединения энергопринимающих устройств объекта жилого дома Заявителя Синицыной Ю.А., ДНТ «Донские зори», Азовский район, Ростовская область, к.н. 61:01:0501901:84 (1 шт.) |  | 2023 | 0,4 кВ и ниже | 1 | 15 | 44.9211
6616 | 8.2.1. | Установка прибора коммерческого учета электрической энергии (мощности) на границе земельного участка, подключенного от опоры №381-1 ВЛ 0,4 кВ №1 КТП 10/0,4 кВ №381 ВЛ 10 кВ №106Н ПС 110/6/10 кВ НС-1 для технологического присоединения энергопринимающих устройств объекта жилого дома Заявителя Матевосян Г.В., ДНТ «Кулешовка», Азовский район, Ростовская область, к.н. 61:01:0600006:9327 (1 шт.) |  | 2023 | 0,4 кВ и ниже | 1 | 15 | 44.9211
6617 | 8.2.1. | Установка прибора коммерческого учета электрической энергии (мощности) на границе земельного участка, подключенного от опоры №187-11 ВЛ 0,4 кВ №1 КТП 10/0,4 кВ №187 ВЛ 10 кВ №106Н ПС 110/6/10 кВ НС-1 для технологического присоединения энергопринимающих устройств объекта жилого дома Заявителя Капалкина В.С., ДНТ «Кулешовка», Азовский район, Ростовская область, к.н. 61:01:0600006:1275 (1 шт.) |  | 2023 | 0,4 кВ и ниже | 1 | 15 | 44.9211
2677 | 8.2.1. | Установка прибора коммерческого учета электрической энергии (мощности) на границе земельного участка, подключенного от опоры №358-19 ВЛ 0,4 кВ №3 КТП 10/0,4 кВ №358 ВЛ 10 кВ №202Н ПС 110/6/10 кВ НС-2 для технологического присоединения энергопринимающих устройств объекта жилого дома Заявителя Левкович С.К., ЗАО «Обильное», Азовский район, Ростовская область, к.н. 61:01:0600006:3844 (1 шт.) |  | 2023 | 0,4 кВ и ниже | 1 | 15 | 44.9211
6619 | 8.2.1. | Установка прибора коммерческого учета электрической энергии (мощности) на границе земельного участка, подключенного от опоры №329-28/1 ВЛ 0,4 кВ №2 КТП 10/0,4 кВ №329 ВЛ 10 кВ №106Н ПС 110/6/10 кВ НС-1 для технологического присоединения энергопринимающих устройств объекта жилого дома Заявителя Цатуровой М.Ю., ДНТ «Виктория», Азовский район, Ростовская область, к.н. 61:01:0600006:6094 (1 шт.) |  | 2023 | 0,4 кВ и ниже | 1 | 15 | 44.9211
6620 | 8.2.1. | Установка прибора коммерческого учета электрической энергии (мощности) на границе земельного участка, подключенного от опоры №136-23 ВЛ 0,4 кВ №2 КТП 10/0,4 кВ №136 ВЛ 10 кВ №3113 ПС 110/35/10 кВ А-31 для технологического присоединения энергопринимающих устройств объекта нежилого помещения Заявителя Акционерное общество «Почта России», с. Пешково, Азовский район, Ростовская область, к.н. 61:01:0140101:6724 (1 шт.) |  | 2023 | 0,4 кВ и ниже | 1 | 14 | 44.4458
6630 | 8.2.1. | Установка прибора коммерческого учета электрической энергии (мощности) на границе земельного участка, подключенного от опоры №111-113 ВЛ 0,4 кВ №3 КТП 10/0,4 кВ №111 ВЛ 10 кВ №3113 ПС 110/35/10 кВ А-31 для технологического присоединения энергопринимающих устройств объекта жилого дома Заявителя Милано М.А., с. Пешково, Азовский район, Ростовская область, к.н. 61:01:0140101:7297 (1 шт.) |  | 2023 | 0,4 кВ и ниже | 1 | 15 | 44.4458
2676 | 8.2.1. | Установка прибора коммерческого учета электрической энергии (мощности) на границе земельного участка, подключенного от опоры №112-17 ВЛ 0,4 кВ №1 КТП 10/0,4 кВ №112 ВЛ 10 кВ №3113 ПС 110/35/10 кВ А-31 для технологического присоединения энергопринимающих устройств объекта жилого дома Заявителя Карапетян А.В., с. Пешково, Азовский район, Ростовская область, к.н. 61:01:0140201:8365 (1 шт.) |  | 2023 | 0,4 кВ и ниже | 1 | 5 | 44.4458
6651 | 8.2.1. | Установка прибора коммерческого учета электрической энергии (мощности) на границе земельного участка, подключенного от опоры №34-33 ВЛ 0,4 кВ №3 КТП 10/0,4кВ №34 ВЛ 10кВ №1101 ПС 35/10 кВ А-11 для технологического присоединения энергопринимающих устройств объекта магазина Заявителя Жигайлова А.А., с. Кагальник, Азовский район, Ростовская область, к.н. 61:01:0060101:11848 (1 шт.) |  | 2023 | 0,4 кВ и ниже | 1 | 15 | 37.9572
6652 | 8.2.1. | Установка прибора коммерческого учета электрической энергии (мощности) на границе земельного участка, подключенного от опоры №119-48 ВЛ 0,4 кВ №2 КТП 10/0,4 кВ №119 ВЛ 10 кВ №1101 ПС 35/10 кВ А-11 для технологического присоединения энергопринимающих устройств объекта жилого дома Заявителя Потапенко М.Н., с. Кагальник, Азовский район, Ростовская область, к.н. 61:01:0060101:3031 (1 шт.) |  | 2023 | 0,4 кВ и ниже | 1 | 10 | 42.6783
6653 | 8.2.1. | Установка прибора коммерческого учета электрической энергии (мощности) на границе земельного участка, подключенного от опоры №42-92 ВЛ 0,4 кВ №1 КТП 10/0,4 кВ №42 ВЛ 10 кВ №1802 ПС 35/10 кВ А-18 для технологического присоединения энергопринимающих устройств объекта жилого дома Заявителя Филенко А.А., х. Рогожкино, Азовский район, Ростовская область, к.н. 61:01:0160101:1408 (1 шт.) |  | 2023 | 0,4 кВ и ниже | 1 | 15 | 38.6317
2635 | 8.2.1. | Установка прибора коммерческого учета электрической энергии (мощности) на границе земельного участка, подключенного от опоры №100-7 ВЛ 0,4 кВ №1 КТП 10/0,4 кВ №100 ВЛ 10 кВ №1708 ПС 35/10 кВ А-17 для технологического присоединения энергопринимающих устройств объекта жилого дома Заявителя Дойбан В.Н., с. Круглое, Азовский район, Ростовская область, к.н. 61:01:0070101:8168 (1 шт.) |  | 2023 | 0,4 кВ и ниже | 1 | 15 | 37.2827
2636 | 8.2.1. | Установка прибора коммерческого учета электрической энергии (мощности) на границе земельного участка, подключенного от опоры №58-84 ВЛ 0,4 кВ №3 КТП 10/0,4 кВ №58 ВЛ 10 кВ №2204 РП-22 ПС 110/35/10 кВ Самарская для технологического присоединения энергопринимающих устройств объекта дачного дома Заявителя Тищенко А.А., х. Левобережный, Азовский район, Ростовская область, к.н. 61:01:0040701:123 (1 шт.) |  | 2023 | 0,4 кВ и ниже | 1 | 12.9 | 38.6316
2617 | 8.2.1. | Установка прибора коммерческого учета электрической энергии (мощности) на границе земельного участка, подключенного от опоры №223-46 ВЛ 0,4 кВ №2 КТП 10/0,4 кВ №223 ВЛ 10 кВ №901 ПС 35/10 кВ А-9 для технологического присоединения энергопринимающих устройств объекта жилого дома Заявителя Калашник Э.В., с. Высочино, Азовский район, Ростовская область, к.н. 61:01:0110201:496 (1 шт.) |  | 2023 | 0,4 кВ и ниже | 1 | 10 | 37.9572
2660 | 8.2.1. | Установка прибора коммерческого учета электрической энергии (мощности) на границе земельного участка, подключенного от опоры №67-17 ВЛ 0,4 кВ №1 КТП 10/0,4 кВ №67 ВЛ 10 кВ №3127 ПС 110/35/10 кВ А-31 для технологического присоединения энергопринимающих устройств объекта жилого дома Заявителя Михайлова Р.В., х. Береговой, Азовский район, Ростовская область, к.н. 61:01:0140201:15 (1 шт.) |  | 2023 | 0,4 кВ и ниже | 1 | 15 | 39.3061
6654 | 8.2.1. | Установка прибора коммерческого учета электрической энергии (мощности) на границе земельного участка, подключенного от опоры №71-4 ВЛ 0,4 кВ №1 КТП 10/0,4 кВ №71 ВЛ 10 кВ №105Н ПС 110/6/10 кВ НС-1 для технологического присоединения энергопринимающих устройств объекта жилого дома Заявителя Евсеева А.Ю., х. Усть-Койсуг, Азовский район, Ростовская область, к.н. 61:01:0030901:1622 (1 шт.) |  | 2023 | 0,4 кВ и ниже | 1 | 10 | 37.9572
6655 | 8.2.1. | Установка прибора коммерческого учета электрической энергии (мощности) на границе земельного участка, подключенного от опоры №189-28 ВЛ 0,4 кВ №1 КТП 10/0,4 кВ №189 ВЛ 10 кВ №3127 ПС 110/35/10 кВ А-31 для технологического присоединения энергопринимающих устройств объекта жилого дома Заявителя Капустиной Н.П., с. Займо-Обрыв, Азовский район, Ростовская область, к.н. 61:01:0140401:926 (1 шт.) |  | 2023 | 0,4 кВ и ниже | 1 | 10 | 37.2827
6656 | 8.2.1. | Установка прибора коммерческого учета электрической энергии (мощности) на границе земельного участка, подключенного от опоры №21-7 ВЛ 0,4 кВ №1 КТП 10/0,4 кВ №21 ВЛ 10 кВ №1702 ПС 35/10 кВ А-17 для технологического присоединения энергопринимающих устройств объекта жилого дома Заявителя Васильевой В.А., с. Стефанидинодар, Азовский район, Ростовская область, к.н. 61:01:0070201:4468 (1 шт.) |  | 2023 | 0,4 кВ и ниже | 1 | 10 | 37.2827
6657 | 8.2.1. | Установка прибора коммерческого учета электрической энергии (мощности) на границе земельного участка, подключенного от опоры №46-2 ВЛ-0,4 кВ №1 ТП 10/0,4 кВ №46 по ВЛ 10 кВ №910-1106 ПС 35/10 кВ А-9 для технологического присоединения энергопринимающих устройств нежилой застройки Заявителя ИП Глушенко Д.В., г. Азов, Ростовская обл., к.н. 61:45:00000350:14672 (1 шт) |  | 2023 | 0,4 кВ и ниже | 1 | 50 | 40.655
6658 | 8.2.1. | Установка прибора коммерческого учета электрической энергии (мощности) на границе земельного участка, подключенного от опоры №240-168 ВЛ 0,4 кВ №3 КТП 10/0,4кВ №240 ВЛ 10кВ №106Н ПС 110/6/10 кВ НС-1 для технологического присоединения энергопринимающих устройств объекта жилого дома Заявителя Анофриевой Н.А., п. Овощной, Азовский район, Ростовская область, к.н. 61:01:0130101:3894 (1 шт.) |  | 2023 | 0,4 кВ и ниже | 1 | 15 | 37.9572
6203 | 8.2.1. | Установка прибора коммерческого учета электрической энергии (мощности) на границе земельного участка, подключенного от опоры №144-51 ВЛ 0,4 кВ №2 КТП 10/0,4кВ №144 ВЛ 10кВ №1107 ПС 35/10 кВ А-11 для технологического присоединения энергопринимающих устройств объекта жилого дома Заявителя Громаковой Т.В., с. Кагальник, Азовский район, Ростовская область, к.н. 61:01:0060101:2857 (1 шт.) |  | 2023 | 0,4 кВ и ниже | 1 | 15 | 17.884
3494 | 8.2.1. | Установка прибора коммерческого учета электрической энергии (мощности) на границе земельного участка, подключенного от опоры №17-9 ВЛ-0,4 кВ №1 КТП 10/0,4 кВ №17 по ВЛ 10 кВ №107Н ПС 110/6/10 кВ НС-1 для технологического присоединения энергопринимающих устройств нежилой застройки Заявителя ИП Калашник И.Н., п. Овощной, Азовский район, Ростовская область, к.н. 61:01:0130101:5054 (1 шт) |  | 2023 | 0,4 кВ и ниже | 1 | 15 | 11.2096
6638 | 8.2.1. | Установка прибора коммерческого учета электрической энергии (мощности) на границе земельного участка, подключенного от опоры №б/н ВЛ 0,4 кВ КТП 10/0,4кВ №277 (на балансе Администрации Елизаветинского сельского поселения) ВЛ 10кВ №1815 ПС 35/10 кВ А-18 для технологического присоединения энергопринимающих устройств объекта жилого дома Заявителя Вербицкая И.А., х. Обуховка, Азовский район, Ростовская область, к.н. 61:01:0500101:144 (1 шт.) |  | 2023 | 0,4 кВ и ниже | 1 | 10 | 36.295
6639 | 8.2.1. | Установка прибора коммерческого учета электрической энергии (мощности) на границе земельного участка, подключенного от опоры №14-118 ВЛ-0,4 кВ №4 КТП 10/0,4 кВ №14 по ВЛ 10 кВ №106Н ПС 110/6/10 кВ НС-1 для технологического присоединения энергопринимающих устройств хозяйственной постройки Заявителя Барсегян Г.А., п. Овощной, Азовский район, Ростовская область, к.н. 61:01:0130101:4220 (1 шт) |  | 2023 | 0,4 кВ и ниже | 1 | 5 | 4.7
6640 | 8.2.1. | Установка прибора коммерческого учета электрической энергии (мощности) на границе земельного участка, подключенного от оп. № 314-13 ВЛ-0,4 №1 КТП-314 ВЛ-10 702 ПС 35кВ Е-7 для технологического присоединения энергопринимающих устройств магазина Заявителя ИП Дзгоевой И.А., Ростовская область, Егорлыкский р-он, х. Таганрогский, ул. Ленина, д. 37, кадастровый номер земельного участка: 61:10:0010101:194, (1шт.) |  | 2023 | 0,4 кВ и ниже | 1 | 15 | 40.4368
6641 | 8.2.1. | Установка прибора коммерческого учета электрической энергии (мощности) на границе земельного участка, подключенного от оп. 115-38 ВЛ-0,4 №1 КТП-115 ВЛ-10 801 ПС 110кВ Роговская для технологического присоединения энергопринимающих устройств общественная территория Заявителя Администрация Роговского сельского поселения, Ростовская область, Егорлыкский р-он, п. Роговский, пер. Победы, д. 8, кадастровый номер земельного участка: 61:10:0110101:3092, (1шт.) |  | 2023 | 0,4 кВ и ниже | 1 | 14 | 46.439
6642 | 8.2.1. | Установка прибора коммерческого учета электрической энергии (мощности) на границе земельного участка, подключенного от оп. 211-30 ВЛ-0,4 №2 КТП-211 ВЛ-10 612 ПС 35кВ Е-6 для технологического присоединения энергопринимающих устройств общественная территория Заявителя Петросяна М.В., Ростовская область, Егорлыкский р-он, х.Шаумяновский, ул. Шаумяна, 19а, кадастровый номер земельного участка: 61:10:0090101:1935, (1шт.) |  | 2023 | 0,4 кВ и ниже | 1 | 15 | 40.484
6643 | 8.2.1. | Установка прибора коммерческого учета электрической энергии (мощности) на границе земельного участка, подключенного от оп. № 175-52 ВЛ-0,4 №2 КТП-175 ВЛ-10 605 ПС 35кВ Е-6 для технологического присоединения энергопринимающих устройств благоустройства парковой зоны Заявителя Администрация Кавалерского сельского поселения, Ростовская область, Егорлыкский р-он, х. Кавалерский, ул. Ленина, д. 2а, кадастровый номер земельного участка: 61:10:0060101:5061, (1шт.) |  | 2023 | 0,4 кВ и ниже | 1 | 15 | 40.484
6647 | 8.2.1. | Установка прибора коммерческого учета электрической энергии (мощности) на границе земельного участка, подключенного от опоры №5-32 ВЛ-0,4 №2 КТП-5 ВЛ-10 602 от ПС 35 кВ ЗР6 для технологического присоединения энергопринимающих устройств объект торговли Заявителя ИП Мироненко С.А., Россия, Ростовская обл., Зерноградский р-н, х. Чернышевка, ул. Торговая д.3 к.н. 61:12:0090114:27 (1 шт.) |  | 2023 | 0,4 кВ и ниже | 1 | 8.8 | 40.994
6648 | 8.2.1. | Установка прибора коммерческого учета электрической энергии (мощности) на границе земельного участка, подключенного от опоры №45-4 ВЛ-0,4 №1 КТП-45 ВЛ-10 716 ПС 110 кВ Юбилейная для технологического присоединения энергопринимающих устройств – Шотина Д.А. малоэтажная жилая застройка, Россия, Ростовская обл., р-н Кагальницкий, п. Воронцовка, ул. Степная д.19 к.н. 61:14:0060201:498 (1 шт.) |  | 2023 | 0,4 кВ и ниже | 1 | 15 | 40.839
6649 | 8.2.1. | Установка прибора коммерческого учета электрической энергии (мощности) на границе земельного участка, подключенного от опоры №50-9 ВЛ-0,4 №1 КТП-50 ВЛ-10 707 ПС 35 кВ ЗР7 для технологического присоединения энергопринимающих устройств помещения Заявителя АО «Почта России», Ростовская область, Зерноградский р-н, х. Путь Правды, ул. Ленина, 82/5 к.н. 61:12:0100113:139 (1 шт.) |  | 2023 | 0,4 кВ и ниже | 1 | 14.5 | 42.361
6650 | 8.2.1. | Установка прибора коммерческого учета электрической энергии (мощности) на границе земельного участка, подключенного от опоры №97-24 ВЛ-0,4 №3 КТП-97 ВЛ-10 1319 ПС 35 кВ ЗР13 для технологического присоединения энергопринимающих устройств антенно-мачтового сооружения 52224-11-61-0-1 Заявителя АО «Первая Башенная Компания», Ростовская область, Зерноградский р-н, х. Заполосный, ул. Степная, участок в 30м от дома №12 к.н. 61:12:0090801 (1 шт.) |  | 2023 | 0,4 кВ и ниже | 1 | 15 | 43.517
6677 | 8.2.1. | Установка прибора коммерческого учета электрической энергии (мощности) на границе земельного участка, подключенного от опоры №17-40 ВЛ 0,4 кВ №1 КТП 10/0,4 кВ №17 ВЛ 10 кВ №107Н ПС 110/6/10 кВ НС-1 для технологического присоединения энергопринимающих устройств объекта строительной площадки Заявителя Кириченко А.А., п. Овощной, Азовский район, Ростовская область, к.н. 61:01:010101:1151 (1 шт.) |  | 2023 | 0,4 кВ и ниже | 1 | 15 | 46.5998
6680 | 8.2.1. | Установка прибора коммерческого учета электрической энергии (мощности) на границе земельного участка, подключенного от опоры №111-113 ВЛ 0,4 кВ №3 КТП 10/0,4 кВ №111 ВЛ 10 кВ №3113 ПС 110/35/10 кВ А-31 для технологического присоединения энергопринимающих устройств объекта жилого дома Заявителя Михай М.Ж., с. Пешково, Азовский район, Ростовская область, к.н. 61:01:0140101:2367 (1 шт.) |  | 2023 | 0,4 кВ и ниже | 1 | 15 | 46.718
2711 | 8.2.1. | Установка прибора коммерческого учета электрической энергии (мощности) на границе земельного участка, подключенного от опоры №105-70 ВЛ 0,4 кВ №2 КТП 10/0,4 кВ №105 ВЛ 10 кВ №2608 ПС 110/10 кВ А-26 для технологического присоединения энергопринимающих устройств объекта жилого дома Заявителя Магдалиной Л.Н., х. Новоалександровка, Азовский район, Ростовская область, к.н. 61:01:0600003:827 (1 шт.) |  | 2023 | 0,4 кВ и ниже | 1 | 5 | 46.5998
6681 | 8.2.1. | Установка прибора коммерческого учета электрической энергии (мощности) на границе земельного участка, подключенного от опоры №311-9/14 ВЛ 0,4 кВ №3 КТП 10/0,4 кВ №311 ВЛ 10 кВ №106Н ПС 110/6/10 кВ НС-1 для технологического присоединения энергопринимающих устройств объекта садового дома Заявителя Богуславской Л.Г., ТСН СНТ «Белгорос», Азовский район, Ростовская область, к.н. 61:01:0600006:4873 (1 шт.) |  | 2023 | 0,4 кВ и ниже | 1 | 15 | 46.5998
2726 | 8.2.1. | Установка прибора коммерческого учета электрической энергии (мощности) на границе земельного участка, подключенного от опоры №112-95 ВЛ 0,4 кВ №3 КТП 10/0,4 кВ №112 ВЛ 10 кВ №3113 ПС 110/35/10 кВ А-31 для технологического присоединения энергопринимающих устройств объекта жилого дома Заявителя Коврижко О.С., с. Пешково, Азовский район, Ростовская область, к.н. 61:01:0140101:9379 (1 шт.) |  | 2023 | 0,4 кВ и ниже | 1 | 5 | 46.718
6684 | 8.2.1. | Установка прибора коммерческого учета электрической энергии (мощности) на границе земельного участка, подключенного от опоры №18-28 ВЛ 0,4 кВ №1 КТП 10/0,4 кВ №18 ВЛ 10 кВ №3113 ПС 110/35/10 кВ А-31 для технологического присоединения энергопринимающих устройств объекта жилого дома Заявителя Бортникова В.Г., с. Пешково, Азовский район, Ростовская область, к.н. 61:01:0140101:8010 (1 шт.) |  | 2023 | 0,4 кВ и ниже | 1 | 15 | 44.564
6685 | 8.2.1. | Установка прибора коммерческого учета электрической энергии (мощности) на границе земельного участка, подключенного от опоры №18-73 ВЛ 0,4 кВ №3 КТП 10/0,4 кВ №18 ВЛ 10 кВ №3113 ПС 110/35/10 кВ А-31 для технологического присоединения энергопринимающих устройств объекта жилого дома Заявителя Курина М.П., с. Пешково, Азовский район, Ростовская область, к.н. 61:01:0140101:7316 (1 шт.) |  | 2023 | 0,4 кВ и ниже | 1 | 10 | 44.5642
6690 | 8.2.1. | Установка прибора коммерческого учета электрической энергии (мощности) на границе земельного участка, подключенного от опоры №185-21 ВЛ 0,4 кВ №2 КТП 10/0,4 кВ №185 ВЛ 10 кВ №106Н ПС 110/6/10 кВ НС-1 для технологического присоединения энергопринимающих устройств объекта жилого дома Заявителя Мироненко Р.С., с. Кулешовка, Азовский район, Ростовская область, к.н. 61:01:0090101:8877 (1 шт.) |  | 2023 | 0,4 кВ и ниже | 1 | 15 | 44.4513
6706 | 8.2.1. | Установка прибора коммерческого учета электрической энергии (мощности) на границе земельного участка, подключенного от опоры №б/н ВЛ 0,4 кВ КТП 10/0,4кВ №94 (на балансе Администрации Елизаветинского сельского поселения) ВЛ 10кВ №2907 РП-29 ПС 35/10 кВ А-18 для технологического присоединения энергопринимающих устройств объекта жилого дома Заявителя Волкова А.В., х. Казачий Ерик, Азовский район, Ростовская область, к.н. 61:01:0030401:590 (1 шт.) |  | 2023 | 0,4 кВ и ниже | 1 | 10 | 40.0832
6707 | 8.2.1. | Установка прибора коммерческого учета электрической энергии (мощности) на границе земельного участка, подключенного от опоры №55-32 ВЛ 0,4 кВ №5 КТП 10/0,4 кВ №55 ВЛ 10 кВ №1019 ПС 110/35/10 кВ Самарская для технологического присоединения энергопринимающих устройств объекта жилого дома Заявителя Решетняк Д.Е., х. Победа, Азовский район, Ростовская область, к.н. 61:01:0041001:427 (1 шт.) |  | 2023 | 0,4 кВ и ниже | 1 | 10 | 39.3452
2693 | 8.2.1. | Установка прибора коммерческого учета электрической энергии (мощности) на границе земельного участка, подключенного от опоры №32-2 ВЛ 0,4 кВ №1 КТП 10/0,4 кВ №32 ВЛ 10 кВ №1513 ПС 35/10 кВ А-15 для технологического присоединения энергопринимающих устройств объекта жилого дома Заявителя Петренко А.Ф., п. Ленинский Лесхоз, Азовский район, Ростовская область, к.н. 61:01:0600022:59 (1 шт.) |  | 2023 | 0,4 кВ и ниже | 1 | 5 | 39.3452
6708 | 8.2.1. | Установка прибора коммерческого учета электрической энергии (мощности) на границе земельного участка, подключенного от опоры №58-41 ВЛ 0,4 кВ №2 КТП 10/0,4 кВ №58 ВЛ 10 кВ №609 ПС 35/10 кВ А-6 для технологического присоединения энергопринимающих устройств объекта отделения связи Заявителя Акционерное общество «Почта России», с. Маргаритово, Азовский район, Ростовская область, к.н. 61:01:0100101:1122 (1 шт.) |  | 2023 | 0,4 кВ и ниже | 1 | 14 | 40.8214
2576 | 8.2.1. | Установка прибора коммерческого учета электрической энергии (мощности) на границе земельного участка, подключенного от опоры №32-63 ВЛ 0,4 кВ №3 КТП 10/0,4 кВ №32 ВЛ 10 кВ №2907 РП-29 ПС 35/10 кВ А-18 для технологического присоединения энергопринимающих устройств объекта жилого дома Заявителя Корсунской Е.А., х. Коса, Азовский район, Ростовская область, к.н. 61:01:0500501:303 (1 шт.) |  | 2023 | 0,4 кВ и ниже | 1 | 6 | 39.4927
2695 | 8.2.1. | Установка прибора коммерческого учета электрической энергии (мощности) на границе земельного участка, подключенного от опоры №82-34 ВЛ 0,4 кВ №2 КТП 10/0,4 кВ №82 ВЛ 10 кВ №3127 ПС 110/35/10 кВ А-31 для технологического присоединения энергопринимающих устройств объекта жилого дома Заявителя Андрющенко М.М., с. Займо-Обрыв, Азовский район, Ростовская область, к.н. 61:01:0140401:3371 (1 шт.) |  | 2023 | 0,4 кВ и ниже | 1 | 1 | 38.607
2697 | 8.2.1. | Установка прибора коммерческого учета электрической энергии (мощности) на границе земельного участка, подключенного от опоры №71-6 ВЛ 0,4 кВ №1 КТП 10/0,4 кВ №71 ВЛ 10 кВ №507 ПС 35/10 кВ А-5 для технологического присоединения энергопринимающих устройств объекта жилого дома Заявителя Самофалова В.В., х. Платоновка, Азовский район, Ростовская область, к.н. 61:01:0120701:37 (1 шт.) |  | 2023 | 0,4 кВ и ниже | 1 | 3 | 40.8214
6709 | 8.2.1. | Установка прибора коммерческого учета электрической энергии (мощности) на границе земельного участка, подключенного от опоры №74-80 ВЛ 0,4 кВ №4 КТП 10/0,4 кВ №74 ВЛ 10 кВ №613 ПС 35/10 кВ А-6 для технологического присоединения энергопринимающих устройств объекта жилого дома Заявителя Шабанова Г.М., с. Новомаргаритово, Азовский район, Ростовская область, к.н. 61:01:100201:243 (1 шт.) |  | 2023 | 0,4 кВ и ниже | 1 | 10 | 40.8214
6710 | 8.2.1. | Установка прибора коммерческого учета электрической энергии (мощности) на границе земельного участка, подключенного от опоры №3-41 ВЛ 0,4 кВ №2 КТП 10/0,4 кВ №3 ВЛ 10 кВ №2903 РП-29 ПС 35/10 кВ А-18 для технологического присоединения энергопринимающих устройств объекта жилого дома Заявителя Черного В.И., х. Обуховка, Азовский район, Ростовская область, к.н. 61:01:0030801:222 (1 шт.) |  | 2023 | 0,4 кВ и ниже | 1 | 10 | 39.05
909 | 8.2.1. | Установка прибора коммерческого учета электрической энергии (мощности) на границе земельного участка, подключенного от опоры №228-19 ВЛ 0,4 кВ №1 КТП 10/0,4 кВ №99 ВЛ 10 кВ №106Н ПС 110/6/10 кВ НС-1 для технологического присоединения энергопринимающих устройств объекта жилого дома Заявителя Жукова А.Ю., п. Овощной, Азовский район, Ростовская область, к.н. 61:01:0130101:5118 (1 шт.) |  | 2023 | 0,4 кВ и ниже | 1 | 15 | 38.607
6693 | 8.2.1. | Установка прибора коммерческого учета электрической энергии (мощности) на границе земельного участка, подключенного от оп. 211-92 ВЛ-0,4 №3 КТП-211 ВЛ-10 612 ПС 35кВ Е-6 для технологического присоединения энергопринимающих устройств жилого дома Заявителя Вартанян К.М., Ростовская область, Егорлыкский р-он, х.Шаумяновский, ул. Тоноян, д. 119а, кадастровый номер земельного участка: 61:10:0090101:1935, (1шт.) |  | 2023 | 0,4 кВ и ниже | 1 | 15 | 39.018
2530 | 8.2.1. | Установка прибора коммерческого учета электрической энергии (мощности) на границе земельного участка, подключенного от опоры №8-20 ВЛ-0,4 №2 КТП-8 ВЛ-10 1210 ПС 110 кВ Манычская для технологического присоединения энергопринимающих устройств малоэтажной жилой застройки Заявителя Щегольков А.Г., Ростовская область, Зерноградский р-н, п. Сорговый, ул. Юбилейная д.2 к.н. 61:12:0060301:67 (1 шт.) |  | 2023 | 0,4 кВ и ниже | 1 | 10 | 40.9882
6697 | 8.2.1. | Установка прибора коммерческого учета электрической энергии (мощности) на границе земельного участка, подключенного от опоры №141-31 ВЛ-0,4 №2 КТП-141 ВЛ-10 215 от ПС 35 кВ КГ2 для технологического присоединения энергопринимающих устройств малоэтажной жилой застройки Заявителя Арутюнов О.В., Российская Федерация, Ростовская обл., р-н. Кагальницкий, п. Малиновка, ул. Специалистов д. 6-Д к.н.: 61:14:0010302:887 (1 шт.) |  | 2023 | 0,4 кВ и ниже | 1 | 15 | 40.8652
6698 | 8.2.1. | Установка прибора коммерческого учета электрической энергии (мощности) на границе земельного участка, подключенного от опоры №4-81 ВЛ-0,4 №4 КТП-4 ВЛ-10 305 ПС 35 кВ КГ3 для технологического присоединения энергопринимающих устройств малоэтажной жилой застройки Заявителя Архипов А.А., Ростовская область, Кагальницкий р-н, ст. Кировская, ул. Садовая д.35-А к.н. 61:14:0040150:470 |  | 2023 | 0,4 кВ и ниже | 1 | 15 | 40.685
6699 | 8.2.1. | Установка прибора коммерческого учета электрической энергии (мощности) на границе земельного участка, подключенного от опоры №50-32 ВЛ-0,4 №1 КТП-50 ВЛ-10 1207 ПС 1110 кВ Манычская для технологического присоединения энергопринимающих устройств магазина Заявителя Аршинов Н.Н., Ростовская область, Зерноградский р-н, п. Сорговый, ул. Победы д.2 к.н. 61:12:0060307:144 |  | 2023 | 0,4 кВ и ниже | 1 | 15 | 44.3266
2718 | 8.2.1. | Установка прибора коммерческого учета электрической энергии (мощности) на границе земельного участка, подключенного от опоры №194-86 ВЛ-0,4 №3 КТП-194 ВЛ-10 612 ПС 35 кВ КГ6 для технологического присоединения энергопринимающих устройств малоэтажной жилой застройки Заявителя Голотвин В.А., Ростовская область, Кагальницкий р-н, с. Новобатайск, ул. ноябрьская д.74 к.н. 61:14:0040113:32 |  | 2023 | 0,4 кВ и ниже | 1 | 6 | 41.6427
6700 | 8.2.1. | Установка прибора коммерческого учета электрической энергии (мощности) на границе земельного участка, подключенного от опоры №28-289 ВЛ-0,4 №3 ЗТП-28 ВЛ-10 313 ПС 35 кВ КГ3 для технологического присоединения энергопринимающих устройств малоэтажной жилой застройки Заявителя Гунин И.А., Ростовская область, Кагальницкий р-н, ст. Кировская, ул. Олимпийская д.21 к.н. 61:14:0050129:57 |  | 2023 | 0,4 кВ и ниже | 1 | 15 | 42.318
6702 | 8.2.1. | Установка прибора коммерческого учета электрической энергии (мощности) на границе земельного участка, подключенного от опоры №202-44 ВЛ-0,4 №2 КТП-202 ВЛ-10 319 ПС 35 кВ КГ3 для технологического присоединения энергопринимающих устройств малоэтажной жилой застройки Заявителя Лемешко П.С., Ростовская область, Кагальницкий р-н, п. Мокрый Батай, ул. Строителей д.45 к.н. 61:14:0060110:11 |  | 2023 | 0,4 кВ и ниже | 1 | 15 | 41.9913
6703 | 8.2.1. | Установка прибора коммерческого учета электрической энергии (мощности) на границе земельного участка, подключенного от опоры №128-97 ВЛ-0,4 №5 КТП-128 ВЛ-10 313 ПС 35 кВ КГ3 для технологического присоединения энергопринимающих устройств малоэтажной жилой застройки Заявителя Перелыгин Д.О., Ростовская область, Кагальницкий р-н, ст. Кировская, ул. Менделеева д.22 к.н. 61:14:0050105:274 (1 шт.) |  | 2023 | 0,4 кВ и ниже | 1 | 15 | 41.9842
2738 | 8.2.1. | Установка прибора коммерческого учета электрической энергии (мощности) на границе земельного участка, подключенного от опоры №55-42 ВЛ-0,4 №1 КТП-55 ВЛ-10 1107 ПС 35 кВ ЗР11 для технологического присоединения энергопринимающих устройств малоэтажной жилой застройки Заявителя Соколов Ю.А., Ростовская область, Зерноградский р-н, с. Новоивановка, ул. Школьная д.20 кв.1 к.н. 61:12:0010801:759 |  | 2023 | 0,4 кВ и ниже | 1 | 5 | 41.9903
2265 | 8.2.1. | Установка прибора коммерческого учета электрической энергии (мощности) на границе земельного участка, подключенного от опоры №96-145 ВЛ-0,4 №5 КТП-96 ВЛ-10 501 ПС 35 кВ ЗР5 для технологического присоединения энергопринимающих устройств малоэтажной жилой застройки Заявителя Фролова С.А., Ростовская область, Зерноградский р-н, х. Гуляй Борисовка, ул. 60 лет СССР д.34 к.н. 61:12:0011225:392 (1 шт.) |  | 2023 | 0,4 кВ и ниже | 1 | 3 | 41.6987
6712 | 8.2.1. | Установка прибора коммерческого учета электрической энергии (мощности) на границе земельного участка, подключенного от опоры №240-4 ВЛ 0,4 кВ №1 КТП 10/0,4 кВ №240 ВЛ 10 кВ №106Н ПС 110/6/10 кВ НС-1 для технологического присоединения энергопринимающих устройств объекта антенно-мачтового сооружения связи Заявителя ООО «СТ-Энергосетевая Инфраструктура», п. Овощной, Азовский район, Ростовская область, координаты ЭПУ 47.099902,39.652393 (1 шт.) |  | 2023 | 0,4 кВ и ниже | 1 | 10 | 43.803
2761 | 8.2.1. | Установка прибора коммерческого учета электрической энергии (мощности) на границе земельного участка, подключенного от опоры №226-87 ВЛ 0,4 кВ №3 КТП 10/0,4 кВ №226 ВЛ 10 кВ №2608 ПС 110/10 кВ А-26 для технологического присоединения энергопринимающих устройств объекта жилого дома Заявителя Корнилова А.Д., СТ «Ягодка-2», Азовский район, Ростовская область, к.н. 61:01:0502401:263 (1 шт.) |  | 2023 | 0,4 кВ и ниже | 1 | 15 | 43.803
6713 | 8.2.1. | Установка прибора коммерческого учета электрической энергии (мощности) на границе земельного участка, подключенного от опоры №358-20 ВЛ 0,4 кВ №3 КТП 10/0,4 кВ №358 ВЛ 10 кВ №202Н ПС 110/6/10 кВ НС-2 для технологического присоединения энергопринимающих устройств объекта жилого дома Заявителя Ключниковой В.В., ЗАО «Обильное», Азовский район, Ростовская область, к.н. 45:01:0600006:6938 (1 шт.) |  | 2023 | 0,4 кВ и ниже | 1 | 15 | 43.803
2785 | 8.2.1. | Установка прибора коммерческого учета электрической энергии (мощности) на границе земельного участка, подключенного от опоры №51-41 ВЛ 0,4 кВ №2 КТП 10/0,4 кВ №51 ВЛ 10 кВ №211 ПС 35/10 кВ А-2 для технологического присоединения энергопринимающих устройств объекта жилого дома Заявителя Бессмертной Н.Н., х. Новоалександровка, Азовский район, Ростовская область, к.н. 45:01:0110101:3290 (1 шт.) |  | 2023 | 0,4 кВ и ниже | 1 | 15 | 43.803
6721 | 8.2.1. | Установка прибора коммерческого учета электрической энергии (мощности) на границе земельного участка, подключенного от опоры №358-18 ВЛ 0,4 кВ №2 КТП 10/0,4 кВ №358 ВЛ 10 кВ №202Н ПС 110/6/10 кВ НС-2 для технологического присоединения энергопринимающих устройств объекта жилого дома Заявителя Исаковой А.С., ЗАО «Обильное», Азовский район, Ростовская область, к.н. 45:01:0600006:3843 (1 шт.) |  | 2023 | 0,4 кВ и ниже | 1 | 15 | 43.803
2780 | 8.2.1. | Установка прибора коммерческого учета электрической энергии (мощности) на границе земельного участка, подключенного от опоры №211-201 ВЛ 0,4 кВ №5 КТП 10/0,4 кВ №211 ВЛ 10 кВ №910 ПС 35/10 кВ А-9 для технологического присоединения энергопринимающих устройств объекта жилого дома Заявителя Харьковского А.А., ДНТ «Южное», Азовский район, Ростовская область, к.н. 45:01:0502601:1369 (1 шт.) |  | 2023 | 0,4 кВ и ниже | 1 | 15 | 43.803
2799 | 8.2.1. | Установка прибора коммерческого учета электрической энергии (мощности) на границе земельного участка, подключенного от опоры №105-110 ВЛ 0,4 кВ №1 КТП 10/0,4 кВ №105 ВЛ 10 кВ №2608 ПС 110/10 кВ А-26 для технологического присоединения энергопринимающих устройств объекта жилого дома Заявителя Гущенко С.А., х. Новоалександровка, Азовский район, Ростовская область, к.н. 45:01:0600003:1644 (1 шт.) |  | 2023 | 0,4 кВ и ниже | 1 | 3 | 43.803
2755 | 8.2.1. | Установка прибора коммерческого учета электрической энергии (мощности) на границе земельного участка, подключенного от опоры №172-31 ВЛ 0,4 кВ №2 КТП 10/0,4 кВ №172 ВЛ 10 кВ №1702 ПС 35/10 кВ А-17 для технологического присоединения энергопринимающих устройств объекта жилого дома Заявителя Петрикова С.В., с. Стефанидинодар, Азовский район, Ростовская область, к.н. 61:01:0070201:3644 (1 шт.) |  | 2023 | 0,4 кВ и ниже | 1 | 1 | 43.9143
2746 | 8.2.1. | Установка прибора коммерческого учета электрической энергии (мощности) на границе земельного участка, подключенного от опоры №190-32 ВЛ 0,4 кВ №2 КТП 10/0,4 кВ №190 ВЛ 10 кВ №3113 ПС 110/35/10 кВ А-31 для технологического присоединения энергопринимающих устройств объекта жилого дома Заявителя Сербина С.Р., с. Пешково, Азовский район, Ростовская область, к.н. 61:01:0140101:1971 (1 шт.) |  | 2023 | 0,4 кВ и ниже | 1 | 15 | 43.9143
2770 | 8.2.1. | Установка прибора коммерческого учета электрической энергии (мощности) на границе земельного участка, подключенного от опоры №113-34 ВЛ 0,4 кВ №1 КТП 10/0,4 кВ №113 ВЛ 10 кВ №3113 ПС 110/35/10 кВ А-31 для технологического присоединения энергопринимающих устройств объекта жилого дома Заявителя Роменского А.Н., с. Пешково, Азовский район, Ростовская область, к.н. 45:01:0140101:9349 (1 шт.) |  | 2023 | 0,4 кВ и ниже | 1 | 6 | 43.9143
2775 | 8.2.1. | Установка прибора коммерческого учета электрической энергии (мощности) на границе земельного участка, подключенного от опоры №72-26 ВЛ 0,4 кВ №2 КТП 10/0,4 кВ №72 ВЛ 10 кВ №3127 ПС 110/35/10 кВ А-31 для технологического присоединения энергопринимающих устройств объекта жилого дома Заявителя Бурлуцкой Г.П., с. Займо-Обрыв, Азовский район, Ростовская область, к.н. 45:01:0140401:3699 (1 шт.) |  | 2023 | 0,4 кВ и ниже | 1 | 15 | 43.9143
2784 | 8.2.1. | Установка прибора коммерческого учета электрической энергии (мощности) на границе земельного участка, подключенного от опоры №13-125 ВЛ 0,4 кВ №3 КТП 10/0,4 кВ №13 ВЛ 10 кВ №3125 ПС 110/35/10 кВ А-31 для технологического присоединения энергопринимающих устройств объекта жилого дома Заявителя Готьван А.В., с. Головатовка, Азовский район, Ростовская область, к.н. 45:01:0140301:1932 (1 шт.) |  | 2023 | 0,4 кВ и ниже | 1 | 10 | 43.9143
6733 | 8.2.1. | Установка прибора коммерческого учета электрической энергии (мощности) на границе земельного участка, подключенного от опоры №136-43 ВЛ 0,4 кВ №2 КТП 10/0,4 кВ №136 ВЛ 10 кВ №3113 ПС 110/35/10 кВ А-31 для технологического присоединения энергопринимающих устройств объекта жилого дома Заявителя Левченко С.А., с. Пешково, Азовский район, Ростовская область, к.н. 45:01:0140101:9208 (1 шт.) |  | 2023 | 0,4 кВ и ниже | 1 | 5 | 43.9143
6736 | 8.2.1. | Установка прибора коммерческого учета электрической энергии (мощности) на границе земельного участка, подключенного от оп. №60-39 ВЛ-0,4 №3 КТП-60 ВЛ-10 318 от ПС 35 кВ КГ3 для технологического присоединения энергопринимающих устройств объекта малоэтажной жилой застройки заявителя Королёвой Т.С., Ростовская обл., Кагальницкий р-н, х. Николаевский, ул. Луговая д.161 к.н. 61:14:0050701:17 (1 шт.) |  | 2023 | 0,4 кВ и ниже | 1 | 15 | 39.6746
6738 | 8.2.1. | Установка прибора коммерческого учета электрической энергии (мощности) на границе земельного участка, подключенного от оп. №135Н-6 ВЛ-0,4 №2 КТП-135Н ВЛ-10 805 от ПС 110 кВ БОС для технологического присоединения энергопринимающих устройств объекта малоэтажной жилой застройки заявителя Хаваева Е.С., Ростовская обл., Кагальницкий р-н, п. Мокрый Батай, ул. 40 лет Победыд.20-Б к.н. 61:14:0060101:2290 (1 шт.) |  | 2023 | 0,4 кВ и ниже | 1 | 15 | 40.3951
6737 | 8.2.1. | Установка прибора коммерческого учета электрической энергии (мощности) на границе земельного участка, подключенного от опоры №11-10 ВЛ-0,4 №1 КТП-11 ВЛ-10 104 ПС 110 кВ Звонкая для технологического присоединения энергопринимающих устройств малоэтажной жилой застройки Заявителя Шелехова Е.Л., Ростовская область, Кагальницкий р-н, ст. Хомутовская, ул. Новая д.16-А к.н. 61:14:0070101:365» (1 шт.) |  | 2023 | 0,4 кВ и ниже | 1 | 15 | 40.659
2798 | 8.2.1. | Установка прибора коммерческого учета электрической энергии (мощности) на границе земельного участка, подключенного от оп. №199-17 ВЛ-0,4 №2 КТП-199 ВЛ-10 805 от ПС 110 кВ БОС для технологического присоединения энергопринимающих устройств объекта малоэтажной жилой застройки заявителя Ягиев Э.В., Ростовская обл., Кагальницкий р-н, п. Мокрый Батай, ул. Вишневая д.67 к.н. 61:14:0060101:1326 (1 шт.) |  | 2023 | 0,4 кВ и ниже | 1 | 9 | 40.395
2754 | 8.2.1. | Установка прибора коммерческого учета электрической энергии (мощности) на границе земельного участка, подключенного от опоры №9-96 ВЛ 0,4 кВ №2 КТП 10/0,4 кВ №9 ВЛ 10 кВ №3209 ПС 110/35/10 кВ А-32 для технологического присоединения энергопринимающих устройств объекта жилого дома Заявителя Насека С.С., х. Христичево, Азовский район, Ростовская область, к.н. 61:01:0010601:75 (1 шт.) |  | 2023 | 0,4 кВ и ниже | 1 | 6 | 41.4693
6754 | 8.2.1. | Установка прибора коммерческого учета электрической энергии (мощности) на границе земельного участка, подключенного от опоры №71-5 ВЛ 0,4 кВ №1 КТП 10/0,4кВ №71 ВЛ 10кВ №105Н ПС 110/10/6 кВ НС-1 для технологического присоединения энергопринимающих устройств объекта нежилой застройки Заявителя Шаповал Н.В., х. Усть-Койсуг, Азовский район, Ростовская область, к.н. 61:01:0030901:508 (1 шт.) |  | 2023 | 0,4 кВ и ниже | 1 | 30 | 45.2702
2774 | 8.2.1. | Установка прибора коммерческого учета электрической энергии (мощности) на границе земельного участка, подключенного от опоры №44-88 ВЛ 0,4 кВ №1 КТП 10/0,4 кВ №44 ВЛ 10 кВ №1107 ПС 35/10 кВ А-11 для технологического присоединения энергопринимающих устройств объекта жилого дома Заявителя Вьюкиной Е.А., с. Кагальник, Азовский район, Ростовская область, к.н. 45:01:0060101:13116 (1 шт.) |  | 2023 | 0,4 кВ и ниже | 1 | 5 | 38.4005
6755 | 8.2.1. | Установка прибора коммерческого учета электрической энергии (мощности) на границе земельного участка, подключенного от опоры №214-20 ВЛ 0,4 кВ №1 КТП 10/0,4 кВ №214 ВЛ 10 кВ №301Н ПС 110/35/6/10 кВ НС-3 для технологического присоединения энергопринимающих устройств объекта жилого дома Заявителя Лашина А.Ю., х. Песчаный, Азовский район, Ростовская область, к.н. 45:01:0040901:948 (1 шт.) |  | 2023 | 0,4 кВ и ниже | 1 | 10 | 42.6402
2768 | 8.2.1. | Установка прибора коммерческого учета электрической энергии (мощности) на границе земельного участка, подключенного от опоры №158-21 ВЛ 0,4 кВ №2 КТП 10/0,4 кВ №158 ВЛ 10 кВ №1019 ПС 110/35/10 кВ Самарская для технологического присоединения энергопринимающих устройств объекта жилого дома Заявителя Ковалевой М.С., х. Победа, Азовский район, Ростовская область, к.н. 45:01:0041001:1708 (1 шт.) |  | 2023 | 0,4 кВ и ниже | 1 | 15 | 42.6402
6756 | 8.2.1. | Установка прибора коммерческого учета электрической энергии (мощности) на границе земельного участка, подключенного от опоры №48-12 ВЛ 0,4 кВ №1 КТП 10/0,4 кВ №48 ВЛ 10 кВ №1815 ПС 35/10 кВ А-18 для технологического присоединения энергопринимающих устройств объекта жилого дома Заявителя Пустового Э.Б., Рыболовецкий колхоз им. Ленина, Азовский район, Ростовская область, к.н. 45:01:0600002:2470 (1 шт.) |  | 2023 | 0,4 кВ и ниже | 1 | 10 | 41.1786
2776 | 8.2.1. | Установка прибора коммерческого учета электрической энергии (мощности) на границе земельного участка, подключенного от опоры №25-8 ВЛ 0,4 кВ №1 КТП 10/0,4 кВ №25 ВЛ 10 кВ №1815 ПС 35/10 кВ А-18 для технологического присоединения энергопринимающих устройств объекта жилого дома Заявителя Костина С.А., х. Колузаево, Азовский район, Ростовская область, к.н. 45:01:0030501:985 (1 шт.) |  | 2023 | 0,4 кВ и ниже | 1 | 15 | 36.7639
6757 | 8.2.1. | Установка прибора коммерческого учета электрической энергии (мощности) на границе земельного участка, подключенного от опоры №48-80 ВЛ 0,4 кВ №1 КТП 10/0,4 кВ №48 ВЛ 10 кВ №1815 ПС 35/10 кВ А-18 для технологического присоединения энергопринимающих устройств объекта жилого дома Заявителя Леонидовой К.И., Рыболовецкий колхоз им. Ленина, Азовский район, Ростовская область, к.н. 45:01:0600002:3261 (1 шт.) |  | 2023 | 0,4 кВ и ниже | 1 | 15 | 38.4009
6758 | 8.2.1. | Установка прибора коммерческого учета электрической энергии (мощности) на границе земельного участка, подключенного от опоры №225-15 ВЛ 0,4 кВ №1 КТП 10/0,4 кВ №225 ВЛ 10 кВ №2907 РП-29 ПС 35/10 кВ А-18 для технологического присоединения энергопринимающих устройств объекта жилого дома Заявителя Татариновой О.А., СТ Экран, Азовский район, Ростовская область, к.н. 45:01:0030601:6310 (1 шт.) |  | 2023 | 0,4 кВ и ниже | 1 | 10 | 37.3776
6759 | 8.2.1. | Установка прибора коммерческого учета электрической энергии (мощности) на границе земельного участка, подключенного от опоры №46-5 ВЛ 0,4 кВ №1 КТП 10/0,4кВ №46 ВЛ 10кВ №1815 ПС 35/10 кВ А-18 для технологического присоединения энергопринимающих устройств объекта нежилого здания Заявителя Айрапетян Ж.К., х. Обуховка, Азовский район, Ростовская область, к.н. 61:01:0030801:1026 (1 шт.) |  | 2023 | 0,4 кВ и ниже | 1 | 15 | 38.81
6760 | 8.2.1. | Установка прибора коммерческого учета электрической энергии (мощности) на границе земельного участка, подключенного от опоры №98-8 ВЛ 0,4 кВ №2 КТП 10/0,4 кВ №98 ВЛ 10 кВ №1815 ПС 35/10 кВ А-18 для технологического присоединения энергопринимающих устройств объекта торговли Заявителя ИП Никитенко Д.В., х. Колузаево, Азовский район, Ростовская область, к.н. 45:01:0600002:2581 (1 шт.) |  | 2023 | 0,4 кВ и ниже | 1 | 15 | 39.219
2788 | 8.2.1. | Установка прибора коммерческого учета электрической энергии (мощности) на границе земельного участка, подключенного от опоры №42-59 ВЛ 0,4 кВ №2 КТП 10/0,4 кВ №42 ВЛ 10 кВ №1802 ПС 35/10 кВ А-18 для технологического присоединения энергопринимающих устройств объекта жилого дома Заявителя Елкина Р.П., х. Рогожкино, Азовский район, Ростовская область, к.н. 45:01:0160101:0203 (1 шт.) |  | 2023 | 0,4 кВ и ниже | 1 | 15 | 42.6402
2789 | 8.2.1. | Установка прибора коммерческого учета электрической энергии (мощности) на границе земельного участка, подключенного от опоры №187-9 ВЛ 0,4 кВ №1 КТП 10/0,4 кВ №187 ВЛ 10 кВ №1815 ПС 35/10 кВ А-18 для технологического присоединения энергопринимающих устройств объекта жилого дома Заявителя Помелова А.М., х. Курган, Азовский район, Ростовская область, к.н. 45:01:0030701:581 (1 шт.) |  | 2023 | 0,4 кВ и ниже | 1 | 9 | 42.6402
6761 | 8.2.1. | Установка прибора коммерческого учета электрической энергии (мощности) на границе земельного участка, подключенного от опоры №152-47 ВЛ 0,4 кВ №3 КТП 10/0,4 кВ №152 ВЛ 10 кВ №1107 ПС 35/10 кВ А-11 для технологического присоединения энергопринимающих устройств объекта жилого дома Заявителя Нестеренко Д.А., с. Кагальник, Азовский район, Ростовская область, к.н. 45:01:0060101:12247 (1 шт.) |  | 2023 | 0,4 кВ и ниже | 1 | 15 | 38.4005
6762 | 8.2.1. | Установка прибора коммерческого учета электрической энергии (мощности) на границе земельного участка, подключенного от опоры №113-20 ВЛ 0,4 кВ №1 КТП 10/0,4 кВ №113 ВЛ 10 кВ №1020 ПС 110/35/10 кВ Самарская для технологического присоединения энергопринимающих устройств объекта жилого дома Заявителя Швецовой Н.С., п. Суходольск, Азовский район, Ростовская область, к.н. 45:01:0170501:334 (1 шт.) |  | 2023 | 0,4 кВ и ниже | 1 | 10 | 37.3776
6763 | 8.2.1. | Установка прибора коммерческого учета электрической энергии (мощности) на границе земельного участка, подключенного от опоры №8-81 ВЛ 0,4 кВ №3 КТП 10/0,4 кВ №8 ВЛ 10 кВ №1014 ПС 110/35/10 кВ Самарская для технологического присоединения энергопринимающих устройств объекта жилого дома Заявителя Науменко А.Л., с. Самарское, Азовский район, Ростовская область, к.н. 45:01:0170103:6371 (1 шт.) |  | 2023 | 0,4 кВ и ниже | 1 | 15 | 37.3776
6764 | 8.2.1. | Установка прибора коммерческого учета электрической энергии (мощности) на границе земельного участка, подключенного от опоры №8-81 ВЛ 0,4 кВ №3 КТП 10/0,4 кВ №8 ВЛ 10 кВ №1014 ПС 110/35/10 кВ Самарская для технологического присоединения энергопринимающих устройств объекта жилого дома Заявителя Рыжкиной И.И., с. Самарское, Азовский район, Ростовская область, к.н. 45:01:0170103:6370 (1 шт.) |  | 2023 | 0,4 кВ и ниже | 1 | 15 | 37.3776
6765 | 8.2.1. | Установка прибора коммерческого учета электрической энергии (мощности) на границе земельного участка, подключенного от опоры №25-87 ВЛ 0,4 кВ №1 КТП 10/0,4 кВ №25 ВЛ 10 кВ №1815 ПС 35/10 кВ А-18 для технологического присоединения энергопринимающих устройств объекта жилого дома Заявителя Талановой Т.А., х. Колузаево, Азовский район, Ростовская область, к.н. 61:01:0030501:850 (1 шт.) |  | 2023 | 0,4 кВ и ниже | 1 | 15 | 39.2188
2735 | 8.2.1. | Установка прибора коммерческого учета электрической энергии (мощности) на границе земельного участка, подключенного от опоры №122-33 ВЛ 0,4 кВ №2 КТП 10/0,4 кВ №122 ВЛ 10 кВ №1101 ПС 35/10 кВ А-11 для технологического присоединения энергопринимающих устройств объекта хозяйственной постройки Заявителя Куденцовой А.П., с. Кагальник, Азовский район, Ростовская область, к.н. 61:01:0060101:4043 (1 шт.) |  | 2023 | 0,4 кВ и ниже | 1 | 5 | 39.4233
6766 | 8.2.1. | Установка прибора коммерческого учета электрической энергии (мощности) на границе земельного участка, подключенного от опоры №48-15 ВЛ 0,4 кВ №1 КТП 10/0,4 кВ №48 ВЛ 10 кВ №1815 ПС 35/10 кВ А-18 для технологического присоединения энергопринимающих устройств объекта жилого дома Заявителя Горюновой Е.А., Рыболовецкий колхоз им.Ленина, Азовский район, Ростовская область, к.н. 61:01:0600002:2545 (1 шт.) |  | 2023 | 0,4 кВ и ниже | 1 | 15 | 41.1786
6767 | 8.2.1. | Установка прибора коммерческого учета электрической энергии (мощности) на границе земельного участка, подключенного от опоры №184-3 ВЛ 0,4 кВ №1 КТП 10/0,4 кВ №184 ВЛ 10 кВ №1106 ПС 35/10 кВ А-11 для технологического присоединения энергопринимающих устройств объекта нежилой застройки Заявителя ИП Гриценко Н.М., г. Азов, Азовский район, Ростовская область, к.н. 61:45:0000414:410 (1 шт.) |  | 2023 | 0,4 кВ и ниже | 1 | 15 | 39.4233
6768 | 8.2.1. | Установка прибора коммерческого учета электрической энергии (мощности) на границе земельного участка, подключенного от опоры №25-154 ВЛ 0,4 кВ №1 КТП 10/0,4 кВ №25 ВЛ 10 кВ №1815 ПС 35/10 кВ А-18 для технологического присоединения энергопринимающих устройств объекта жилого дома Заявителя Летуновской Н.А., х. Колузаево, Азовский район, Ростовская область, к.н. 61:01:0030501:1998 (1 шт.) |  | 2023 | 0,4 кВ и ниже | 1 | 15 | 38.1959
6769 | 8.2.1. | Установка прибора коммерческого учета электрической энергии (мощности) на границе земельного участка, подключенного от опоры №173-1 ВЛ 0,4 кВ №1 КТП 10/0,4 кВ №173 ВЛ 10 кВ №1606 ПС 35/10 кВ А-16 для технологического присоединения энергопринимающих устройств объекта строительный городок Заявителя ООО «Таганрогское ДСУ»», п. Новомирский, Азовский район, Ростовская область, к.н. 61:01:0600018:1589 (1 шт.) |  | 2023 | 0,4 кВ и ниже | 1 | 40 | 44.1018
6770 | 8.2.1. | Установка прибора коммерческого учета электрической энергии (мощности) на границе земельного участка, подключенного от опоры №101-13 ВЛ 0,4 кВ (бесхозная) КТП 6/0,4 кВ №101 ВЛ 6 кВ №10701 ПС 110/35/6 кВ А-1 для технологического присоединения энергопринимающих устройств объекта жилого дома Заявителя Пушкаренко Д.Г., г. Азов, Азовский район, Ростовская область, к.н. 61:45:0000446:356 (1 шт.) |  | 2023 | 0,4 кВ и ниже | 1 | 15 | 37.3776
2743 | 8.2.1. | Установка прибора коммерческого учета электрической энергии (мощности) на границе земельного участка, подключенного от опоры №88-3 ВЛ 0,4 кВ №1 КТП 10/0,4 кВ №88 ВЛ 10 кВ №3127 ПС 110/35/10 кВ А-31 для технологического присоединения энергопринимающих устройств объекта жилого дома Заявителя Кейльман О.Ю., с. Займо-Обрыв, Азовский район, Ростовская область, к.н. 61:01:0140401:3362 (1 шт.) |  | 2023 | 0,4 кВ и ниже | 1 | 15 | 36.7935
2748 | 8.2.1. | Установка прибора коммерческого учета электрической энергии (мощности) на границе земельного участка, подключенного от опоры №153-41 ВЛ 0,4 кВ №1 КТП 10/0,4 кВ №153 ВЛ 10 кВ №915 ПС 35/10 кВ А-9 для технологического присоединения энергопринимающих устройств объекта жилого дома Заявителя Жуковой Н.С., с. Платоно-Петровка, Азовский район, Ростовская область, к.н. 61:01:0110601:1252 (1 шт.) |  | 2023 | 0,4 кВ и ниже | 1 | 12 | 39.4233
2752 | 8.2.1. | Установка прибора коммерческого учета электрической энергии (мощности) на границе земельного участка, подключенного от опоры №350-38/10 ВЛ 0,4 кВ №1 КТП 6/0,4 кВ №350 ВЛ 6 кВ №207Н ПС 110/6/10 кВ НС-2 для технологического присоединения энергопринимающих устройств объекта жилого дома Заявителя Джиникашвили., СНТ «Квант», Азовский район, Ростовская область, к.н. 61:01:0502901:1591 (1 шт.) |  | 2023 | 0,4 кВ и ниже | 1 | 15 | 39.4233
6771 | 8.2.1. | Установка прибора коммерческого учета электрической энергии (мощности) на границе земельного участка, подключенного от опоры №102-69 ВЛ 0,4 кВ №2 КТП 10/0,4кВ №102 ВЛ 10кВ №2907 РП-29 ПС 35/10 кВ А-18 для технологического присоединения энергопринимающих устройств объекта нежилой застройки Заявителя Дубовик Р.С., х. Обуховка, Азовский район, Ростовская область, к.н. 61:01:0030801:593 (1 шт.) |  | 2023 | 0,4 кВ и ниже | 1 | 15 | 37.1765
6772 | 8.2.1. | Установка прибора коммерческого учета электрической энергии (мощности) на границе земельного участка, подключенного от опоры №118-63 ВЛ 0,4 кВ №1 КТП 10/0,4 кВ №118 ВЛ 10 кВ №1101 ПС 35/10 кВ А-11 для технологического присоединения энергопринимающих устройств объекта торговли (магазин) Заявителя ИП Дубовик Р.С., с. Кагальник, Азовский район, Ростовская область, к.н. 61:01:0060101:167 (1 шт.) |  | 2023 | 0,4 кВ и ниже | 1 | 15 | 39.0142
6208 | 8.2.1. | Установка прибора коммерческого учета электрической энергии (мощности) на границе земельного участка, подключенного от опоры №18-57 ВЛ-0,4 №2 КТП-18 ВЛ-10 605 ПС 35 кВ КГ6 для технологического присоединения энергопринимающих устройств нежилой застройки Заявителя ИП Заргаряан В.Р., Ростовская область, Кагальницкий р-н, п. Новобатайск, ул. Ленина д.57 к.н.: 61:14:0040113:55(1 шт.) |  | 2023 | 0,4 кВ и ниже | 1 | 91 | 37.3954
6211 | 8.2.1. | Установка прибора коммерческого учета электрической энергии (мощности) на границе земельного участка, подключенного от опоры №176-6 ВЛ-0,4 №1 КТП-176 ВЛ-10 319 ПС 35 кВ КГ3 для технологического присоединения энергопринимающих устройств автозаправочной станции Заявителя ООО «Лукойл-Югнефтепродукт» Ростовская область, Кагальницкий р-н, ст. Кировская, ул. Кирова д.2Б к.н.: 61:14:0050143:39 (1 шт.) |  | 2023 | 0,4 кВ и ниже | 1 | 24 | 32.5141
6212 | 8.2.1. | Установка прибора коммерческого учета электрической энергии (мощности) на границе земельного участка, подключенного от РУ-0,4 кВ КТП-32 ВЛ-10 313 ПС 35 кВ КГ3 для технологического присоединения энергопринимающих устройств производственного здания/помещения Заявителя ИП Попова К.В. Ростовская область, Кагальницкий р-н, ст. Кировская, ул. Московская д.93 к.н.: 61:14:0600019:831(1 шт.) |  | 2023 | 0,4 кВ и ниже | 1 | 130 | 32.2274
6335 | 8.2.1. | Установка прибора коммерческого учета электрической энергии (мощности) на границе земельного участка, подключенного от опоры №59-36 ВЛ-0,4 кВ №1 КТП 10/0,4 кВ №59 по ВЛ 10 кВ №2608 ПС 110/10 кВ А-26 для технологического присоединения энергопринимающих устройств магазина Заявителя Аракелян В.В., с. Кулешовка, Азовский район, Ростовская область (1 шт.) |  | 2023 | 0,4 кВ и ниже | 1 | 145 | 35.3594
6411 | 8.2.1. | Установка прибора коммерческого учета электрической энергии (мощности) на границе земельного участка, подключенного от опоры №48-75 ВЛ 0,4 кВ №1 КТП 10/0,4кВ №48 ВЛ 10кВ №1815 ПС 35/10 кВ А-18 для технологического присоединения энергопринимающих устройств объекта жилого дома Заявителя Житкова Д.В., Рыболовецкий колхоз им.Ленина, Азовский район, Ростовская область, к.н. 61:01:0600002:3028 (1 шт.) |  | 2023 | 0,4 кВ и ниже | 1 | 15 | 35.2016
6449 | 8.2.1. | Установка прибора коммерческого учета электрической энергии (мощности) на границе земельного участка, подключенного от опоры №7-14 ВЛ 0,4 кВ №1 КТП 10/0,4кВ №7 ВЛ 10кВ №3125 ПС 110/35/10 кВ А-31 для технологического присоединения энергопринимающих устройств объекта общественного питания Заявителя ИП Каплиной А.В., с. Пешково, Азовский район, Ростовская область, к.н. 61:010140101:3098 (1 шт.) |  | 2023 | 0,4 кВ и ниже | 1 | 60 | 36.5186
6410 | 8.2.1. | Установка прибора коммерческого учета электрической энергии (мощности) на границе земельного участка, подключенного от опоры №29-1 ВЛ-0,4 №1 КТП-29 ВЛ-10 1402 ПС 110 кВ ЗР14 для технологического присоединения энергопринимающих устройств малоэтажной жилой застройки Заявителя Перетятько В.И. Ростовская область, Зерноградский р-н, с. Светлоречное, ул. Садовая д.20 кв.3 к.н. 61:12:0020201:114 (1 шт.) |  | 2023 | 0,4 кВ и ниже | 1 | 45 | 40.4397
6532 | 8.2.1. | Установка прибора коммерческого учета электрической энергии (мощности) на границе земельного участка, подключенного от опоры №21-34 ВЛ 0,4кВ №3 КТП 10/0,4 кВ №21 ВЛ 10кВ №1815 ПС 110/35/10 кВ А-18 для технологического присоединения энергопринимающих устройств объекта торговли (магазин) Заявителя Хасабова Д.М., х. Городище, Азовский район, Ростовская область, к.н. 61:01:0030201:645 (1 шт.) |  | 2023 | 0,4 кВ и ниже | 1 | 150 | 58.0994
6194 | 8.2.1. | Установка прибора коммерческого учета электрической энергии (мощности) на границе земельного участка, подключенного от опоры №48-49 ВЛ-0,4 кВ №1 КТП 10/0,4 кВ №48 по ВЛ 10 кВ №1815 ПС 35/10 кВ А-18 для технологического присоединения энергопринимающих устройств нежилой застройки Заявителя ИП Коломийцева В.В., трасса «Ростов-Рогожкино», к юго-востоку от СНТ «Надежда-4», Азовский район, Ростовская область, к.н. 61:01:0600002:249 (1 шт.) |  | 2023 | 0,4 кВ и ниже | 1 | 150 | 53.3173
6195 | 8.2.1. | Установка прибора коммерческого учета электрической энергии (мощности) на границе земельного участка, подключенного от опоры №48-49 ВЛ-0,4 кВ №1 КТП 10/0,4 кВ №48 по ВЛ 10 кВ №1815 ПС 35/10 кВ А-18 для технологического присоединения энергопринимающих устройств нежилой застройки Заявителя ИП Коломийцева В.В., трасса «Ростов-Рогожкино», к юго-востоку от СНТ «Надежда-4», Азовский район, Ростовская область, к.н. 61:01:0600002:2529 (1 шт.) |  | 2023 | 0,4 кВ и ниже | 1 | 150 | 54.4681
6515 | 8.2.1. | Установка прибора коммерческого учета электрической энергии (мощности) на границе земельного участка, подключенного от опоры №16-7 ВЛ-0,4 №1 КТП-16 ВЛ-10 501 ПС 35 кВ ЗР5 для технологического присоединения энергопринимающих устройств здания школы Заявителя МБОУ Гуляй-Борисовская СОШ Зерноградского р-на, Ростовская область, Зерноградский р-н, х. Гуляй-Борисовка, пер. 50 лет ВЛКСМ д.1 к.н.: 61-61-16/036/2007-108(1 шт.) |  | 2023 | 0,4 кВ и ниже | 1 | 68 | 37.3129
6659 | 8.2.1. | Установка прибора коммерческого учета электрической энергии (мощности) на границе земельного участка, подключенного от опоры №4-54 ВЛ 0,4 кВ №2 КТП 10/0,4кВ №4 ВЛ 10кВ №1314 ПС 35/10 кВ А-13 для технологического присоединения энергопринимающих устройств объекта нежилой застройки (хозяйственная постройка, нежилое здание) Заявителя ИП Мангасаров С.Д., с. Елизаветовка, Азовский район, Ростовская область, к.н. 61:01:0020101:2562 (1 шт.) |  | 2023 | 0,4 кВ и ниже | 1 | 95 | 61.0881
6660 | 8.2.1. | Установка прибора коммерческого учета электрической энергии (мощности) на границе земельного участка, подключенного от опоры №43-18 ВЛ-0,4кВ №1 ТП-10/0,4 кВ №43 ВЛ-10кВ №1802 ПС 35/10 кВ А-18 для технологического присоединения энергопринимающих устройств объекта металлобаза Заявителя ИП Фролкин В.В., х. Рогожкино, Азовский район, Ростовская область, к.н. 61:01:0160101:862 (1 шт.) |  | 2023 | 0,4 кВ и ниже | 1 | 60 | 54.0449
6662 | 8.2.1. | Установка прибора коммерческого учета электрической энергии (мощности) на границе земельного участка, подключенного от РУ 0,4 кВ ТП 10/0,4кВ №354 ВЛ 10кВ №1106 ПС 35/10 кВ А-11 для технологического присоединения энергопринимающих устройств объекта земельный участок Заявителя ИП Фирсова И.В., г. Азов, ул. Победы, д. 53, Ростовская область, к.н. 61:45:0000414:766 (1 шт.) |  | 2023 | 0,4 кВ и ниже | 1 | 150 | 58.8093
6704 | 8.2.1. | Установка прибора коммерческого учета электрической энергии (мощности) на границе земельного участка, подключенного от опоры №381-16 ВЛ 0,4 кВ №1 ТП 10/0,4кВ №381 ВЛ 10кВ №106Н ПС 110/10/6 кВ НС-1 для технологического присоединения энергопринимающих устройств объекта нежилой застройки Заявителя ИП Христюченко М.Г., ДНТ Кулешовка, Азовский район, Ростовская область, к.н. 61:01:0600006:10180 (1 шт.) |  | 2023 | 0,4 кВ и ниже | 1 | 100 | 52.464
6701 | 8.2.1. | Установка прибора коммерческого учета электрической энергии (мощности) на границе земельного участка, подключенного от опоры №81-79 ВЛ-0,4 №1 КТП-81 ВЛ-10 501 ПС 35 кВ ЗР5 для технологического присоединения энергопринимающих устройств объекта торговли Заявителя ИП Мироненко С.А., Ростовская область, Зерноградский р-н, х. Гуляй-Борисовка, пер. 50 лет ВЛКСМ д.7/51 к.н. 61:12:0011219:30 (1 шт.) |  | 2023 | 0,4 кВ и ниже | 1 | 85 | 55.6952
6773 | 8.2.1. | Установка прибора коммерческого учета электрической энергии (мощности) на границе земельного участка, подключенного от опоры (номер опоры определить при проектировании) ВЛ 0,4 кВ №6 ТП 10/0,4кВ №174 ВЛ 10кВ №1011 ПС 110/35/10 кВ Самарская для технологического присоединения энергопринимающих устройств объекта нежилой застройки (хозяйственная постройка, нежилое здание) Заявителя ИП Зина А.Н., с. Самарское, Азовский район, Ростовская область, к.н. 61:01:0600014:3844 (1 шт.) |  | 2023 | 0,4 кВ и ниже | 1 | 150 | 55.8674
3978 | 8.2.1. | Строительство участка ВЛИ 0,4кВ от опоры №97-9 ВЛ-0,4 кВ №1 тех. перевооружаемой ТП 10/0,4 кВ №97 ВЛ-10кВ №2907 РП-29 ПС 35/10 кВ «А-18» и системы учета электрической энергии (мощности) на границе земельного участка для электроснабжения жилого дома заявителя Аксененко Е.П., х. Казачий Ерик, Азовский район, Ростовская область (ориентировочная протяженность ЛЭП – 0,180 км) |  | 2023 | 0,4 кВ и ниже | 1 | 15 | 26.104
6165 | 8.2.1. | Строительство участка ВЛИ 0,4кВ от опоры №323-7 ВЛ-0,4 кВ №1 технически перевооружаемой МТП 10/0,4 кВ №323 ВЛ-10 кВ 202Н 110/6/10 кВ «НС-2» и системы учета электрической энергии (мощности) на границе земельного участка для электроснабжения жилого дома заявителя Барановой С.В., с. Кулешовка, Азовский район, Ростовская область (ориентировочная протяженность ЛЭП – 0,150 км) |  | 2023 | 0,4 кВ и ниже | 1 | 15 | 25.507
3967 | 8.2.1. | Строительство участка ВЛИ 0,4кВ от РУ-0,4 кВ технически перевооружаемой ТП 10/0,4 кВ №16 ВЛ-10кВ №2907 РП-29 ПС 35/10 кВ «А-18» и системы учета электрической энергии (мощности) на границе земельного участка для электроснабжения жилого дома заявителя Котова В.А., ст-ца. Елизаветинская, Азовский район, Ростовская область (ориентировочная протяженность ЛЭП – 0,03 км) |  | 2023 | 0,4 кВ и ниже | 1 | 10 | 33.905
3921 | 8.2.1. | Строительство ВЛ 0,4 кВ от проектируемой ВЛ 0,4 кВ (по договору ТП № 61-1-20-00582281 от 18.06.2021 г.) технически перевооружаемой ТП 10/0,4 кВ №334 ВЛ-10 кВ №202Н ПС 110/6/10 кВ НС-2 и установка коммерческого учета электрической энергии (мощности) на границе земельного участка для электроснабжения жилого дома заявителя Ионовой А.В., ЗАО Обильное, поля 86-88, 1 км от с. Кулешовка, Азовский район, Ростовская область (ориентировочная протяженность ЛЭП – 0,065 км) |  | 2023 | 0,4 кВ и ниже | 1 | 15 | 33.73
6169 | 8.2.1. | Строительство ВЛ 0,4 кВ от опоры №326-9 ВЛ-0,4кВ №1 технически перевооружаемой ТП 10/0,4 кВ №326 п ВЛ-10кВ №202Н ПС 110/6/10 кВ НС-2 и установка коммерческого учета электрической энергии (мощности) на границе земельного участка для электроснабжения жилого дома заявителя Кузьменко Е.С., с.Кулешовка, Азовский район, Ростовская область (ориентировочная протяженность ЛЭП – 0,03 км) |  | 2023 | 0,4 кВ и ниже | 1 | 15 | 30.605
3906 | 8.2.1. | Строительство ВЛ 0,4 кВ от опоры №93-41 ВЛ 0,4 кВ №2 технически перевооружаемой КТП 10/0,4 кВ №93 ВЛ-10 кВ №202Н ПС 110/6/10 кВ НС-2 и установка коммерческого учета электрической энергии (мощности) на границе земельного участка для электроснабжения жилого дома заявителя Михиденко А.Л., с. Кулешовка, Азовский район, Ростовская область (ориентировочная протяженность ЛЭП – 0,055 км) |  | 2023 | 0,4 кВ и ниже | 1 | 15 | 27.5
6197 | 8.2.1. | Строительство ВЛ 0,4 кВ от опоры №111-90 ВЛ-0,4 кВ №3 КТП 10/0,4 кВ №111 ВЛ-10 кВ №3113 ПС 110/35/10 кВ А-31 и установка коммерческого учета электрической энергии (мощности) на границе земельных участков для электроснабжения жилых домов заявителей Каразян Э.З., с. Пешково, Азовский район, Ростовская область (ориентировочная протяженность ЛЭП – 0,080 км) |  | 2023 | 0,4 кВ и ниже | 1 | 40 | 25.868
3073 | 8.2.1. | Строительство ВЛ 0,4 кВ от опоры №70-1 ВЛ-0,4 №1 КТП-70 ВЛ-10 716 ПС 110 кВ Юбилейная и установка коммерческого учета электрической энергии (мощности) на границе земельного участка для электроснабжения объекта сельскохозяйственного производства заявителя ИП Бакулиной А.В., Ростовская область, Кагальницкий р-н, п. Воронцовка, ул. 40 лет Победы д.19/14, к.н. 61:14:0600018:274 (ориентировочная протяженность ЛЭП – 0,14 км) |  | 2023 | 0,4 кВ и ниже | 1 | 150 | 21.093
1046 | 8.2.1. | Строительство ВЛ 0,4 кВ от опоры №28-251 ВЛ-0,4 №1 ЗТП-28 ВЛ-10 313 ПС 35 кВ КГ3 и установка коммерческого учета электрической энергии (мощности) на границе земельного участка для электроснабжения жилого дома заявителя Евтушенко Л.В., Ростовская область, Кагальницкий р-н, ст. Кировская, ул. Центральная д.17А, к.н. 61:14:0050126:499 (ориентировочная протяженность ЛЭП – 0,030 км) |  | 2023 | 0,4 кВ и ниже | 1 | 15 | 52.04
1069 | 8.2.1. | Строительство ВЛ 0,4 кВ от опоры №28-218 ВЛ-0,4 №1 ЗТП-28 ВЛ-10 313 ПС 35 кВ КГ3 и установка коммерческого учета электрической энергии (мощности) на границе земельного участка для электроснабжения ЛПХ заявителя Боташев М.Х., Ростовская область, Кагальницкий р-н, ст. Кировская, ул. Новостройки д.14, к.н. 61:14:0050126:46 (ориентировочная протяженность ЛЭП – 0,020 км) |  | 2023 | 0,4 кВ и ниже | 1 | 15 | 52.652
618 | 8.2.1. | Строительство ЛЭП 10 кВ от опоры №49 по ВЛ 10 кВ №1002 ПС 110/35/10 кВ Самарская, ТП 10/0,4 кВ, ЛЭП 0,4 кВ и установка системы учета электрической энергии (мощности) на границе земельного участка для электроснабжения жилого дома заявителя Шевченко А.С., с.Самарское, СТ «Стимул», Азовский район, Ростовская область, (ориентировочная протяженность ЛЭП– 0,330 км, ориентировочная трансформаторная мощность – 0,025 МВА) |  | 2023 | 0,4 кВ и ниже | 1 | 15 | 47.197
560 | 8.2.1. | Строительство ВЛ 0,4 кВ от опоры №334-13 ВЛ 0,4 кВ №1 КТП 10/0,4 кВ №334 ВЛ 10 кВ 202Н ПС 110/6/10 кВ НС-2 и установка коммерческого учета электрической энергии (мощности) на границе земельного участка для электроснабжения жилого дома заявителя Кривова Ф.С., ЗАО Обильное, Азовский район, Ростовская область (ориентировочная протяженность ЛЭП – 0,03 км) |  | 2023 | 0,4 кВ и ниже | 1 | 15 | 9.22
559 | 8.2.1. | Строительство ВЛ 0,4 кВ от опоры №358-3 ВЛ 0,4 кВ №1 КТП 10/0,4 кВ №358 ВЛ 10 кВ 202Н ПС 110/6/10 кВ НС-2 и установка коммерческого учета электрической энергии (мощности) на границе земельного участка для электроснабжения жилого дома заявителя Лигостаев А.А., ЗАО Обильное, Азовский район, Ростовская область (ориентировочная протяженность ЛЭП – 0,03 км) |  | 2023 | 0,4 кВ и ниже | 1 | 15 | 6.9
642 | 8.2.1. | Строительство ВЛ 0,4 кВ от проектируемой опоры проектируемой ВЛ 0,4 кВ (по договору ТП № 61-1-21-00614477 от 23.11.2021 г.) МТП 10/0,4 кВ №311 ВЛ-10 кВ №106Н ПС 110/6/10 кВ НС-1 и установка коммерческого учета электрической энергии (мощности) на границе земельного участка для электроснабжения жилого дома заявителя Калдарасс М.Г., СХА "Кулешовское" поле III о, Азовский р-он, Ростовская область, к.н. 61:01:0600006:4906 (ориентировочная протяженность ЛЭП – 0,05 км) |  | 2023 | 0,4 кВ и ниже | 1 | 30 | 8.97
817 | 8.2.1. | Строительство ВЛ 0,4 кВ от проектируемой опоры проектируемой ВЛ 0,4 кВ (по договору ТП № 61-1-21-00609887 с заявителем Ивановым Д.Ю.) МТП 10/04 кВ № 311 ВЛ-10 кВ №106Н ПС 110/10/6 кВ НС-1 и установка коммерческого учета электрической энергии (мощности) на границе земельного участка для электроснабжения жилого дома заявителя Гавриленко В.А, Азовский р-он, Ростовская область, к.н. 61:01:0600006:4946 (ориентировочная протяженность ЛЭП – 0,040 км) |  | 2023 | 0,4 кВ и ниже | 1 | 15 | 8.11
818 | 8.2.1. | Строительство ВЛ 0,4 кВ от опоры №311-5/7 ВЛ-0,4 кВ №2 МТП 10/0,4 кВ №311 ВЛ 10 кВ №106Н ПС 110/6/10 кВ НС-1 и установка коммерческого учета электрической энергии (мощности) на границе земельного участка для электроснабжения жилого дома заявителя Рагимова А.В., Азовский район, Ростовская область, к.н. 61:01:0600006:4933 (ориентировочная протяженность ЛЭП – 0,060 км) |  | 2023 | 0,4 кВ и ниже | 1 | 15 | 8.92
813 | 8.2.1. | Строительство ВЛ 0,4 кВ от проектируемой опоры проектируемой ВЛ 0,4 кВ (по договору ТП № 61-1-21-00616481 от 07.12.2021г. с заявителем Стрюк В.А.) КТП 10/04 кВ № 329 ВЛ-10 кВ №106Н ПС 110/10/6 кВ НС-1 и установка коммерческого учета электрической энергии (мощности) на границе земельного участка для электроснабжения жилого дома заявителя Худайберганова А.Г, Азовский р-он, Ростовская область, к.н. 61:01:0600006:6071 (ориентировочная протяженность ЛЭП – 0,040 км) |  | 2023 | 0,4 кВ и ниже | 1 | 15 | 9.86
845 | 8.2.1. | Строительство ВЛ 0,4 кВ от РУ-0,4 кВ КТП 10/0,4 кВ №342 ВЛ-10кВ №107Н ПС 110/6/10 кВ НС-1 и установка коммерческого учета электрической энергии (мощности) на границе земельного участка для электроснабжения жилого дома заявителя Чубенко Н.С., п. Овощной, Азовский район, Ростовская область, к.н. 61:01:0600003:2588 (ориентировочная протяженность ЛЭП – 0,06км) |  | 2023 | 0,4 кВ и ниже | 1 | 15 | 11.71
514 | 8.2.1. | Строительство ВЛ 0,4 кВ от РУ-0,4 кВ КТП 10/0,4 кВ №329 ВЛ 10кВ №106Н ПС 110/6/10 кВ НС-1 и установка коммерческого учета электрической энергии (мощности) на границе земельного участка для электроснабжения жилого дома заявителя Саленко И.В., 5,9 км по направлению на северо-восток от пункта ГГС Пеленкин СХА (К) "Кулешовское" поле III о, Азовский район, Ростовская область (ориентировочная протяженность ЛЭП – 0,210 км) |  | 2023 | 0,4 кВ и ниже | 1 | 15 | 163.458
6241 | 8.2.1. | Строительство ВЛИ-0,4 кВ от КТП-433 ВЛ 10кВ № 904 ПС 110кВ Балко-Грузская в пролетах опор № 1-433*14-177&#247;17-177 ВЛ-10 904 ПС 110кВ Балко-Грузская, установить в существующую КТП дополнительный автоматический выключатель Iн=63А и установка системы учета электрической энергии (мощности) на границе земельного участка для электроснабжения нежилого здания (склада) заявителя ИП Оганесян Г.Э., х.Балко-Грузский Егорлыкский район, Ростовская область (1шт.), (ориентировочная протяженность ЛЭП – 0,240 км) |  | 2023 | 0,4 кВ и ниже | 1 | 15 | 60.974
509 | 8.2.1. | Строительство ВЛ 0,4 кВ от РУ-0,4 кВ ЗТП 10/0,4 кВ №22 КВЛ-10кВ №1205, №1211 ПС 110/10 кВ А-12 и установка коммерческого учета электрической энергии (мощности) на границе земельного участка для электроснабжения нежилого здания заявителя ИП Крупнова Н.С., с. Кулешовка, Азовский район, Ростовская область (ориентировочная протяженность ЛЭП – 0,210 км) |  | 2023 | 0,4 кВ и ниже | 1 | 15 | 145.9
6196 | 8.2.1. | Строительство ВЛ 0,4 кВ от опоры б/н ВЛ-0,4 кВ КТП 10/0,4 кВ №9 (балансовая принадлежность ООО «Рыбколхоз им. Ленина») ВЛ-10кВ №1815 ПС 35/10 кВ А-18 и установка коммерческого учета электрической энергии (мощности) на границе земельного участка для электроснабжения жилого дома заявителя Аксёненко Е.Ю., х. Городище, Азовский район, Ростовская область (ориентировочная протяженность ЛЭП – 0,09 км) |  | 2023 | 0,4 кВ и ниже | 1 | 15 | 46.889
629 | 8.2.1. | Строительство ВЛ 0,4 кВ от опоры №190-7 ВЛ-0,4 кВ №1 КТП 10/0,4 кВ №190 ВЛ-10кВ №3113 ПС 110/35/10 кВ А-31 и установка коммерческого учета электрической энергии (мощности) на границе земельного участка для электроснабжения жилого дома заявителя Ефремушкина А.А., с. Пешково, Азовский район, Ростовская область, к.н. 61:01:0140101:8795 (ориентировочная протяженность ЛЭП – 0,100 км) |  | 2023 | 0,4 кВ и ниже | 1 | 15 | 45.834
636 | 8.2.1. | Строительство ВЛ 0,4 кВ от опоры №20-2 ВЛ-0,4 кВ №1 КТП 10/0,4 кВ №20 ВЛ-10кВ №3127 ПС 110/35/10 кВ А-31 и установка коммерческого учета электрической энергии (мощности) на границе земельного участка для электроснабжения жилого дома заявителя Дорошенко И.И., с. Займо-Обрыв, Азовский район, Ростовская область, к.н. 61:01:0140401:3347 (ориентировочная протяженность ЛЭП – 0,060 км) |  | 2023 | 0,4 кВ и ниже | 1 | 15 | 48.198
667 | 8.2.1. | Строительство ЛЭП 0,4 кВ от РУ-0,4кВ ТП 10/0,4кВ №358 ВЛ 10 кВ №202Н ПС 110/6/10 кВ НС-2 и установка коммерческого учета электрической энергии (мощности) на границе земельного участка для электроснабжения жилых домов заявителей Шулеповой А.Т. и Удодик А.Н., ЗАО «Обильное», Азовский район, Ростовская область, к.н. 61:01:0600006:6944 и 61:01:0600006:6936 (ориентировочная протяженность ЛЭП – 0,190 км) |  | 2023 | 0,4 кВ и ниже | 2 | 60 | 90.7774
679 | 8.2.1. | Строительство ВЛ 0,4 кВ от опоры №30-7 ВЛ-0,4 кВ №1 КТП 10/0,4 кВ №30 ВЛ-10кВ №2907 РП-29 ПС 35/10 кВ А-18 и установка коммерческого учета электрической энергии (мощности) на границе земельного участка для электроснабжения жилого дома заявителя Шумейко С.В., ст-ца.Елизаветинская, Азовский район, Ростовская область, к.н. 61:01:0030101:573 (ориентировочная протяженность ЛЭП – 0,110 км) |  | 2023 | 0,4 кВ и ниже | 1 | 15 | 44
3659 | 8.2.1. | Строительство ВЛ 0,4 кВ от опоры №105-47 ВЛ-0,4 кВ №2 КТП 10/0,4 кВ №105 ВЛ 10 кВ №2608 ПС 110/10 кВ А-26 и установка коммерческого учета электрической энергии (мощности) на границе земельного участка для электроснабжения жилого дома заявителя Прилип И.А., х. Новоалександровка, Азовский район, Ростовская область, к.н. 61:01:0000000:2123 (ориентировочная протяженность ЛЭП – 0,045 км) |  | 2023 | 0,4 кВ и ниже | 1 | 15 | 49.856
839 | 8.2.1. | Строительство ВЛ 0,4 кВ от опоры №97-19 ВЛ-0,4 кВ №1 КТП 10/0,4 кВ №97 ВЛ-10кВ №2907 РП-29 ПС 35/10 кВ А-18 и установка коммерческого учета электрической энергии (мощности) на границе земельного участка для электроснабжения жилого дома заявителя Черного Н.М., х. Казачий Ерик, Азовский район, Ростовская область, к.н. 61:01:0030401:478 (ориентировочная протяженность ЛЭП – 0,04км) |  | 2023 | 0,4 кВ и ниже | 1 | 15 | 51.552
3225 | 8.2.1. | Строительство ВЛ 0,4 кВ от проектируемой ТП 35/0,4 кВ от опоры №69 по ВЛ-35 кВ КГ2 – КГ3 и установка коммерческого учета электрической энергии (мощности) на границе земельного участка для электроснабжения садового дома заявителя Гаспаряна Т.П., Кагальницкий район,Ростовская область, к.н. 61:14:0503601:1098 (ориентировочная протяженность ЛЭП – 0,02 км) |  | 2023 | 0,4 кВ и ниже | 1 | 15 | 52.496
3108 | 8.2.1. | Строительство ВЛ 0,4 кВ от оп. №44-1 ВЛ-0,4 №1 КТП-44 ВЛ-10 806 ПС 35 кВ ЗР8 и установка коммерческого учета электрической энергии (мощности) на границе земельного участка для электроснабжения малоэтажной объекта медицинского учреждения заявителя МБУЗ «ЦРБ» Зерноградского р-на, Ростовская область, Зерноградский р-н, х. Донской, ул. Черемушки д.8А к.н. 61:12:0080207:1047 (ориентировочная протяженность ЛЭП – 0,11 км) |  | 2023 | 0,4 кВ и ниже | 1 | 23.75 | 45.826
860 | 8.2.1. | Строительство BЛ 0,4 кВ от опоры №329-20 ВЛ- 0,4 кВ №1 КТП 10/0,4 кВ №329 ВЛ-10 кВ №106Н ПС 110/6/10 кВ НС-1 и установка коммерческого учета электрической энергии (мощности) на границе земельного участка для электроснабжения жилого дома заявителя Фроленко С.Ю., Ростовская область, Азовский район, СХА «Кулешовское» поле III о, к.н. 61:01:0600006:5511 (ориентировочная протяженность ЛЭП - 0,205 км) |  | 2023 | 0,4 кВ и ниже | 1 | 15 | 66.7
6248 | 8.2.1. | Строительство ВЛ 0,4 кВ от проектируемой опоры проектируемой ВЛ 0,4 кВ (по договору ТП № 61-1-21-00611421 от 11.11.2021г.) и установка системы учета электрической энергии (мощности) на границе земельных участков для электроснабжения жилых домов заявителей Шмыковой М.Н, Ковтунова А.Ф., Пашковой Т.В., Азовский район, Ростовская область, к.н. 61:01:0600006:5266, 61:01:0600006:5261, 61:01:0600006:5312 (ориентировочная протяженность ЛЭП– 0,590 км) |  | 2023 | 0,4 кВ и ниже | 3 | 45 | 173.961
6256 | 8.2.1. | Строительство ВЛ 0,4 кВ от опоры №98-61 ВЛ-0,4 №1 КТП-98 ВЛ-10 1102 ПС 35 кВ ЗР11 и установка коммерческого учета электрической энергии (мощности) на границе земельного участка для электроснабжения базовой станции заявителя Ростелеком, Ростовская обл., р-н. Зерноградский, с. Ленинка, примерно 14 м по направлению на восток от границы участка по адресу: ул. Парковая д.6, к.н. отсутствует (ориентировочная протяженность ЛЭП – 0,09 км) |  | 2023 | 0,4 кВ и ниже | 1 | 7.5 | 48.113
6257 | 8.2.1. | Строительство ВЛ 0,4 кВ от оп. №92-45 ВЛ-0,4 №2 КТП-92 ВЛ-10 415 ПС 35 кВ КГ4 и установка коммерческого учета электрической энергии (мощности) на границе земельного участка для электроснабжения базовой станции заявителя ПАО «Ростелеком» Ростовская область, Кагальницкий р-н, с. Иваново-Шамшево, примерно 7м по направлению на запад от границы участка по адресу: ул. Пионерская д.29-А (ориентировочная протяженность ЛЭП – 0,08 км) |  | 2023 | 0,4 кВ и ниже | 1 | 7.5 | 49.598
3864 | 8.2.1. | Строительство ВЛ 0,4 кВ от опоры №15-10/3 ВЛ 0,4 кВ №1 технически перевооружаемой КТП 10/0,4 кВ №15 ВЛ-10 кВ №802 ПС 35/10 кВ А-8 и установка коммерческого учета электрической энергии (мощности) на границе земельного участка для электроснабжения жилого дома заявителя Январевой Л.С., х.Павло-Очаково, Азовский район, Ростовская область (ориентировочная протяженность ЛЭП – 0,140 км) |  | 2023 | 0,4 кВ и ниже | 1 | 15 | 43.732
600 | 8.2.1. | Строительство ВЛ 0,4 кВ от опоры №146-85 ВЛ-0,4 кВ №3 КТП 10/0,4 кВ №146 ВЛ-10 кВ №1701 ПС 35/10 кВ А-17 и установка коммерческого учета электрической энергии (мощности) на границе земельного участка для электроснабжения жилого дома заявителя Петровой В.А., с.Круглое, Азовский район, Ростовская область (ориентировочная протяженность ЛЭП – 0,080 км) |  | 2023 | 0,4 кВ и ниже | 1 | 15 | 42.696
616 | 8.2.1. | Строительство ВЛ 0,4 кВ от опоры №211-222 ВЛ-0,4 кВ №5 КТП 10/0,4 кВ №211 ВЛ-10 кВ №910 ПС 35/10 кВ А-9 и установка коммерческого учета электрической энергии (мощности) на границе земельного участка для электроснабжения жилых домов заявителей Лучкиной Л.А. и Рыжкова М.А., ДНТ «Южное», Азовский район, Ростовская область (ориентировочная протяженность ЛЭП – 0,2 км) |  | 2023 | 0,4 кВ и ниже | 2 | 30 | 85.647
3052 | 8.2.1. | Строительство ВЛ 0,4 кВ от опоры №46-2 ВЛ-0,4 кВ №1 ТП 10/0,4 кВ №46 по ВЛ 10 кВ №910-1106 ПС 35/10 кВ А-9 и установка коммерческого учета электрической энергии (мощности) на границе земельного участка для электроснабжения нежилой застройки заявителя ИП Глушенко Д.В., г. Азов, Ростовская обл., к.н. 61:45:00000350:14670 (ориентировочная протяженность ЛЭП – 0,050 км) |  | 2023 | 0,4 кВ и ниже | 1 | 50 | 44.1
3253 | 8.2.1. | Строительство ВЛ 0,4 кВ от РУ-0,4 МТП-183 ВЛ-10 313 ПС 35 кВ КГ3 и установка коммерческого учета электрической энергии (мощности) на границе земельного участка для электроснабжения объекта жилищно-коммунального хозяйства заявителя МП ЖКХ Кагальницкого с/п, Ростовская область, Кагальницкий р-н, ст. Кировская, ул. Кирова д.10А к.н. 61:14:0050129:193 (ориентировочная протяженность ЛЭП – 0,12 км) |  | 2023 | 0,4 кВ и ниже | 1 | 5.5 | 55.059
3349 | 8.2.1. | Строительство ЛЭП 0,4 кВ от опоры №216-1 ВЛ 0,4 кВ №1 ТП 10/0,4 кВ №216 ВЛ 10 кВ №808 ПС 110/10 кВ БОС и установка коммерческого учета электрической энергии (мощности) на границе земельного участка для электроснабжения складского помещения заявителя ИП Ткачук С.С., восточнее земельного участка с к.н. 61:01:0600007:1479, с. Самарское, Азовский район, Ростовская область, к.н. 61:01:0600007:2453 (ориентировочная протяженность ЛЭП – 0,04 км) |  | 2023 | 0,4 кВ и ниже | 1 | 35 | 44.57
1230 | 8.2.1. | Строительство ЛЭП 10 кВ от опоры №1-94 по ВЛ 10 кВ №502 ПС 35 кВ ЗР5, ТП 10/0,4 кВ, ЛЭП 0,4 кВ и установка системы учета электрической энергии (мощности) на границе земельного участка для электроснабжения объекта АЗС заявителя ООО «Вертикаль», Ростовская область, Зерноградский р-н, х. Гуляй-Борисовка, примерно в 0,755 км по направлению на юг от южной его окраины к.н. 61:12:00601801:2545 (ориентировочная протяженность ЛЭП– 0,07 км, ориентировочная трансформаторная мощность – 0,025 МВА) |  | 2023 | 0,4 кВ и ниже | 1 | 15 | 51.834
889 | 8.2.1. | Строительство ВЛИ 0,4 кВ от оп.№71-123 ВЛ-0,4 кВ №2 кВ КТП 10/0,4 кВ №71 ВЛ-10кВ №105Н ПС 110/6/10 кВ НС-1 и установка коммерческого учета электрической энергии (мощности) на границе земельного участка для электроснабжения жилого дома заявителя Леликова А.В., х. Усть-Койсуг, Азовский район, Ростовская область, к.н. 61:01:0030901:1190 (ориентировочная протяженность ЛЭП – 0,140км) |  | 2023 | 0,4 кВ и ниже | 1 | 15 | 44.77
1323 | 8.2.1. | Строительство ВЛ 0,4 кВ от проектируемой опоры проектируемой ВЛ 0,4 кВ (по договору ТП № 61-1-21-00611809 от 15.11.2021г. с заявителем Севериновой Л.И.) КТП 10/0,4 кВ № 25 ВЛ 10 кВ №1815 ПС 35/10 кВ А-18 и установка коммерческого учета электрической энергии (мощности) на границе земельного участка для электроснабжения стоянки заявителя Студеникина Н.А., х. Курган, р-н Азовский, Ростовская обл., к.н. 61:01:00600002:2605 (ориентировочная протяженность ЛЭП – 0,160 км) |  | 2023 | 0,4 кВ и ниже | 1 | 15 | 81.92
431 | 8.2.1. | Строительство участка ВЛИ 0,4кВ от опоры №329-44 ВЛ 0,4 кВ №2 ТП 10/0,4 кВ №329 ВЛ 10кВ №106Н ПС 110/6/10 кВ НС-1 и системы учета электрической энергии (мощности) на границе земельного участка для электроснабжения жилого дома заявителя Федоровой М.Н., ДНТ «Виктория», Азовский район, Ростовская область (ориентировочная протяженность ЛЭП – 0,150 км) |  | 2023 | 0,4 кВ и ниже | 1 | 15 | 44.342
638 | 8.2.1. | Строительство ВЛ 0,4 кВ от опоры №14-69 ВЛ-0,4 кВ №3 КТП 10/0,4 кВ №14 ВЛ 10кВ №106Н ПС 110/6/10 кВ НС-1 и установка коммерческого учета электрической энергии (мощности) на границе земельного участка для электроснабжения жилого дома заявителя Донченко Т.Б., п. Овощной, Азовский район, Ростовская область, к.н. 61:01:0130101:5068 (ориентировочная протяженность ЛЭП – 0,070 км) |  | 2023 | 0,4 кВ и ниже | 1 | 15 | 46.54
1108 | 8.2.1. | Строительство ВЛ 0,4 кВ от опоры №97-23 ВЛ-0,4 кВ №1 КТП 10/0,4 кВ №97 ВЛ-10 кВ №2907 РП-29 ПС 35/10 кВ А-18 и установка коммерческого учета электрической энергии (мощности) на границе земельного участка для электроснабжения жилого дома заявителя Стецун Г.А., ул. Степная, д. 86, х. Казачий Ерик, Азовский район, Ростовская область, к.н. 61:01:0600002:1299 (ориентировочная протяженность ЛЭП – 0,11 км) |  | 2023 | 0,4 кВ и ниже | 1 | 15 | 44.33
1199 | 8.2.1. | Строительство ВЛ 0,4 кВ от опоры №49-16 ВЛ-0,4 кВ №2 КТП 10/0,4 кВ №49 ВЛ-10 кВ №2907 РП-29 ПС 35/10 кВ А-18 и установка коммерческого учета электрической энергии (мощности) на границе земельного участка для электроснабжения жилого дома заявителя Стецун С.А., ул. Степная, д. 114, х. Казачий Ерик, Азовский район, Ростовская область, к.н. 61:01:0600002:1323 (ориентировочная протяженность ЛЭП – 0,07 км) |  | 2023 | 0,4 кВ и ниже | 1 | 1 | 46.916
1254 | 8.2.1. | Строительство ВЛ 0,4 кВ от опоры №43-39 ВЛ-0,4 кВ №2 КТП 10/0,4 кВ №43 по ВЛ 10 кВ №1802 ПС 35/10 кВ А-18 и установка коммерческого учета электрической энергии (мощности) на границе земельного участка для электроснабжения жилого дома заявителя Ковалева А.Н., пер. Северный, участок 15, х. Рогожкино, Азовский район, Ростовская область, к.н. 61:01:160101:0125 (ориентировочная протяженность ЛЭП – 0,06 км) |  | 2023 | 0,4 кВ и ниже | 1 | 2 | 51.174
1231 | 8.2.1. | Строительство ВЛ 0,4 кВ от опоры №81-1 ВЛ 0,4 кВ №1 КТП 10/0,4кВ №81 ВЛ 10кВ №1802 ПС 35/10 кВ А-18 и установка коммерческого учета электрической энергии (мощности) на границе земельного участка для электроснабжения жилого дома заявителя Дьякова Е.И., ул. Степная, д. 28 А, х. Рогожкино, Азовский район, Ростовская область, к.н. 61:01:0160101:3202 (ориентировочная протяженность ЛЭП – 0,07 км) |  | 2023 | 0,4 кВ и ниже | 1 | 10 | 48.723
3238 | 8.2.1. | Строительство ВЛ 0,4 кВ от оп. б/н ВЛ 0,4 кВ КТП 10/0,4кВ №9 (на балансе Рыболовецкого колхоза им. Ленина) ВЛ 10кВ №1815 ПС 35/10 кВ А-18 и установка коммерческого учета электрической энергии (мощности) на границе земельного участка для электроснабжения объекта жилого дома заявителя Агапова Н.С., Азовский р-он, Ростовская область, х. Городище, к.н.61:01:0600002:737 (ориентировочная протяженность ЛЭП – 0,02 км) |  | 2023 | 0,4 кВ и ниже | 1 | 15 | 49.339
1310 | 8.2.1. | Строительство ВЛ 0,4 кВ от РУ-0,4 КТП 10/0,4 кВ №336 по ВЛ 10 кВ №106Н ПС 110/6/10 кВ НС-1 и установка коммерческого учета электрической энергии (мощности) на границе земельного участка для электроснабжения жилого дома заявителя Мальцевой Е.И., ЗАО «Обильное», поле 19.25.12, Азовский район, Ростовская область, к.н. 61:01:0600006:3541 (ориентировочная протяженность ЛЭП – 0,43 км) |  | 2023 | 0,4 кВ и ниже | 1 | 12 | 61.409
2849 | 8.2.1. | Строительство ВЛИ 0,4 кВ от проектируемой опоры проектируемой ВЛ 0,4кВ (по договору №61-1-22-00669161 от 23.09.2022г. с заявителем Мальцевой Е.И.) КТП 10/0,4 кВ № 336 ВЛ 10 кВ 106Н ПС 110/6/10 кВ НС-1 и установка коммерческого учета электрической энергии (мощности) на границе земельного участка для электроснабжения объекта жилого дома заявителя Михайловской Т.В., ЗАО «Обильное», Азовский район, Ростовская область, к.н. 61:01:0600006:3592 (ориентировочная протяженность ЛЭП – 0,4 км) |  | 2023 | 0,4 кВ и ниже | 1 | 15 | 62.07
827 | 8.2.1. | Строительство ВЛ 0,4 кВ от проектируемой опоры проектируемой ВЛ 0,4 кВ проектируемой ТП 10/0,4 кВ (по договору ТП № 61-1-22-00623939 от 27.01.2022г.) ВЛ 10 кВ №307Н ПС 110/35/6/10 кВ НС-3 и установка коммерческого учета электрической энергии (мощности) на границе земельного участка для электроснабжения складского помещения заявителя Арутюнян О.С., Азовский р-он, Ростовская область, к.н. 61:01:060013:250 (ориентировочная протяженность ЛЭП – 0,470 км) |  | 2023 | 0,4 кВ и ниже | 1 | 15 | 65.433
3241 | 8.2.1. | Строительство ЛЭП 10 кВ от опоры №10-358 по ВЛ 10 кВ №202Н ПС 110/6/10 кВ НС-2, ТП 10/0,4 кВ, ЛЭП 0,4 кВ и установка системы учета электрической энергии (мощности) на границе земельного участка для электроснабжения жилого дома заявителя Барсегян А.Г., ЗАО Обильное, поле 86-88, 1 км от с. Кулешовка, Азовский район, Ростовская область, к.н. 61:01:0600006:7119 (ориентировочная протяженность ЛЭП– 0,83 км, ориентировочная трансформаторная мощность – 0,025 МВА) |  | 2023 | 0,4 кВ и ниже | 1 | 5 | 55.2925
1088 | 8.2.1. | Строительство ВЛ 10 кВ от опоры №7-357 по ВЛ 10 кВ №202Н ПС 110/6/10 кВ НС-2, ТП 10/0,4 кВ, ЛЭП 0,4 кВ и установка системы учета электрической энергии (мощности) на границе земельных участков для электроснабжения объектов заявителей Красиковой Э.А., Бутко С.С., Макуевой Н.Т., ЗАО «Обильное», поля 86-88, 1 км от с.Кулешовка Азовский район, Ростовская область, к.н. 61:01:0600006:4095, 61:01:0600006:4085, 61:01:0600006:4074 (ориентировочная протяженность ЛЭП– 0,890 км, ориентировочная трансформаторная мощность – 0,063МВА) |  | 2023 | 0,4 кВ и ниже | 3 | 45 | 169.73
6403 | 8.2.1. | Строительство ВЛ 6 кВ от опоры № 63 по ВЛ 6 кВ №2301 ПС 35/6 кВ Правобережная, ТП 6/0,4 кВ, ЛЭП 0,4 кВ и установка системы учета электрической энергии (мощности) на границе земельного участка для электроснабжения объекта животноводства заявителя Зубайриева А.А, Ростовская область, Азовский район, п.Топольки, к.н. 61:01:0600001:147 (ориентировочная протяженность ЛЭП– 2,22 км, ориентировочная трансформаторная мощность – 0,100 МВА) |  | 2023 | 0,4 кВ и ниже | 1 | 60 | 57.394
704 | 8.2.1. | Строительство ВЛ 0,4 кВ от опоры №29-49 ВЛ 0,4 кВ №1 КТП 10/0,4 кВ №29 ВЛ-10 кВ №1411 ПС 110/35/10 кВ А-32 и установка коммерческого учета электрической энергии (мощности) на границе земельного участка для электроснабжения объекта фермерского хозяйства заявителя ИП Понятовская Е.И., Азовский район, Ростовская область, к.н. 61:01:0000000:2243 (ориентировочная протяженность ЛЭП – 0,250 км) |  | 2023 | 0,4 кВ и ниже | 1 | 15 | 68.12
1349 | 8.2.1. | Строительство ВЛ 0,4 кВ от опоры № 58-2 ВЛ-0,4 № 1 КТП 10/0,4 кВ №58 по ВЛ 10 кВ №1802 ПС 35/10 кВ А-18 и установка коммерческого учета электрической энергии (мощности) на границе земельного участка для электроснабжения жилого дома заявителя Романенко А.И., Азовский район, Ростовская область, к.н. 61:01:0600002:3205 (ориентировочная протяженность ЛЭП – 0,23 км) |  | 2023 | 0,4 кВ и ниже | 1 | 15 | 67.9597
614 | 8.2.1. | Строительство ВЛ 0,4 кВ от №27-112 ВЛ-0,4 кВ №4 КТП 10/0,4 кВ №27 ВЛ 10 кВ №1701 от ПС 35/10 кВ А-17 и установка коммерческого учета электрической энергии (мощности) на границе земельного участка для электроснабжения жилого дома заявителя Грачевского В.В.., с. Круглое, Азовский р-он Ростовская область (ориентировочная протяженность ЛЭП – 0,120 км) |  | 2023 | 0,4 кВ и ниже | 1 | 15 | 19.35
630 | 8.2.1. | Строительство ВЛ 0,4 кВ от проектируемой опоры проектируемой ВЛ 0,4 кВ проектируемой ТП 10/0,4 кВ (по договору ТП № 61-1-21-00608867 от 22.10.2021г с заявителем Зубовым А.В.) ВЛ-10 кВ №1815 ПС 35/10 кВ А-18 и установка коммерческого учета электрической энергии (мощности) на границе земельного участка для электроснабжения жилого дома заявителя Сабирова Ш.М., Азовский р-он, Ростовская область, к.н. 61:01:06000002:3054 (ориентировочная протяженность ЛЭП – 0,03 км) |  | 2023 | 0,4 кВ и ниже | 1 | 15 | 73.1999
681 | 8.2.1. | Строительство ВЛ 0,4 кВ от опоры №228-11 ВЛ-0,4 кВ №1 КТП 10/0,4 кВ №228 ВЛ-10кВ №106Н ПС 110/6/10 кВ НС-1 и установка коммерческого учета электрической энергии (мощности) на границе земельного участка для электроснабжения жилого дома заявителя Перемышлева А.А., п.Овощной, Азовский район, Ростовская область, к.н. 61:01:0130101:5082 (ориентировочная протяженность ЛЭП – 0,100 км) |  | 2023 | 0,4 кВ и ниже | 1 | 15 | 54.2342
716 | 8.2.1. | Строительство ВЛ 0,4 кВ от опоры №104-12 ВЛ-0,4 кВ № 1 КТП 10/0,4 кВ № 104 (балансовая принадлежность Администрация Маргаритовского сельского поселения) ВЛ 10 кВ №601 ПС 35/10 кВ А-6 и установка коммерческого учета электрической энергии (мощности) на границе земельного участка для электроснабжения жилого дома заявителя Шпак М.А., х.Чумбур-Коса, Азовский район, Ростовская область, к.н. 61:01:0100501:274 (ориентировочная протяженность ЛЭП – 0,170 км) |  | 2023 | 0,4 кВ и ниже | 1 | 15 | 50.1409
3232 | 8.2.1. | Строительство ВЛ 0,4 кВ от опоры №69-34 ВЛ-0,4 кВ №1 КТП 10/0,4 кВ №69 ВЛ 10 кВ №1509 ПС 35/10 кВ А-15 и установка коммерческого учета электрической энергии (мощности) на границе земельного участка для электроснабжения жилого дома заявителя Перегудова В.В., х.Марков, Азовский район, Ростовская область, к.н. 61:01:0120401:45 (ориентировочная протяженность ЛЭП – 0,04 км) |  | 2023 | 0,4 кВ и ниже | 1 | 15 | 63.0013
748 | 8.2.1. | Строительство ВЛ 0,4 кВ от опоры №158-58 ВЛ-0,4 кВ №2 КТП 10/0,4 кВ №158 ВЛ 10 кВ №1101 ПС 35/10 кВ А-11 и установка коммерческого учета электрической энергии (мощности) на границе земельного участка для электроснабжения жилого дома заявителя Шульгиной З.В., с. Кагальник, Азовский район, Ростовская область, к.н. 61:01:0600004:479 (ориентировочная протяженность ЛЭП – 0,170 км) |  | 2023 | 0,4 кВ и ниже | 1 | 15 | 49.9368
762 | 8.2.1. | Строительство ВЛ 0,4 кВ от опоры №201-55 ВЛ-0,4 кВ №2 КТП 10/0,4 кВ №201 ВЛ 10 кВ №1019 ПС 110/35/10 кВ Самарская и установка коммерческого учета электрической энергии (мощности) на границе земельного участка для электроснабжения жилого дома заявителя Пелих Л.В., х. Победа, Азовский район, Ростовская область, к.н. 61:01:0041001:1440 (ориентировочная протяженность ЛЭП – 0,170 км) |  | 2023 | 0,4 кВ и ниже | 1 | 15 | 42.9106
764 | 8.2.1. | Строительство ВЛ 0,4 кВ от опоры №259-3 ВЛ-0,4 кВ №1 КТП 6/0,4 кВ №259 ВЛ 6 кВ №10701 ПС 110/35/6 кВ А-1 и установка коммерческого учета электрической энергии (мощности) на границе земельного участка для электроснабжения жилого дома заявителя Высавского А.Ю., г. Азов, Ростовская область, к.н. 61:45:000464:0004 (ориентировочная протяженность ЛЭП – 0,07 км) |  | 2023 | 0,4 кВ и ниже | 1 | 8 | 45.9394
797 | 8.2.1. | Строительство ВЛ 0,4 кВ от опоры №85-25 ВЛ-0,4 кВ №4 КТП 10/0,4 кВ №85 ВЛ 10 кВ №2608 ПС 110/10 кВ А-26 и установка коммерческого учета электрической энергии (мощности) на границе земельного участка для электроснабжения жилого дома заявителя Акопян С.Г., с. Кулешовка, Азовский район, Ростовская область, к.н. 61:01:0090102:2598 (ориентировочная протяженность ЛЭП – 0,160 км) |  | 2023 | 0,4 кВ и ниже | 1 | 15 | 44.5816
3354 | 8.2.1. | Строительство ВЛ 0,4 кВ от РУ 0,4 кВ КТП 10/0,4 кВ №231 ВЛ-10 кВ №105Н ПС 110/10/6 кВ НС-1 и установка коммерческого учета электрической энергии (мощности) на границе земельного участка для электроснабжения объекта жилого дома заявителя Мазина В.Г., пер. Проездной, 10 в, х. Усть-Койсуг, Азовский район, Ростовская область, к.н. 61:01:0030901:1179 (ориентировочная протяженность ЛЭП – 0,02 км) |  | 2023 | 0,4 кВ и ниже | 1 | 85 | 61.9971
880 | 8.2.1. | Строительство ВЛ 0,4 кВ от опоры №128-38 ВЛ-0,4 кВ №1 КТП 10/0,4 кВ №128 ВЛ 10 кВ №1815 ПС 35/10 кВ А-18 и установка коммерческого учета электрической энергии (мощности) на границе земельного участка для электроснабжения жилого дома заявителя Скоробогатого А.А., Ростовская область, Азовский район, установлено относительно ориентира расположенного за пределами участка. Ориентир ПТ «Городище». Участок находится примерно в 850 м от ориентира по направлению на юго-восток, к.н. 61:01:0600002:2713 (ориентировочная протяженность ЛЭП – 0,05 км) |  | 2023 | 0,4 кВ и ниже | 1 | 15 | 61.4199
910 | 8.2.1. | Строительство ВЛ 0,4 кВ от опоры №45-39 ВЛ-0,4 кВ №3 КТП 10/0,4 кВ №45 ВЛ 10 кВ №2907 РП-29 ПС 35/10 кВ А-18 и установка коммерческого учета электрической энергии (мощности) на границе земельного участка для электроснабжения жилого дома заявителя Саксельцева Е.И., Ростовская область, Азовский район, х. Курган, пер. Лавандовый, д. 2, к.н. 61:01:0500401:217 (ориентировочная протяженность ЛЭП – 0,07 км) |  | 2023 | 0,4 кВ и ниже | 1 | 15 | 59.3203
3530 | 8.2.1. | Строительство ВЛ 0,4 кВ от опоры №25-150 ВЛ-0,4 кВ №3 КТП 10/0,4 кВ №25 ВЛ-10 кВ №1815 ПС 35/10 кВ А-18 и установка коммерческого учета электрической энергии (мощности) на границе земельного участка для электроснабжения жилого дома заявителя Бурдикова А.В., ул. Береговая, д. 45, х. Колузаево, Азовский район, Ростовская область, к.н. 61:01:0030501:732 (ориентировочная протяженность ЛЭП – 0,08 км) |  | 2023 | 0,4 кВ и ниже | 1 | 10 | 55.4521
1194 | 8.2.1. | Строительство ВЛ 0,4 кВ от РУ-0,4 КТП-95 ВЛ-10 1501 ПС 110 кВ ЗР15 и установка коммерческого учета электрической энергии (мощности) на границе земельного участка для электроснабжения жилого дома заявителя Чайка А.С., Ростовская область, Зерноградский р-н, п. Экспериментальный, ул. Гагарина д.30 к.н. 61:12:0050401:2132 (ориентировочная протяженность ЛЭП – 0,25 км) |  | 2023 | 0,4 кВ и ниже | 1 | 7.5 | 50.0637
3094 | 8.2.1. | Строительство ВЛ 0,4 кВ от РУ 0,4 кВ ТП 10/0,4 кВ №207 ВЛ-10 кВ№3129 ПС 110/35/10 кВ А-31 и установка коммерческого учета электрической энергии (мощности) на границе земельного участка для электроснабжения объекта сельскохозяйственного производства заявителя ИП Глава крестьянского (фермерского) хозяйства Дорошенко Р. И., с. Пешково, Азовский район, Ростовская область, к.н. 61:01:0600012:683 (ориентировочная протяженность ЛЭП – 0,1 км) |  | 2023 | 0,4 кВ и ниже | 1 | 150 | 60.006
1232 | 8.2.1. | Строительство ВЛ 0,4 кВ от проектируемой опоры проектируемой ВЛ 0,4 кВ проектируемого ТП 10/0,4 кВ (по договору ТП № 61-1-22-00644701 от 26.04.2022г. с заявителем Войташевской С.А) ВЛ 10 кВ №1815 ПС 35/10 кВ А-18 и установка коммерческого учета электрической энергии (мощности) на границе земельного участка для электроснабжения жилого дома заявителя Нестерчук В.С., ориентир ПТ «Городище», участок находится примерно в 850 м от ориентира по направлению на юго-восток, р-н Азовский, Ростовская обл., к.н. 61:01:0600002:3087 (ориентировочная протяженность ЛЭП – 0,15 км) |  | 2023 | 0,4 кВ и ниже | 1 | 5 | 53.862
3521 | 8.2.1. | Строительство ВЛ 0,4 кВ от опоры №158-53 ВЛ-0,4 кВ №2 КТП 10/0,4 кВ №158 ВЛ-10 кВ №1101 ПС 35/10 кВ А-11 и установка коммерческого учета электрической энергии (мощности) на границе земельного участка для электроснабжения жилого дома заявителя Смурыгина С.И., ул. Замостье, д. 24-В, с. Кагальник, Азовский район, Ростовская область, к.н. 61:01:0060101:5309 (ориентировочная протяженность ЛЭП – 0,03 км) |  | 2023 | 0,4 кВ и ниже | 1 | 15 | 51.3482
6259 | 8.2.1. | Строительство ВЛ 0,4 кВ от опоры №50-9 ВЛ 0,4кВ № 1 КТП 10/0,4 кВ №50 ВЛ 10 кВ 2907 РП-29 ПС 35/10 кВ А-18 и установка коммерческого учета электрической энергии (мощности) на границе земельного участка для электроснабжения базовой станции/оборудования сотовой связи заявителя ПАО «Ростелеком», ст-ца. Елизаветинская, Азовский район, Ростовская область, к.н. 61:01:0030101 (ориентировочная протяженность ЛЭП – 0,06 км) |  | 2023 | 0,4 кВ и ниже | 1 | 7.5 | 67.6506
2848 | 8.2.1. | Строительство ВЛИ 0,4 кВ от проектируемой опоры проектируемой ВЛ 0,4кВ (по договору №61-1-22-00651697 от 08.06.2022г. с заявителем Ивановым Д.А.) МТП 10/0,4 кВ № 316 ВЛ 10 кВ 211 ПС 35/10 кВ А-2 и установка коммерческого учета электрической энергии (мощности) на границе земельного участка для электроснабжения объекта жилого дома заявителя Зайцевой В.В., Азовский район, Ростовская область, к.н. 61:01:0600005:1841 (ориентировочная протяженность ЛЭП – 0,05 км) |  | 2023 | 0,4 кВ и ниже | 1 | 15 | 45.7592
6260 | 8.2.1. | Строительство ВЛИ 0,4 кВ от опоры № 212-46 ВЛ-0,4кВ №2, КТП - 212 ВЛ-10 612 ПС 35кВ Е-6 и установка коммерческого учета электрической энергии (мощности) на границе земельного участка для электроснабжения жилого дома заявителя Вартанян С.А., Егорлыкский район, Ростовская область, к.н. 61:10:0090101:824 (ориентировочная протяженность ЛЭП – 0,045 км) |  | 2023 | 0,4 кВ и ниже | 1 | 15 | 52.415
1017 | 8.2.1. | Строительство ВЛ 0,4 кВ от РУ 0,4 кВ КТП 10/0,4 кВ №19 ВЛ-10 кВ №308Н ПС 110/6/10 кВ НС-3 и установка коммерческого учета электрической энергии (мощности) на границе земельного участка для электроснабжения нежилой застройки заявителя Ишихов А.Д, примерно в 1250м п направлению на север от ориентира в границах бывшего КСП «Задонское», х. Еремеевка (поле 23), Азовский р-н, Ростовская обл., к.н. 61:01:600013:0215 (ориентировочная протяженность ЛЭП – 0,5 км) |  | 2023 | 0,4 кВ и ниже | 1 | 15 | 84.2124
1408 | 8.2.1. | Строительство ВЛ 0,4 кВ от проектируемой опоры проектируемой ВЛ 0,4 кВ проектируемой ТП 10/0,4 кВ (по договору ТП № 61-1-22-00661289 от 01.08.2022г. с заявителем Нестерчук В.С.) ВЛ 10 кВ №1815 ПС 35/10 кВ А-18 и установка коммерческого учета электрической энергии (мощности) на границе земельного участка для электроснабжения жилого дома заявителя Аванян Р.Я., р-н Азовский, Ростовская обл., к.н. 61:01:0600002:3044 (ориентировочная протяженность ЛЭП – 0,025 км) |  | 2023 | 0,4 кВ и ниже | 1 | 5 | 136.5905
1725 | 8.2.1. | Строительство ВЛ 0,4 кВ от опоры №97-46 ВЛ 0,4кВ № 2 КТП 10/0,4 кВ №97 ВЛ 10 кВ 1101 ПС 35/10 кВ А-11 и установка коммерческого учета электрической энергии (мощности) на границе земельного участка для электроснабжения жилого дома заявителя Виниченко С.М., с. Кагальник, Азовский район, Ростовская область, к.н. 61:01:0060101:12549 (ориентировочная протяженность ЛЭП – 0,06 км) |  | 2023 | 0,4 кВ и ниже | 1 | 15 | 120.415
933 | 8.2.1. | Строительство ВЛ 0,4 кВ от опоры №120-38 ВЛ-0,4 кВ №1 КТП 10/0,4 кВ №120 ВЛ-10 кВ №1107 ПС 35/10 кВ А-11 и установка коммерческого учета электрической энергии (мощности) на границе земельного участка для электроснабжения гаража заявителя Волобуевой Л.В., ул. Пролетарская, в районе дома №59, с. Кагальник, Азовский район, Ростовская область, к.н. 61:01:0060101:11127 (ориентировочная протяженность ЛЭП – 0,065 км) |  | 2023 | 0,4 кВ и ниже | 1 | 15 | 124.4021
6468 | 8.2.1. | Строительство ВЛ 0,4 кВ от проектируемой опоры проектируемой ВЛ 0,4 кВ (по договору ТП № 61-1-22-00661289 от 01.08.2022г. с заявителем Нестерчук В.С.) ВЛ 10 кВ №1815 ПС 35/10 кВ А-18 и установка коммерческого учета электрической энергии (мощности) на границе земельного участка для электроснабжения жилого дома заявителя Захаровой Н.Н., р-н Азовский, Ростовская обл., к.н. 61:01:0600002:3075 (ориентировочная протяженность ЛЭП – 0,24 км) |  | 2023 | 0,4 кВ и ниже | 1 | 10 | 89.7057
671 | 8.2.1. | Строительство ЛЭП 10 кВ от опоры №81 по ВЛ 10 кВ №2412 ПС 35/10 кВ А-24, МТП 10/0,4 кВ, ЛЭП 0,4 кВ и установка системы учета электрической энергии (мощности) на границе земельного участка для электроснабжения жилого дома заявителя Калинченко Н.В., х.Лагутник, Азовский район, Ростовская область, к.н. 61:01:0160201:130 (ориентировочная протяженность ЛЭП– 0,14 км, ориентировочная трансформаторная мощность – 0,025 МВА) |  | 2023 | 0,4 кВ и ниже | 1 | 15 | 64.2336
1567 | 8.2.1. | Строительство ВЛ 0,4 кВ от проектируемой опоры проектируемой ВЛ 0,4 кВ (по договору ТП № 61-1-22-00655829 от 13.07.2022г. с заявителем Манацким А.В.) КТП 10/0,4кВ №40 ВЛ 10кВ №1802 ПС 35/10 кВ А-18 и установка коммерческого учета электрической энергии (мощности) на границе земельного участка для электроснабжения жилого дома заявителя Калиныч А.С., х. Рогожкино, р-н Азовский, Ростовская обл., к.н. 61:01:0160101:1462 (ориентировочная протяженность ЛЭП – 0,03 км) |  | 2023 | 0,4 кВ и ниже | 1 | 15 | 155.6064
611 | 8.2.1. | Строительство ВЛ 0,4 кВ от опоры №127-21 ВЛ-0,4 кВ №1 КТП 10/0,4 кВ №127 ВЛ-10 кВ №1310 ПС 35/10 кВ А-13 и установка коммерческого учета электрической энергии (мощности) на границе земельного участка для электроснабжения жилого дома заявителя Ковалева В.П., с.Елизаветовка, Азовский район, Ростовская область (ориентировочная протяженность ЛЭП – 0,35 км) |  | 2023 | 0,4 кВ и ниже | 1 | 10 | 59.4348
1375 | 8.2.1. | Строительство ВЛ 0,4 кВ от опоры №10-27 ВЛ 0,4кВ №2 КТП 10/0,4кВ №10 ВЛ 10кВ №3125 от ПС 110/35/10 кВ А-31 и установка коммерческого учета электрической энергии (мощности) на границе земельного участка для электроснабжения жилого дома заявителя Шевкун К.С., с. Пешково, ул. Полевая, д. 5,46, Азовский район, Ростовская область, к.н. 61:01:0140101:2135 (ориентировочная протяженность ЛЭП – 0,100 км) |  | 2023 | 0,4 кВ и ниже | 1 | 8 | 112.1179
2859 | 8.2.1. | Строительство ВЛ 0,4 кВ от оп. №36-7 ВЛ 0,4 кВ №1 МТП 10/0,4 кВ №36 ВЛ 10кВ №1815 ПС 35/10 кВ А-18 и установка коммерческого учета электрической энергии (мощности) на границе земельного участка для электроснабжения объекта жилого дома заявителя Лячина В.С., Азовский район, Ростовская область, к.н. 61:01:0600002:2267 (ориентировочная протяженность ЛЭП – 0,19 км) |  | 2023 | 0,4 кВ и ниже | 1 | 15 | 80.09
1235 | 8.2.1. | Строительство ВЛ 0,4 кВ от проектируемой опоры проектируемой ВЛ 0,4 кВ (по договору ТП № 61-1-22-00647813 от 16.05.2022г. с заявителем Рагимовой А.В.) МТП 10/0,4 кВ № 311 ВЛ 10 кВ №106 Н ПС 110/6/10 кВ НС-1 и установка коммерческого учета электрической энергии (мощности) на границе земельного участка для электроснабжения жилого дома заявителя Рыбакова А.А., СХА «Кулешовское» поле III о, р-н Азовский, Ростовская обл., к.н. 61:01:0600006:4937 (ориентировочная протяженность ЛЭП – 0,105 км) |  | 2023 | 0,4 кВ и ниже | 1 | 15 | 95.0733
3236 | 8.2.1. | Строительство ЛЭП 10 кВ от опоры №186 по ВЛ 10 кВ №901 ПС 35/10 кВ А-9, ТП 10/0,4 кВ, ЛЭП 0,4 кВ и установка системы учета электрической энергии (мощности) на границе земельного участка для электроснабжения объекта животноводства заявителя Литвиненко С.П., с/п Новоалександровское, прилегающий к земельному участку с кадастровым номером 61:01:0600005:1902, Азовский район, Ростовская область, к.н. 61:01:0600005:3158 (ориентировочная протяженность ЛЭП– 0,065 км, ориентировочная трансформаторная мощность – 0,025 МВА) |  | 2023 | 0,4 кВ и ниже | 1 | 15 | 63.7282
475 | 8.2.1. | Строительство ВЛ 0,4 кВ от опоры №64-9 ВЛ 0,4 кВ №1 технически перевооружаемой ТП 10/0,4 кВ №64 ВЛ 10 кВ 1814 ПС 35/10 кВ А-18 и установка коммерческого учета электрической энергии (мощности) на границе земельного участка для электроснабжения жилого дома заявителя Букина Р.Е., х. Обуховка, Азовский район, Ростовская область (ориентировочная протяженность ЛЭП – 0,110 км) |  | 2023 | 0,4 кВ и ниже | 1 | 15 | 54.4326
3366 | 8.2.1. | Строительство ЛЭП 10 кВ от опоры №21 по ВЛ 10 кВ №1014 ПС 110/35/10 кВ Самарская, ТП 10/0,4 кВ, ЛЭП 0,4 кВ и установка системы учета электрической энергии (мощности) на границе земельного участка для электроснабжения нежилого помещения заявителя ИП Зина А.Ю., с. Самарское, Азовский район, Ростовская область, к.н. 61:01:0170103:103 (ориентировочная протяженность ЛЭП– 0,035 км, ориентировочная трансформаторная мощность – 0,250 МВА) |  | 2023 | 0,4 кВ и ниже | 1 | 150 | 44.8798
1099 | 8.2.1. | Строительство ВЛ 0,4 кВ от проектируемой опоры проектируемой ВЛИ 0,4 кВ (по договору ТП № 61-1-21-00608867 от 22.10.2021г. с заявителем Войташевской С.А.) проектируемого ТП 10/0,4 кВ по ВЛ 10 кВ №1815 ПС 35/10 кВ А-18 и установка коммерческого учета электрической энергии (мощности) на границе земельного участка для электроснабжения жилого дома заявителя Куцепаловой Л.М., ул. Изумрудная, д. 37, х. Казачий Ерик, р-н Азовский, Ростовская обл., к.н. 61:01:0600002:1293 (ориентировочная протяженность ЛЭП – 0,03 км) |  | 2023 | 0,4 кВ и ниже | 1 | 15 | 60.2297
729 | 8.2.1. | Строительство ВЛ 0,4 кВ от проектируемой опоры проектируемой ВЛ 0,4кВ проектируемой ТП 10/0,4 кВ (по договору №61-1-22-00668807 от 26.09.2022г. с заявителем Захаровой Н.Н.) ВЛ 10 кВ 1815 ПС 35/10 кВ А-18 и установка коммерческого учета электрической энергии (мощности) на границе земельного участка для электроснабжения объекта жилого дома заявителя Балашовой Е.В., Азовский район, Ростовская область, к.н. 61:01:0600002:3076 (ориентировочная протяженность ЛЭП – 0,04 км) |  | 2023 | 0,4 кВ и ниже | 1 | 15 | 65.2075
1846 | 8.2.1. | Строительство ВЛ 0,4 кВ от опоры №14-169/6 ВЛ 0,4кВ № 3 КТП 10/0,4 кВ №14 ВЛ 10 кВ 106Н ПС 110/6/10 кВ НС-1 и установка коммерческого учета электрической энергии (мощности) на границе земельного участка для электроснабжения жилого дома заявителя Задоркина Н.В., п. Овощной, Азовский район, Ростовская область, к.н. 61:01:0130101:5167 (ориентировочная протяженность ЛЭП – 0,03 км) |  | 2023 | 0,4 кВ и ниже | 1 | 5 | 58.9349
2880 | 8.2.1. | Строительство ВЛ 0,4кВ от оп. №61-55 ВЛ-0,4 кВ №2 КТП 10/0,4 кВ №61 ВЛ 10 кВ №301Н ПС 110/6/10 кВ НС-3 и установка коммерческого учета электрической энергии (мощности) на границе земельного участка для электроснабжения объекта фермерского хозяйства заявителя Богомолова И.М., Азовский район, Ростовская область, к.н. 61:01:0600013:2450 (ориентировочная протяженность ЛЭП – 0,3 км) |  | 2023 | 0,4 кВ и ниже | 1 | 15 | 67.8859
1578 | 8.2.1. | Строительство ВЛ 0,4 кВ от проектируемой опоры проектируемой ВЛ 0,4 кВ (по договору ТП № 61-1-21-00601351 от 17.09.2022г. с заявителем Букиным Р.Е.) МТП 10/0,4 кВ №64 ВЛ 10 кВ №1814 ПС 35/10 кВ А-18 и установка коммерческого учета электрической энергии (мощности) на границе земельного участка для электроснабжения жилого дома заявителя Токаревой О.В., х. Обуховка, р-н Азовский, Ростовская обл., к.н. 61:01:0030801:2133 (ориентировочная протяженность ЛЭП – 0,120 км) |  | 2023 | 0,4 кВ и ниже | 1 | 15 | 85.1813
595 | 8.2.1. | Строительство ВЛ 0,4 кВ от оп. №105-95 ВЛ-0,4 кВ №3 КТП 10/0,4 кВ №105 по ВЛ 10 кВ №2608 ПС 110/10 кВ А-26 и установка коммерческого учета электрической энергии (мощности) на границе земельных участков для электроснабжения жилого дома заявителя Чуйкова К.С., х. Новоалександровка, Азовский р-он Ростовская область (ориентировочная протяженность ЛЭП – 0,280 км) |  | 2023 | 0,4 кВ и ниже | 1 | 10 | 70.7299
1322 | 8.2.1. | Строительство ВЛ 0,4 кВ от опоры №б/н ВЛ 0,4кВ КТП 10/0,4кВ №37 (на балансе Администрации Елизаветинского сельского поселения) ВЛ 10кВ №1802 от ПС 35/10 кВ А-18 и установка коммерческого учета электрической энергии (мощности) на границе земельного участка для электроснабжения нежилого здания заявителя Бурым А.В., х. Дугино, пер. Пионерский, д. 8 А, Азовский район, Ростовская область, к.н. 61:01:0030301:845 (ориентировочная протяженность ЛЭП – 0,04 км) |  | 2023 | 0,4 кВ и ниже | 1 | 15 | 124.8603
1094 | 8.2.1. | Строительство ВЛ 0,4 кВ от опоры №192-29 ВЛ-0,4 кВ №4 КТП 10/0,4 кВ №192 ВЛ-10 кВ №1020 ПС 110/35/10 кВ Самарская и установка коммерческого учета электрической энергии (мощности) на границе земельного участка для электроснабжения нежилой застройки заявителя Бойко Л.П., в границах землепользования бывшего ТОО «Самарское», поле IX, отд. 1 (27), пастбище примерно 100 м от ориентира на север, ориентир с. Самарское, Азовский район, Ростовская область, к.н. 61:01:0600014:3855 (ориентировочная протяженность ЛЭП – 0,5 км) |  | 2023 | 0,4 кВ и ниже | 1 | 15 | 62.22
3270 | 8.2.1. | Строительство ВЛ 0,4 кВ от опоры №20-51 ВЛ-0,4 кВ №3 КТП 10/0,4 кВ №20 по ВЛ 10 кВ №3016 ПС 220/110/10 кВ А-30 и установка коммерческого учета электрической энергии (мощности) на границе земельного участка для электроснабжения хозяйственной постройки заявителя ИП Роганский Б.В., ул. Победы, д. 27, с.Кугей, Азовский район, Ростовская область, к.н. 61:01:0080101:912 (ориентировочная протяженность ЛЭП – 0,18 км) |  | 2023 | 0,4 кВ и ниже | 1 | 15 | 90.9765
1445 | 8.2.1. | Строительство ВЛ 0,4 кВ от оп. №182-43 ВЛ-0,4 №3 КТП-182 ВЛ-10 805 ПС 110 кВ БОС и установка коммерческого учета электрической энергии (мощности) на границе земельного участка для электроснабжения индивидуального жилищного строительства заявителя Рамазановой Л.А., Ростовская область, Кагальницкий р-н, п. Мокрый Батай, пер. Луговой д.26 к.н. 61:14:0060107:787 (ориентировочная протяженность ЛЭП – 0,18 км) |  | 2023 | 0,4 кВ и ниже | 1 | 10 | 51.254
3139 | 8.2.1. | Строительство ВЛ 0,4 кВ от оп. №117-61 ВЛ-0,4 №1 КТП-117 ВЛ 10 кВ 805 ПС 110 кВ БОС и установка коммерческого учета электрической энергии (мощности) на границе земельного участка для электроснабжения общественной территории заявителя Администрации муниципального образования «Мокробатайское сельское поселение» Ростовская область, Кагальницкий р-н, п. Мокрый Батай, ул. Парковая д.10, к.н. 61:14:0060106:925 (ориентировочная протяженность ЛЭП – 0,03 км) |  | 2023 | 0,4 кВ и ниже | 1 | 44 | 73.9277
6535 | 8.2.1. | Строительство ВЛ 0,4кВ от оп. №114-71 ВЛ 0,4 кВ №2 КТП 10/0,4 кВ №114 ВЛ 10 кВ №1405 ПС 110/35/10 кВ А-32 и установка коммерческого учета электрической энергии (мощности) на границе земельного участка для электроснабжения объекта антенно-мачтового сооружения 61-11249 заявителя АО "Первая Башенная Компания", п. Новополтавский, Азовский район, Ростовская область, к.н. 61:01:0150101 (ориентировочная протяженность ЛЭП – 0,115 км) |  | 2023 | 0,4 кВ и ниже | 1 | 15 | 67.263
2857 | 8.2.1. | Строительство ВЛ 0,4 кВ от оп. №48-90 ВЛ 0,4кВ №1 КТП 10/0,4кВ №48 ВЛ 10кВ №1815 ПС 35/10 кВ А-18 и установка коммерческого учета электрической энергии (мощности) на границе земельного участка для электроснабжения объекта жилого дома заявителя Гризодуб Н.Н., х. Колузаево, Азовский район, Ростовская область, к.н. 61:01:0600002:3363 (ориентировочная протяженность ЛЭП – 0,145 км) |  | 2023 | 0,4 кВ и ниже | 1 | 15 | 67.273
2252 | 8.2.1. | Строительство ВЛ 0,4кВ от оп. №329-62 ВЛ-0,4 кВ №3 от КТП 10/0,4 кВ №329 ВЛ 10кВ №106Н ПС 110/6/10 кВ НС-1 и установка коммерческого учета электрической энергии (мощности) на границе земельного участка для электроснабжения объекта жилого дома заявителя Древс А.И., ДНТ «Виктория», Азовский район, Ростовская область, к.н. 61:01:0600006:6073 (ориентировочная протяженность ЛЭП – 0,05 км) |  | 2023 | 0,4 кВ и ниже | 1 | 5 | 142.5018
1946 | 8.2.1. | Строительство ВЛ 0,4 кВ от опоры №245-30 ВЛ 0,4кВ № 2 КТП 10/0,4 кВ №245 ВЛ 10 кВ 2008 ПС 220/110/10 кВ А-20 и установка коммерческого учета электрической энергии (мощности) на границе земельного участка для электроснабжения жилого дома заявителя Колесникова А.М., ДНТ «Искра», Азовский район, Ростовская область, к.н. 61:01:0501801:1943 (ориентировочная протяженность ЛЭП – 0,09 км) |  | 2023 | 0,4 кВ и ниже | 1 | 5 | 105.108
2063 | 8.2.1. | Строительство ВЛ 0,4 кВ от оп. №136-53 ВЛ 0,4кВ №2 КТП 10/0,4кВ №136 ВЛ 10кВ №1107 ПС 35/10 кВ А-11 и установка коммерческого учета электрической энергии (мощности) на границе земельного участка для электроснабжения объекта жилого дома заявителя Толочной С.В., х. Узяк, Азовский район, Ростовская область, к.н. 61:01:0060501:760 (ориентировочная протяженность ЛЭП – 0,07 км) |  | 2023 | 0,4 кВ и ниже | 1 | 15 | 95.7997
2154 | 8.2.1. | Строительство ВЛ 0,4кВ от оп. №166-37 ВЛ 0,4 кВ №1 КТП 10/0,4 кВ №166 ВЛ 10 кВ №914 ПС 35/10 кВ А-9 и установка коммерческого учета электрической энергии (мощности) на границе земельного участка для электроснабжения объекта жилого дома заявителя Руднева В.Н., х. Павловка, Азовский район, Ростовская область, к.н. 61:01:0110401:2200 (ориентировочная протяженность ЛЭП – 0,06 км) |  | 2023 | 0,4 кВ и ниже | 1 | 15 | 114.3396
1626 | 8.2.1. | Строительство ВЛ 0,4 кВ от оп. №190-2 ВЛ 0,4 кВ № 1 КТП 10/0,4 кВ №190 ВЛ 10 кВ №1020 ПС 110/35/10 кВ Самарская и установка коммерческого учета электрической энергии (мощности) на границе земельного участка для электроснабжения объекта крестьянского (фермерского) хозяйства заявителя Шаповалова С.В., поле № III к уч. I (пашня), балка «Кагальницкая» (между полем № IV уч. 3 с/а и п. Воронцовка западная часть) – пастбище в границах ЗАО «Батайское», Азовский район, Ростовская область, к.н. 61:01:0600007:1352 (ориентировочная протяженность ЛЭП – 0,51 км) |  | 2023 | 0,4 кВ и ниже | 1 | 15 | 65.1677
1857 | 8.2.1. | Строительство ВЛ 0,4 кВ от опоры №117-13 ВЛ 0,4кВ № 1 КТП 10/0,4 кВ №117 ВЛ 10 кВ 1910 РП-19 ПС 110/35/10 кВ Самарская и установка коммерческого учета электрической энергии (мощности) на границе земельного участка для электроснабжения здания заявителя Попик Е.В., Азовский район, Ростовская область, к.н. 61:01:0600020:3361 (ориентировочная протяженность ЛЭП – 0,19 км) |  | 2023 | 0,4 кВ и ниже | 1 | 5 | 66.6086
3136 | 8.2.1. | Строительство ВЛ 0,4 кВ от оп. №100-63 ВЛ-0,4 №1 КТП 10/0,4 кВ №100 ВЛ 10 кВ 1210 ПС 110 кВ Манычская и установка коммерческого учета электрической энергии (мощности) на границе земельного участка для электроснабжения объекта сельскохозяйственного производства заявителя ИП Голобородько Н.Н. Ростовская область, Зерноградский р-н, п. Новые Постройки, в 0,536 км на северо-восток от северо-восточной его окраины, к.н. 61:12:0600101:1719 (ориентировочная протяженность ЛЭП – 0,21 км) |  | 2023 | 0,4 кВ и ниже | 1 | 20 | 61.258
3301 | 8.2.1. | Строительство ВЛ 0,4 кВ от проектируемой опоры проектируемой ВЛ 0,4кВ (по договору № 61-1-22-00666267 от 29.09.2022г. с заявителем МБУЗ «ЦРБ» Зерноградского р-на) КТП-44 по ВЛ 10 кВ 806 ПС 35 кВ ЗР-8 и установка коммерческого учета электрической энергии (мощности) на границе земельного участка для электроснабжения объекта храма заявителя Местная религиозная организация православный приход храма иконы Божей Матери "Живоносный Источник", р-н. Зерноградский, х. Донской, к.н. 61:12:0080207:593 (ориентировочная протяженность ЛЭП – 0,2 км) |  | 2023 | 0,4 кВ и ниже | 1 | 15 | 67.506
2065 | 8.2.1. | Строительство ВЛ 0,4кВ от оп. №45-90 ВЛ 0,4 кВ №2 КТП 10/0,4 кВ №45 ВЛ 10 кВ №1613 ПС 35/10 кВ А-16 и установка коммерческого учета электрической энергии (мощности) на границе земельного участка для электроснабжения объекта жилого дома заявителя Левченко А.И., х. Калиновка, Азовский район, Ростовская область, к.н. 61:01:0050501:122 (ориентировочная протяженность ЛЭП – 0,28 км) |  | 2023 | 0,4 кВ и ниже | 1 | 10 | 69.756
1957 | 8.2.1. | Строительство ВЛ 0,4 кВ от оп. №47-19 ВЛ 0,4 кВ №1 КТП-47 ВЛ-10 806 ПС 35 кВ ЗР8 и установка коммерческого учета электрической энергии (мощности) на границе земельного участка для электроснабжения объекта малоэтажной жилой застройки заявителя Задорожный С.Н., Ростовская область Зерноградский р-н, с. Новокузнецовка, к.н. 61:12:0600701:635 (ориентировочная протяженность ЛЭП – 0,35 км) |  | 2023 | 0,4 кВ и ниже | 1 | 1 | 68.57
685 | 8.2.1. | Строительство ВЛ 0,4 кВ от опоры №350-28 ВЛ-0,4 кВ №3 КТП 6/0,4 кВ №350 ВЛ-6кВ №207Н ПС 110/6/10 кВ НС-2 и установка коммерческого учета электрической энергии (мощности) на границе земельного участка для электроснабжения жилого дома заявителя Дуюнова Н.В., СТ «Квант», Азовский район, Ростовская область, к.н. 61:01:0502901:1248 (ориентировочная протяженность ЛЭП – 0,140 км) |  | 2023 | 0,4 кВ и ниже | 1 | 15 | 18.082
634 | 8.2.1. | Строительство ЛЭП 10 кВ от опоры №5-8 по ВЛ 10 кВ №1802 ПС 35/10 кВ А-18, ТП 10/0,4 кВ, ЛЭП 0,4 кВ и установка системы учета электрической энергии (мощности) на границе земельного участка для электроснабжения жилого дома заявителя Исаева А.Е., х.Дугино, Азовский район, Ростовская область, к.н. 61:01:0030301:559 (ориентировочная протяженность ЛЭП– 0,11 км, ориентировочная трансформаторная мощность – 0,025 МВА) |  | 2023 | 0,4 кВ и ниже | 1 | 15 | 52.0249
650 | 8.2.1. | Строительство ВЛ 0,4 кВ от РУ 0,4 кВ КТП 10/0,4 кВ №108 ВЛ 10 кВ №1908 РП-19 ПС 110/35/10 кВ Самарская и установка коммерческого учета электрической энергии (мощности(3 шт)) на границе земельного участка для электроснабжения жилых домов заявителей Ленгле В.А.,Кузнецова Я.А.,Борисова А.П., х.Большевик, Азовский район, Ростовская область, к.н. 61:01:0050301:49:13, 61:01:0050301:12, 61:01:050301:0014 (ориентировочная протяженность ЛЭП – 0,250 км) |  | 2023 | 0,4 кВ и ниже | 3 | 30 | 200.512
652 | 8.2.1. | Строительство ВЛ 0,4 кВ от РУ 0,4 кВ КТП 10/0,4 кВ №108 ВЛ 10 кВ №1908 РП-19 ПС 110/35/10 кВ Самарская и установка коммерческого учета электрической энергии (мощности) на границе земельного участка для электроснабжения жилого дома заявителя Дергачевой Н.А., х.Большевик, Азовский район, Ростовская область, к.н. 61:01:0050301:25 (ориентировочная протяженность ЛЭП – 0,180 км) |  | 2023 | 0,4 кВ и ниже | 1 | 10 | 53.456
661 | 8.2.1. | Строительство ВЛ 0,4 кВ от РУ 0,4 кВ КТП 10/0,4 кВ №108 ВЛ 10 кВ №1908 РП-19 ПС 110/35/10 кВ Самарская и установка коммерческого учета электрической энергии (мощности) на границе земельного участка для электроснабжения жилого дома заявителя Маджидова Р., х.Большевик, Азовский район, Ростовская область, к.н. 61:01:0050301:157 (ориентировочная протяженность ЛЭП – 0,120 км) |  | 2023 | 0,4 кВ и ниже | 1 | 10 | 57.271
915 | 8.2.1. | Строительство ВЛ 0,4 кВ от проектируемой опоры проектируемой ВЛ 0,4 кВ (по договору ТП № 61-1-21-00611421 от 11.11.2021г. с заявителем Саленко И.В.) КТП 10/0,4 кВ №329 ВЛ 10 кВ №106Н ПС 110/6/10 кВ НС-1 и установка коммерческого учета электрической энергии (мощности) на границе земельного участка для электроснабжения жилого дома заявителя Прудникова А.С., участок находится примерно в 5,9 км по направлению на северо-восток от пункта ГГС Пеленкин (СХА (К) Кулешовское поле III о), Азовский р-он, Ростовская область, к.н. 61:01:0600006:5378 (ориентировочная протяженность ЛЭП – 0,260 км) |  | 2023 | 0,4 кВ и ниже | 1 | 15 | 46.141
2861 | 8.2.1. | Строительство ВЛ 0,4 кВ от оп. №32-71 ВЛ 0,4кВ №3 КТП 10/0,4кВ №32 ВЛ 10кВ №2907 РП 29 ПС 35/10 кВ А-18 и установка коммерческого учета электрической энергии (мощности) на границе земельного участка для электроснабжения объекта жилого дома заявителя Шиманской Н.В., х. Коса, Азовский район, Ростовская область, к.н. 61:01:0030601:6263 (ориентировочная протяженность ЛЭП – 0,075 км) |  | 2023 | 0,4 кВ и ниже | 1 | 15 | 59.877
2177 | 8.2.1. | Строительство ВЛ 0,4 кВ от оп. №311-3/10 ВЛ 0,4 кВ №3 МТП 10/0,4 кВ №311 ВЛ 10 кВ №106Н ПС 110/6/10 кВ НС-1 и установка коммерческого учета электрической энергии (мощности) на границе земельного участка для электроснабжения объекта жилого дома заявителя Розваского О.В., ТСН «СНТ Белгорос», Азовский район, Ростовская область, к.н. 61:01:0600006:4970 (ориентировочная протяженность ЛЭП – 0,07 км) |  | 2023 | 0,4 кВ и ниже | 1 | 10 | 55.311
2868 | 8.2.1. | Строительство ВЛИ 0,4кВ от оп. № 307-7 ВЛ-0,4 № 1 КТП - 307 ВЛ-10 № 217 ПС 110кВ Егорлыкская и установка коммерческого учета электрической энергии (мощности) на границе земельного участка для электроснабжения объекта жилого дома заявителя Гюрджян Ю.М., р-н. Егорлыкский, ст. Егорлыкская, пер. Чапаева 164а, к.н. 61:10:0100102:496 (ориентировочная протяженность ЛЭП – 0,06 км) |  | 2023 | 0,4 кВ и ниже | 1 | 15 | 52.227
2295 | 8.2.1. | Строительство ВЛИ 0,4кВ от оп. № 317-29 ВЛ-0,4кВ №2 КТП - 317 ВЛ-10 612 ПС 35кВ Е-6 и установка коммерческого учета электрической энергии (мощности) на границе земельного участка для электроснабжения объекта жилого дома заявителя Каспарян М.М., р-н. Егорлыкский, х. Шаумяновский, ул. Центральная, д. 8, к.н. 61:10:0090101:639 (ориентировочная протяженность ЛЭП – 0,045 км) |  | 2023 | 0,4 кВ и ниже | 1 | 15 | 74.481
6533 | 8.2.1. | Строительство ВЛ 0,4 кВ от оп. №132-5 ВЛ 0,4 кВ №1 КТП-132 ВЛ-10 № 205 ПС 35 кВ КГ2 и установка коммерческого учета электрической энергии (мощности) на границе земельного участка для электроснабжения объекта базовой станции заявителя ПАО «Ростелеком», Ростовская область Кагальницкий р-н, п. Светлый Яр (ориентировочная протяженность ЛЭП – 0,02 км) |  | 2023 | 0,4 кВ и ниже | 1 | 7.5 | 83.39
1654 | 8.2.1. | Строительство ВЛ 0,4 кВ от опоры №43-48 по ВЛ 0,4 кВ №2 КТП 10/0,4 кВ №43 ВЛ 10 кВ №1802 ПС 35/10 кВ А-18 и установка коммерческого учета электрической энергии (мощности) на границе земельного участка для электроснабжения объекта сельскохозяйственного производства заявителя Колесниченко С.Н., х. Рогожкино, Азовский район, Ростовская область, к.н. 61:01:0600001:168 (ориентировочная протяженность ЛЭП – 0,39 км) |  | 2023 | 0,4 кВ и ниже | 1 | 15 | 61.864
644 | 8.2.1. | Строительство ВЛ 0,4 кВ от РУ 0,4 кВ КТП 10/0,4 кВ №144 ВЛ 10 кВ №1107 ПС 35/10 кВ А-11 и установка коммерческого учета электрической энергии (мощности) на границе земельного участка для электроснабжения жилого дома заявителя Скворцова В.В., с.Кагальник, Азовский район, Ростовская область, к.н. 61:01:0060101:11033 (ориентировочная протяженность ЛЭП – 0,140 км) |  | 2023 | 0,4 кВ и ниже | 1 | 15 | 56.707
678 | 8.2.1. | Строительство ВЛ 0,4 кВ от опоры №316-12 ВЛ 0,4 кВ №1 технически перевооружаемой МТП 10/0,4 кВ №316 ВЛ-10 кВ №211 ПС 35/10 кВ А-2 и установка коммерческого учета электрической энергии (мощности) на границе земельного участка для электроснабжения жилого дома заявителя Бабарыко О.П., х.Новоалександровка, Азовский район, Ростовская область, к.н. 61:01:0110101:3534 (ориентировочная протяженность ЛЭП – 0,02 км) |  | 2023 | 0,4 кВ и ниже | 1 | 14 | 82.3575
633 | 8.2.1. | Строительство ВЛ 10 кВ от опоры №128 по ВЛ-10 кВ №3214 от ПС 110/35/10 кВ А-32, ТП 10/0,4 кВ, ВЛ 0,4 кВ и установка системы учета электрической энергии (мощности) на границе земельного участка для электроснабжения жилого дома заявителя Аникеева В.Д., х. Нижняя Козинка, Азовский район, Ростовская область, к.н. 61:01:0010501:38 (ориентировочная протяженность ЛЭП– 0,115 км, ориентировочная трансформаторная мощность – 0,025 МВА) |  | 2023 | 0,4 кВ и ниже | 1 | 10 | 73.1917
1070 | 8.2.1. | Строительство ВЛ 0,4 кВ от РУ-0,4 кВ КТП 10/0,4 кВ №184 ВЛ 10 кВ №1106 ПС 35/10 кВ А-11 и установка коммерческого учета электрической энергии (мощности) на границе земельного участка для электроснабжения нежилого здания заявителя ИП Лопатина Т.А., Ростовская область, г. Азов, к.н. 61:45:0000414:257 (ориентировочная протяженность ЛЭП – 0,12 км) |  | 2023 | 0,4 кВ и ниже | 1 | 15 | 60.753
6534 | 8.2.1. | Строительство ЛЭП 0,4 кВ от РУ 0.4 кВ ТП 10/0.4 кВ № 89 по ВЛ 10 кВ № 1815 ПС 35/10 кВ A-18 и установка коммерческого учета электрической энергии (мощности) на границе земельного участка для электроснабжения объекта административного/офисного здания заявителя ГКУ РО «Противопожарная служба Ростовской области», Азовский район, Ростовская область, к.н. 61:01:0600002:3381 (ориентировочная протяженность ЛЭП – 0,04 км) |  | 2023 | 0,4 кВ и ниже | 1 | 45 | 75.479
2877 | 8.2.1. | Строительство ВЛ 0,4 кВ от оп. №28-7 ВЛ-0,4 кВ №1 КТП 10/0,4 кВ №28 ВЛ 10 кВ №1815 ПС 35/10 кВ А-18 и установка коммерческого учета электрической энергии (мощности) на границе земельного участка для электроснабжения объекта жилого дома заявителя Спицыной Д.В., х. Курган, Азовский район, Ростовская область, к.н. 61:01:0030701:1642 (ориентировочная протяженность ЛЭП – 0,085 км) |  | 2023 | 0,4 кВ и ниже | 1 | 15 | 64.2596
2383 | 8.2.1. | Строительство ВЛ 0,4 кВ от оп. №16-155 ВЛ 0,4 кВ №2 КТП 10/0,4 кВ №16 ВЛ 10 кВ №2608 ПС 110/10 кВ А-26 и установка коммерческого учета электрической энергии (мощности) на границе земельного участка для электроснабжения объекта жилого дома заявителя Бречко С.А., с. Кулешовка, Азовский район, Ростовская область, к.н. 61:01:0090101:8749 (ориентировочная протяженность ЛЭП – 0,055 км) |  | 2023 | 0,4 кВ и ниже | 1 | 10 | 60.3585
1233 | 8.2.1. | Строительство ВЛ 0,4 кВ от оп №40-52 ВЛ-0,4кВ №2 КТП 10/0,4кВ №40 ВЛ-10 кВ №1802 ПС 35/10 А-18 и установка коммерческого учета электрической энергии (мощности) на границе земельного участка для электроснабжения объекта жилого дома заявителя Абрамченковой Е.Н., Азовский район, Ростовская область, к.н. 61:01:0160101:1274 (ориентировочная протяженность ЛЭП – 0,33 км) |  | 2023 | 0,4 кВ и ниже | 1 | 15 | 83.859
6692 | 8.2.1. | Строительство ВЛ 0,4 кВ от РУ 0,4кВ МТП 10/0,4 кВ №84 ВЛ 10кВ №1815 ПС 35/10 кВ А-18 и установка коммерческого учета электрической энергии (мощности) на границе земельного участка для электроснабжения строительной площадки заявителя Тереховой Н.В., ул. Листопадная, х. Городище, Азовский р-н, Ростовская обл., к.н. 61:01:0600002:987 (ориентировочная протяженность ЛЭП – 0,210 км) |  | 2023 | 0,4 кВ и ниже | 1 | 15 | 43.476
3330 | 8.2.1. | Строительство ВЛ 0,4кВ от №233-75 ВЛ 0,4 кВ №3 КТП 10/0,4 кВ №233 ВЛ 10кВ №1815 ПС 35/10 кВ А-18 и установка коммерческого учета электрической энергии (мощности) на границе земельного участка для электроснабжения объекта часовни заявителя ООО "Рыболовецкий колхоз имени Ленина", х. Курган, ул. Донская, Азовский район, Ростовская область, к.н. 61:01:0600002:3470 (ориентировочная протяженность ЛЭП – 0,07 км) |  | 2023 | 0,4 кВ и ниже | 1 | 3 | 80.3688
2169 | 8.2.1. | Строительство ВЛ 0,4кВ от оп. №381-32 ВЛ 0,4 кВ №1 от КТП 10/0,4 кВ №381 ВЛ 10кВ №106Н ПС 110/6/10 кВ НС-1 и установка коммерческого учета электрической энергии (мощности) на границе земельного участка для электроснабжения объекта жилого дома заявителя Кравцова А.О., ДНТ СН «Кулешовка-2», Азовский район, Ростовская область, к.н. 61:01:0600006:10174 (ориентировочная протяженность ЛЭП – 0,045 км) |  | 2023 | 0,4 кВ и ниже | 1 | 5 | 77.093
3018 | 8.2.1. | Строительство ЛЭП 10 кВ от опоры №66-38 по ВЛ 10 кВ №1402 ПС 110 кВ ЗР14, ТП 10/0,4 кВ, ЛЭП 0,4 кВ и установка системы учета электрической энергии (мощности) на границе земельного участка для электроснабжения объекта сельскохозяйственного производства заявителя ИП Мурадов К.С., Ростовская область, р-н Егорлыкский, с/с Объединенный, ПСК «Калинина» к.н. 61:10:0600001:1834 (ориентировочная протяженность ЛЭП– 3,405 км, ориентировочная трансформаторная мощность – 0,063 МВА) |  | 2023 | 0,4 кВ и ниже | 1 | 50 | 59.788
3280 | 8.2.1. | Строительство ЛЭП 10 кВ от опоры №183 по ВЛ 10 кВ №606 ПС 35/10 кВ А-6, ТП 10/0,4 кВ, ЛЭП 0,4 кВ и установка системы учета электрической энергии (мощности) на границе земельного участка для электроснабжения складского помещения заявителя ИП Процевский А.А., с. Порт-Катон, Азовский район, Ростовская область (ориентировочная протяженность ЛЭП– 0,05 км, ориентировочная трансформаторная мощность – 0,025 МВА) |  | 2023 | 0,4 кВ и ниже | 1 | 15 | 71.529
361 | 8.2.1. | Строительство ВЛ 6 кВ от опоры № 16 по КВЛ-6кВ №429 ПС 35/6 кВ «А-4», ТП 6/0,4 кВ, ВЛИ 0,4 кВ и установка системы учета электрической энергии (мощности) на границе земельного участка для электроснабжения шламонакопителя заявителя ООО «Азоврыба» Ростовская область, Азовский район, кадастровый номер земельного участка: 61:01:0600004:742. (ориентировочная протяженность ЛЭП– 0,045 км, ориентировочная трансформаторная мощность – 0,025 МВА) |  | 2023 | 0,4 кВ и ниже | 1 | 15 | 130.418
3152 | 8.2.1. | Строительство ЛЭП 0,4 кВ от РУ 0,4 кВ ТП 10/0,4 кВ №20 по КВЛ 10 кВ №1205, 1211 ПС 110/10 кВ А-12 и установка коммерческого учета электрической энергии (мощности) на границе земельного участка для электроснабжения объекта нестационарного павильона заявителя ИП Подушко Е.В., с. Кулешовка, Азовский район, Ростовская область, (ориентировочная протяженность ЛЭП – 0,34 км) |  | 2023 | 0,4 кВ и ниже | 1 | 50 | 96.285
1609 | 8.2.1. | Установка прибора коммерческогоучета электрической энергии (мощности) в точке поставки и монтажответвления от ВЛИ к вводу для присоединения малоэтажной жилой застройки Гончаровой А.А., расположенной по адресу: Ростовская область, Волгодонскойрайон, станица Романовская, ул. 75 лет Победы, д. 26, К.Н.З.у.:61:08:0600601:4583 |  | 2023 | 0,4 кВ и ниже | 1 | 10 | 39.162
4039 | 8.2.1. | Установка прибора коммерческого учета электрической энергии (мощности) в точке поставки и монтаж ответвления от ВЛ к вводу для присоединения малоэтажной жилой застройки Болдырева И.В, расположенного по адресу: Ростовская обл., Волгодонской р-н, ст. Романовская, ул. 75 лет Победы, д.60, 61:08:0600601:4617 |  | 2023 | 0,4 кВ и ниже | 1 | 15 | 38.3424
4041 | 8.2.1. | Установка прибора коммерческого учета электрической энергии (мощности) в точке поставки и монтаж ответвления от ВЛ к вводу для присоединения малоэтажной жилой застройки Комаров В.Б, расположенного по адресу: Ростовская обл., Волгодонской р-он, примерно в 1300 м. по направлению на юго-запад от ориентира здание Администрации Рябичевского сельского поселения х. Рябичев, ул. Советская д. 47, 61:08:600501:0072 |  | 2023 | 0,4 кВ и ниже | 1 | 15 | 39.4552
318 | 8.2.1. | Установка коммерческого учета электрической энергии (мощности) в точке поставки и установка шкафа 0,4 кВ по присоединению бани-сауны Шарыгина С.Г., расположенной по адресу: Ростовская область, г. Волгодонск, ул. Отдыха, д.5а, кадастровый номер земельного участка 61:48:0020101:1380 |  | 2023 | 0,4 кВ и ниже | 1 | 15 | 25.014
1171 | 8.2.1. | Установка прибора коммерческого учета электрической энергии (мощности) в точке поставки для присоединения малоэтажной жилой застройки Климова Г.А., расположенной по адресу: Ростовская область, Волгодонской район, х. Рябичев, ул. Парковая, д. 9, кв. 1, к.н.з.у.: 61:08:0030104:8 |  | 2023 | 0,4 кВ и ниже | 1 | 12 | 39.9846
1144 | 8.2.1. | Установка прибора коммерческого учета электрической энергии (мощности) в точке поставки для присоединения малоэтажной жилой застройки Савченко Е.Г., расположенной по адресу: Ростовская область, Волгодонской район, станица Романовская, ул. 75 лет Победы, д. 30, к.н.з.у.: 61:08:0600601:4587 |  | 2023 | 0,4 кВ и ниже | 1 | 15 | 22.1456
4049 | 8.2.1. | Установка прибора коммерческого учета электрической энергии (мощности) в точке поставки и монтаж ответвления от ВЛ к вводу для присоединения жилого дома Лобова С.Н., расположенного по адресу: Ростовская область, Константиновский район, х. Почтовый, ул. Центральная, д. 10, к.н.з.у.: 61:17:0060101:263 |  | 2023 | 0,4 кВ и ниже | 1 | 10 | 38.3114
4035 | 8.2.1. | Установка прибора коммерческого учета электрической энергии (мощности) в точке поставки и монтаж ответвления от ВЛ к вводу для присоединения малоэтажной жилой застройки (индивидуального жилого дома/садового/дачного дома) Марковой Е.В., расположенной по адресу: Ростовская область, Константиновский район, х. Ермилов, ул. Степная, д.28, к.н.з.у.: 61:17:0070401:211 |  | 2023 | 0,4 кВ и ниже | 1 | 10 | 40.0077
4048 | 8.2.1. | Установка прибора коммерческого учета электрической энергии (мощности) в точке поставки и монтаж ответвления от ВЛ к вводу для присоединения торгового павильона ИП Васиной Е.В., расположенного по адресу: Ростовская область, Константиновский район, станица Николаевская, ул. Центральная, д. 26а, к.н.з.у.: 61:17:0050101:1396 |  | 2023 | 0,4 кВ и ниже | 1 | 13 | 38.07
4050 | 8.2.1. | Установка прибора коммерческого учета электрической энергии (мощности) в точке поставки и монтаж ответвления от ВЛИ к вводу для присоединения малоэтажной жилой застройки (индивидуального жилого дома/садового/дачного дома) Павловой Н.П., расположенной по адресу: Ростовская область, Константиновский район, х. Ведерников, ул. Донская, д. 1, к.н.з.у.: 61:17:0010602:353 (1 шт) |  | 2023 | 0,4 кВ и ниже | 1 | 15 | 38.3106
3855 | 8.2.1. | Установка прибора коммерческого учета электрической энергии (мощности) в точке поставки для присоединения квартиры Гичимагомедова К.Б., расположенной по адресу: Ростовская область, Зимовниковский район, п. Красностепной, ул. Первомайская, д.3, кв.2, к.н.з.у.: 61:13:0100105:63 |  | 2023 | 0,4 кВ и ниже | 1 | 10 | 46.745
1585 | 8.2.1. | Установка прибора коммерческого учета электрической энергии (мощности) в точке поставки и монтаж ответвления от ВЛИ к вводу для жилого дома Нетутина Р.И, расположенного по адресу:Ростовская область, Зимовниковский район, х. Савоськин,ул. Центральная, д.31, К.Н.З.у.: 61:13:0110102:25», |  | 2023 | 0,4 кВ и ниже | 1 | 3 | 41.442
782 | 8.2.1. | Установка прибора коммерческого учета электрической энергии (мощности) в точке поставки для присоединения жилого дома Чалапова А.С., расположенного по адресу: Ростовская область, Зимовниковский район, х. Николаевский, ул. Мира, д. 43А, к.н.з.у.: 61:13:0080901:333 |  | 2023 | 0,4 кВ и ниже | 1 | 15 | 22.3064
1425 | 8.2.1. | Установка прибора коммерческогоучета электрической энергии (мощности) в точке поставки и монтажответвления от ВЛИ к вводу для присоединения жилого дома Жаналиева И.А., расположенного по адресу: Ростовская область, Зимовниковский район, х. Полстяной, ул. Рабочая, Д. 17, К.Н.З.у.: 61:13:090301:0003 |  | 2023 | 0,4 кВ и ниже | 1 | 3 | 41.0174
4047 | 8.2.1. | Установка прибора коммерческого учета электрической энергии (мощности) в точке поставки для присоединения СТО Жданов А.А., расположенной по адресу 347463 Российская Федерация, Ростовская обл., п. Зимовники ул., Магистральная ул. Магистральная, д. 65Б, кадастровый номер земельного участка: 61:13:0010125: |  | 2023 | 0,4 кВ и ниже | 1 | 8 | 41.4731
1618 | 8.2.1. | Установка прибора коммерческого учета электрической энергии (мощности) в точки поставки и монтаж ответвлений от ВЛ к вводу для присоединения малоэтажной жилой застройки Ермаковой Н.М., расположенной по адресу: Ростовская область, Мартыновский район, п.Новоберезовка, ул. Питерская, д.20 кв./оф 2, к.н.з.у.: 61:20:0090101:729" |  | 2023 | 0,4 кВ и ниже | 1 | 2 | 42.4829
4051 | 8.2.1. | Установка прибора коммерческого учета электрической энергии (мощности) в точке поставки и монтаж ответвления от ВЛ к вводу для присоединения базовой станции/оборудования сотовой связи ПАО «Ростелеком», расположенной по адресу: Ростовская.область, Ремонтненский район, х. Вольный, примерно 100м по направлению на север от rpаниц участка по адресу ул.Веревкина, 41"в" к.н.з.у 61:З2:0020201 |  | 2023 | 0,4 кВ и ниже | 1 | 7.5 | 40.3301
1579 | 8.2.1. | Установка прибора коммерческого учета электрической энергии (мощности) в точке поставки и монтаж ответвления от ВЛИ к вводу для жилого дома Демидовой Н.В., расположенного по адресу: Ростовская область, Цимлянский район, станица Маркинская, ул. Иринина, д. 27, к.н.з.у.: 61:41:0050102:33 |  | 2023 | 0,4 кВ и ниже | 1 | 6.5 | 42.3803
4064 | 8.2.1. | Установка прибора коммерческого учета электрической энергии (мощности) в шкафу учета на фасаде здания для присоединения малоэтажной жилой застройки (индивидуального жилого дома/садового/дачного дома ООО «Костины горы», расположенной по адресу: Ростовская область, Константиновский район, х. Старозолотовский, ул. Донских казаков, д. 22, к.н.з.у.: 61:17:0020501:132 |  | 2023 | 0,4 кВ и ниже | 1 | 15 | 37.4632
4063 | 8.2.1. | Установка прибора коммерческого учета электрической энергии (мощности) в точке поставки и монтаж ответвления от ВЛ к вводу для присоединения магазина «Сельмаг» ИП Рустамовой М.М., расположенного по адресу: Ростовская область, Константиновский район, станица Николаевская, ул. Центральная, д. 17а, к.н.з.у.: 61:17:0050101:6946 |  | 2023 | 0,4 кВ и ниже | 1 | 10 | 38.7648
4066 | 8.2.1. | Установка прибора коммерческого учета электрической энергии (мощности) в точке поставки и монтаж ответвления от ВЛ к вводу для присоединения жилой застройки (индивидуального жилого/садового/дачного дома) Анохиной Т.И., расположенного по адресу Ростовская область, Мартыновский район, п. Абрикосовый, ул. Торговая, д. 1, к.н. 61:20:0020201:509 |  | 2023 | 0,4 кВ и ниже | 1 | 15 | 39.1239
3888 | 8.2.1. | Установка прибора коммерческого учета электрической энергии (мощности) в точке поставки для присоединения базовой станции ПАО «Ростелеком», расположенной по адресу: Ростовская область, Мартыновский район, п. Степной Маяк |  | 2023 | 0,4 кВ и ниже | 1 | 14 | 42.1933
4024 | 8.2.1. | Установка прибора коммерческого учета электрической энергии (мощности) в точке поставки для присоединения базовой станции ПАО «Ростелеком», расположенной по адресу: Ростовская область, Мартыновский район, х. Веселый |  | 2023 | 0,4 кВ и ниже | 1 | 14 | 42.289
4067 | 8.2.1. | Установка прибора коммерческого учетаэлектрической энергии (мощности) в точке поставки и монтаж ответвления отВЛИ к вводу для присоединения нежилой застройки (хозяйственной постройки,нежилого здания) Магомедова м.х., расположенной по адресу: Ростовскаяобласть, Заветинский район, п. Спорная, проезд. Ковыльный, д. 25, кв.lоф. А,к.н.з.у.: 61: 11:0600006:80» функции |  | 2023 | 0,4 кВ и ниже | 1 | 15 | 38.7811
1746 | 8.2.1. | Установка прибора коммерческого учетаэлектрической энергии (мощности) в точке поставки и монтаж ответвления отВЛ к вводу для присоединения малоэтажной жилой застройки(индивидуального жилого дома/садового/дачного дома) Абубакирова П.Х.,расположенной по адресу: Ростовская область, Заветинский район, х. Шебалин,ул. Новоселов, д. 11, кв.lоф. 2, К.Н.З.у.:61:11:0090101:1301 |  | 2023 | 0,4 кВ и ниже | 1 | 15 | 38.2054
4068 | 8.2.1. | Установка прибора коммерческого учета электрической энергии (мощности) в точке поставки и монтаж ответвления от ВЛ к вводу для присоединения малоэтажной жилой застройки (индивидуальный жилой дом/садовый/дачный дом) Джабраиловой З.А.,расположенной по адресу: Ростовская область, Заветинский район, с. Кичкино,ул. Быковского, д. 18, К.Н.З.у.: 61:11:0030101:10 |  | 2023 | 0,4 кВ и ниже | 1 | 6 | 39.9588
4069 | 8.2.1. | Установка прибора коммерческого учета электрической энергии(мощности) в точке поставки и монтаж ответвления от ВЛ к вводу для присоединения малоэтажной жилой застройки( индивидуальный жилой дом/садовый/дачный дом) Иразов И.У., расположенный по адресу: Ростовская область, Заветинский район, х. Фомин, ул. Школьная, д. 50, кв/оф. 2, к.н.з.у.: 61:11:0080101:1287 |  | 2023 | 0,4 кВ и ниже | 1 | 7 | 39.9589
4072 | 8.2.1. | Установка прибора коммерческого учета электрической энергии (мощности) в точке поставки и монтажответвления от ВЛ к вводу для присоединения малоэтажной жилой застройки(индивидуальны1й жилой дом/садовый/дачный .дом) Юсупова С.Н.,расположенной по адресу: Ростовская область, Заветинский район, с. Кичкино,ул. Школьная, д. 14, к.н,з.у.: 61:11:0030101:1409 |  | 2023 | 0,4 кВ и ниже | 1 | 9 | 40.2467
1668 | 8.2.1. | Установка прибора коммерческого учетаэлектрической энергии (мощности) в точке поставки и монтаж ответвления отВЛ к вводу для присоединения малоэтажной жилой застройки(индивидуального жилого дома/садового/дачного дома) Эдиева С.с.,расположенной по адресу: Ростовская область, Заветинский район, х.Воротилов, ул. Степная, д. 7, К.Н.З.у.: 61:11:0070201:41 |  | 2023 | 0,4 кВ и ниже | 1 | 9 | 38.2939
4073 | 8.2.1. | Установка прибора коммерческого учетаэлектрической энергии (мощности) в точке поставки и монтаж ответвления отВЛИ к вводу для присоединения малоэтажной жилой застройки (индивидуальногожилого дома/садового/дачного дома) Бичуева х.Б., расположенной по адресу:Ростовская область, Заветинский район, х. Андреев, проезд. Восточный, д. 7,К.Н.З.у.:61 :11:0600010:512 |  | 2023 | 0,4 кВ и ниже | 1 | 15 | 38.5495
4065 | 8.2.1. | Установка прибора коммерческого учета электрической энергии (мощности) в точке поставки и монтаж ответвления от ВЛ к вводу для присоединения объекта торговли (магазин, торговый центр) ИП Гриценко А.С., расположенного по адресу: Ростовская область, Цимлянский район, г. Цимлянск, ул. Победы, д. 114Б, к.н.з.у.: 61:41:0010506:113 |  | 2023 | 0,4 кВ и ниже | 1 | 15 | 44.8455
457 | 8.2.1. | Установка прибора коммерческого учета электрической энергии (мощности) в точке поставки для присоединения жилого дома Старченко Н.И., расположенного по адресу: Ростовская область, Цимлянский район, п. Сосенки, ул. Центральная, д. 48, к.н.з.у. 61:41:0030301:59 |  | 2023 | 0,4 кВ и ниже | 1 | 15 | 43.1454
456 | 8.2.1. | Установка прибора коммерческого учета электрической энергии (мощности) в точке поставки для присоединения жилого дома Даутова Ф.А., расположенного по адресу: Ростовская область, Цимлянский район, п. Сосенки, ул. Центральная, д. 38, к.н.з.у.: 61:41:0030301:54 |  | 2023 | 0,4 кВ и ниже | 1 | 15 | 45.4099
4058 | 8.2.1. | Установка прибора коммерческого учета электрической энергии (мощности) в точке поставки и монтаж ответвления от ВЛ к вводу для присоединения малоэтажной жилой застройки(индивидуального жилого дома/садового/дачного дома) Малковой Л.И.,расположенной по адресу: Ростовская область, Волгодонской район, станицаРомановская, ул. 70 лет Октября, д. 22а, К.Н.З.у.:61 :08:0600601 :5308 |  | 2023 | 0,4 кВ и ниже | 1 | 15 | 39.8031
4056 | 8.2.1. | Установка прибора коммерческого учета электрической энергии (мощности) в точке поставки и монтаж ответвления от ВЛИ к вводу для присоединения малоэтажной жилой застройки (индивидуальногожилого дома/садового/дачного дома) Грошевой В.Т., расположенной по адресу:Ростовская область, Волгодонской район, станица Романовская, пер.Алферовский, д. 31а, К.Н.З.у.: 61:08:0070123:181 |  | 2023 | 0,4 кВ и ниже | 1 | 10 | 38.8328
1737 | 8.2.1. | Установка прибора коммерческого учета электрической энергии (мощности) в точке поставки и монтаж ответвления от ВЛ к вводу для присоединения малоэтажной жилой застройки (индивидуального жилого дома/садового/дачного дома) Бакунец С.А., расположенной по адресу: Ростовская область, Волгодонской район, станица Романовская, пер. Котова, д. 88, к.н.з.у.: 61:08:0070126:873 |  | 2023 | 0,4 кВ и ниже | 1 | 1 | 39.8503
4054 | 8.2.1. | Установка прибора коммерческого учета электрической энергии (мощности) в точке поставки и монтажответвления от ВЛИ к вводу для присоединения малоэтажной жилой застройки Бандуркиной О.Ю., расположенной по адресу: Ростовская область, г. Волгодонск, ул. Отдыха, д. 39в17, к.н.з.у.:61:48:0020101:1940 |  | 2023 | 0,4 кВ и ниже | 1 | 10 | 40.1244
1723 | 8.2.1. | Установка прибора коммерческого учета электрической энергии (мощности) в точке поставки и монтаж ответвления от ВЛ к вводу для присоединения малоэтажной жилой застройки(индивидуального жилого дома/садового/дачного дома) Левицкого А.А., расположенной по адресу: Ростовская область, Волгодонской район, станица Романовская, пер. Советский, д. 115, к.н.з.у.:61:08:0070107:1182 |  | 2023 | 0,4 кВ и ниже | 1 | 8 | 40.6159
4059 | 8.2.1. | Установка прибора коммерческого учета электрической энергии (мощности) в точке поставки и монтаж ответвления от ВЛИ к вводу для присоединения производственной базы ИП Сардарова К.Н., расположенной по адресу: Ростовская область, Волгодонской район, х. Потапов, 2155 м юго-восточное дома №2 пер. Березовый х. Потапов, д. 64, к.н.з.у.: 61:08:0601501:476 |  | 2023 | 0,4 кВ и ниже | 1 | 9 | 38.2862
4061 | 8.2.1. | Установка прибора коммерческого учета электрической энергии (мощности) в точке поставки и монтаж ответвления от ВЛИ к вводу для присоединения малоэтажной жилой застройки Белан Н.В., расположенной по адресу: Ростовская область, Волгодонской район, станица Романовская, ул. 75 лет Победы, д. 64, к.н.з.у.: 61:08:0600601:4620 |  | 2023 | 0,4 кВ и ниже | 1 | 10 | 39.3453
1703 | 8.2.1. | Установка прибора коммерческого учета электрической энергии (мощности) в точке поставки и монтаж ответвления от ВЛИ к вводу для присоединения малоэтажной жилой застройки Смирновой Е.М., расположенной по адресу: Ростовская область, Волгодонской район, станица Романовская, ул. Шолохова, д. 7, к.н.з.у.: 61:08:0600601:5048» |  | 2023 | 0,4 кВ и ниже | 1 | 10 | 39.7843
1678 | 8.2.1. | Установка прибора коммерческого учетаэлектрической энергии (мощности) в точке поставки и монтаж ответвления от ВЛ к вводу для присоединения малоэтажной жилой застройки Авилова А.В.,расположенной по адресу: Ростовская область, Волгодонской район, станицаРомановская, пер. Кожанова, д. 102а, К.Н.З.у.:61:08:0070107:1178 |  | 2023 | 0,4 кВ и ниже | 1 | 10 | 39.8503
1158 | 8.2.1. | Установка прибора коммерческого учета электрической энергии (мощности) в точке поставки для присоединения малоэтажной жилой застройки Лигостаевой Е.А., расположенного по адресу: Ростовская обл, г. Волгодонск, ул. Отдыха, д 39в13, к.н.61:48:0020101:1881 |  | 2023 | 0,4 кВ и ниже | 1 | 15 | 40.1274
1273 | 8.2.1. | Установка прибора коммерческого учета электрической энергии (мощности) в точке поставки для присоединения малоэтажной жилой застройки Марченко Е.Н., расположенного по адресу: Ростовская обл, Волгодонской р-н, х. Погожев, ул. Школьная, д. 24, к.н.61:08:0070401:162 |  | 2023 | 0,4 кВ и ниже | 1 | 15 | 39.402
1922 | 8.2.1. | Установка прибора коммерческого учета электрической энергии (мощности) в точке поставки и монтаж ответвления от ВЛИ к вводу для присоединения малоэтажной жилой застройки Бортникова Д.В., расположенной по адресу: Ростовская область, Волгодонской район, станица Романовская, ул. Весенняя, д. 1д, к.н.з.у.: 61:08:0070114:569 |  | 2023 | 0,4 кВ и ниже | 1 | 4 | 38.5816
1337 | 8.2.1. | Установка прибора коммерческого учета электрической энергии (мощности) в точке поставки и монтаж ответвления от ВЛ к вводу для присоединения малоэтажной жилой застройки (индивидуального жилого дома/садового/дачного дома) Хромовских П.Н., расположенной по адресу: Ростовская область, Константиновский район, х. Гапкин, ул. Парковая, д. 18, к.н.з.у.: 61:41:0040101:1905 |  | 2023 | 0,4 кВ и ниже | 1 | 2 | 41.2982
4057 | 8.2.1. | Установка прибора коммерческого учетаэлектрической энергии (мощности) в точке поставки и монтаж ответвления отВJП1 к вводу для присоединения малоэтажной жилой застройки(индивидуального жилого дома/садового/дачного дома) Кукузова Г.А.,расположенной по адресу: Ростовская область, Волгодонской район, х. СухаяБалка, ул. Новоселов, д. 1к, К.Н.З.у.: 61:08:0010401:540 |  | 2023 | 0,4 кВ и ниже | 1 | 15 | 41.0854
1165 | 8.2.1. | Установка прибора коммерческого учета электрической энергии (мощности) в точке поставки для присоединения малоэтажной жилой застройки (Индивидуального жилого дома /Садового/Дачного дома) Хунарикова В.М., расположенной по адресу: Ростовская область, Заветинский район, х. Фрунзе, проезд Луговой, д. 4, кв.2, к.н.з.у.: 61:11:0600007:622 |  | 2023 | 0,4 кВ и ниже | 1 | 15 | 38.8649
1938 | 8.2.1. | Установка прибора коммерческого учетаэлектрической энергии (мощности) в точке поставки и монтаж ответвления отВЛ к вводу для присоединения малоэтажной жилой застройки(Индивидуальный жилой Дом/ Садовый! Дачный дом) Мачаева А.В.,расположенной по адресу: Ростовская область, Заветинский район, х.Потапенко, проезд Торговенский, д. 3, кв./оф. 1, К.Н.З.у.: 61:11:0080301:62» |  | 2023 | 0,4 кВ и ниже | 1 | 4 | 38.217
4078 | 8.2.1. | Установка прибора коммерческого учета электрической энергии (мощности) в точке поставки и монтаж ответвления от ВЛ к вводу для присоединения малоэтажной жилой застройки (индивидуального жилого дома/садового/дачного дома) Ерофеева А.Н., расположенной по адресу: Ростовская область, Цимлянский район, Саркеловское сельское поселение, южнее земельного участка с к.н. 61:41:0600009:1131, к.н.з.у.: 61:41:0600009:1462 |  | 2023 | 0,4 кВ и ниже | 1 | 15 | 47.2648
4075 | 8.2.1. | Установка прибора коммерческого учетаэлектрической энергии (мощности) в точке поставки и монтаж ответвления отВЛ к вводу для присоединения зерносклада N22 ИП главы К(Ф)Х Дробина В.Д.,расположенного по адресу: Ростовская область, Ремонтненский район,Кормовое сельское поселение 0,5 км в юго-западном направлении от п. ТихийЛиман, на 13 отарном участке фермы N22, к.н.о. 61:32:0600010:8519, К.Н.з.у.:61:32:0600010:8527. |  | 2023 | 0,4 кВ и ниже | 1 | 15 | 39.3274
497 | 8.2.1. | Установка прибора коммерческого учета электрической энергии (мощности) в точке поставки для присоединения животноводческой точки №38 ООО «Целинный», расположенной по адресу: Ростовская область, Зимовниковский район, 1,2 км по направлению на запад от х. Копанский, к.н.з.у: 61:13:0600013:367 |  | 2023 | 0,4 кВ и ниже | 1 | 15 | 462.6292
4046 | 8.2.1. | Установка шкафа коммерческого учета электрической энергии (мощности) в точке для присоединения подсобного помещения Гаджибагомедова И.А., расположенного по адресу: Ростовская область, Зимовниковский район, х. Плотников, ул. Береговая, д. 11А, кв. 1, к.н.з.у.: 61:13:0040104:249 |  | 2023 | 0,4 кВ и ниже | 1 | 135 | 52.5937
4083 | 8.2.1. | Установка прибора коммерческого учета. электрической энергии (мощности) в точке поставки и монтаж ответвления отВЛИ к вводу для присоединения антенно-мачтового сооружения 61-14999 АО«Первая Башенная Компания», расположенного по адресу: Ростовская область, Зимовниковский район, слобода Верхнесеребряковка, ул. Москового, вблизи д. 26а |  | 2023 | 0,4 кВ и ниже | 1 | 15 | 38.3083
4027 | 8.2.1. | Установка прибора коммерческого учета электрической энергии (мощности) в точке поставки для присоединения базовой станции ПАО «Ростелеком», расположенной по адресу: Ростовская область, Зимовниковский район, х. Майкопский |  | 2023 | 0,4 кВ и ниже | 1 | 14 | 43.5238
4026 | 8.2.1. | Установка прибора коммерческого учета электрической энергии (мощности) в точке поставки для присоединения базовой станции ПАО «Ростелеком», расположенной по адресу: Ростовская область, Зимовниковский район, х. Харьковский |  | 2023 | 0,4 кВ и ниже | 1 | 14 | 43.5238
460 | 8.2.1. | Установка прибора коммерческого учета электрической энергии (мощности) в точке поставки для присоединения базовой станции ПАО «Ростелеком», расположенной по адресу: Ростовская область, Зимовниковский район, х. Верхоломов |  | 2023 | 0,4 кВ и ниже | 1 | 14 | 43.5238
4082 | 8.2.1. | Установка прибора коммерческого учета электрической энергии (мощности) в точке поставки и монтаж ответвления от ВЛИ к вводу для присоединения малоэтажной жилой застройки (Индивидуальный жилой Дом/ Садовый/ Дачный дом) Шикаленко О.О.,расположенной по адресу: Ростовская область, Волгодонской район, станица Романовская, пер. Шолохова, д. 4, к.н.з..у.: 61:08:0600601 :4993» |  | 2023 | 0,4 кВ и ниже | 1 | 15 | 39.7605
4079 | 8.2.1. | Установка прибора коммерческого учета электрической энергии (мощности) в точке поставки и монтаж ответвления от ВЛИ к вводу для присоединения малоэтажной жилой застройки (индивидуальный жилой дом/ Садовый/ Дачный дом) Буровой Д.А., расположенной по адресу: Ростовская область, Волгодонской район, станица Романовская, пер. Шолохова, д. 12, к.н.з.у.: 61:08:0600601:5037 |  | 2023 | 0,4 кВ и ниже | 1 | 10 | 39.9218
4081 | 8.2.1. | Установка прибора коммерческого учетаэлектрической энергии (мощности) в точке поставки и монтаж ответвления отВЛИ к вводу для присоединения малоэтажной жилой застройки ПеревозчиковаА.Н., расположенной по адресу: Ростовская область, Волгодонской район,станица Романовская, пер. Советский, д. 115А, К.Н.З.у.: 61 :08:0070107:1183 |  | 2023 | 0,4 кВ и ниже | 1 | 10 | 40.7086
1260 | 8.2.1. | Установка прибора коммерческого учета электрической энергии (мощности) в точке поставки для присоединения малоэтажной жилой застройки Торопцова Н.Н., расположенной по адресу: Ростовская область, Волгодонской район, х. Потапов, ул. Садовая, д. 120а, кв.2, к.н.з.у.: 61:08:0040103:75 |  | 2023 | 0,4 кВ и ниже | 1 | 10 | 41.32
4029 | 8.2.1. | Установка прибора коммерческого учета электрической энергии (мощности) в точке поставки для присоединения спального домика на базе отдыха Скляровой Н.Н., расположенного по адресу: Ростовская область, г. Волгодонск, ул. Отдыха, д. 67, к.н.з.у.: 61:48:0020101:121 |  | 2023 | 0,4 кВ и ниже | 1 | 15 | 29.311
422 | 8.2.1. | Установка прибора коммерческого учета электрической энергии (мощности) в точке поставки для присоединения дачного дома Богдановой С.М., расположенного по адресу: Ростовская область, Волгодонской район, станица Романовская, сдт «Энергетик», к.н.з.у. 61:08:0600601:1727 |  | 2023 | 0,4 кВ и ниже | 1 | 10 | 62.4173
4089 | 8.2.1. | Установка прибора коммерческого учета электрической энергии (мощности) в точке поставки и монтаж ответвления от ВЛ к вводу для присоединения АЗС ИП Царевского Д.Д., расположенной по адресу: Ростовская область, Волгодонской район, п. Победа, пер. Западный, д. 3, к.н.з.у.: 61:08:0601201:455 |  | 2023 | 0,4 кВ и ниже | 1 | 15 | 40.8024
1952 | 8.2.1. | Установка прибора коммерческого учета электрической энергии (мощности) в точке поставки и монтаж ответвления от ВЛИ к вводу для присоединения малоэтажной жилой застройки Сацкой С.В., расположенной по адресу: Ростовская область, г. Волгодонск, ул. Отдыха, д. 37б15, к.н.з.у.: 61:48:0020101:1829 |  | 2023 | 0,4 кВ и ниже | 1 | 5 | 37.8087
4090 | 8.2.1. | Установка прибора коммерческого учета электрической энергии (мощности) в точке поставки и монтаж ответвления от ВЛ к вводу для присоединения малоэтажной жилой застройки Гаспарян А.Ю., расположенной по адресу: Ростовская область, Волгодонской район, х. Потапов, ул. Садовая, д. 52, 61-61-11/008/2006-187» |  | 2023 | 0,4 кВ и ниже | 1 | 12.5 | 41.3529
640 | 8.2.1. | Установка прибора коммерческого учета электрической энергии (мощности) в точке поставки для присоединения административно-бытового и складского помещения ИП Кудряшовой М.А., расположенных по адресу: Ростовская область, Константиновский район, Константиновское городское поселение, 0,23 км восточнее х. Ведерников, к.н.з.у.: 61:17:0600017:834 |  | 2023 | 0,4 кВ и ниже | 1 | 15 | 63.8871
4084 | 8.2.1. | Установка прибора коммерческого учета электрической энергии (мощности) в точке поставки и монтаж ответвления от ВЛ к вводу для присоединения жилого дома Микаелян А.Х., расположенного по адресу: Ростовская область, Константиновский район, ст. Нижнежуравская, ул. Солнечная, д. 37, к.н.з.у.: 61:17:0020401:22 |  | 2023 | 0,4 кВ и ниже | 1 | 10 | 45.8022
4077 | 8.2.1. | Установка прибора коммерческого учетаэлектрической энергии (мощности) в точке поставки и монтаж ответвления отВЛ к вводу для присоединения нежилой застройки (хозяйственная постройка,нежилое здание) :ИП главы КФХ Матлахова ю.н., расположенной по адресу:Ростовская область, Заветинский район, х. Савдя, ул. Степная, д. 10, К.Н.З.у.:61:11:0060101:1306 |  | 2023 | 0,4 кВ и ниже | 1 | 15 | 39.2145
4087 | 8.2.1. | Установка прибора коммерческого учетаэлектрической энергии (мощности) в точке поставки и монтаж ответвления отВЛИ к вводу для присоединения жилого дома Моисеенко с.я., расположенногопо адресу: Ростовская область, Зимовниковский район, х. Савоськин, ул.Центральная, д. 79, К.Н.З.у.: 61:13:0110104:11 |  | 2023 | 0,4 кВ и ниже | 1 | 10 | 38.8657
2050 | 8.2.1. | Установка прибора коммерческого учета электрической энергии (мощности) в точке поставки и монтаж ответвления отВЛИ к вводу для присоединения малоэтажной жилой застройки Куделина С.Н.,расположенной по адресу: Ростовская область, Зимовниковский район, х.Савоськин, ул. Кирова, д. 56, кв. 2, к.н.о.: 61:13:110109:0010:011260:2 |  | 2023 | 0,4 кВ и ниже | 1 | 3 | 38.8638
1753 | 8.2.1. | Установка прибора коммерческого учета электрической энергии (мощности) в точке поставки и монтаж ответвления от ВЛИ к вводу для присоединения жилого дома Асатрян С.Р., расположенного по адресу: Ростовская область, Зимовниковский район, сл. Верхнесеребряковка, ул. Думенко, д. 105, к.н.з.у.: 61:13:0020102:134 |  | 2023 | 0,4 кВ и ниже | 1 | 5 | 38.9028
1220 | 8.2.1. | Установка прибора коммерческого учета электрической энергии (мощности) в точке поставки для присоединения жилого дома Хуторного А.Н., расположенного по адресу: 347450 Российская Федерация, Ростовская обл., р-н. Зимовниковский, х. Ульяновский, ул. Ульяновская, д. 27, кадастровый номер земельного участка: 61:13:0120703:1 |  | 2023 | 0,4 кВ и ниже | 1 | 2 | 39.229
355 | 8.2.1. | Установка прибора коммерческого учета электрической энергии (мощности) в точке поставки для присоединения квартиры Астахова С.М., расположенной по адресу: Ростовская область, Зимовниковский район, х. Камышев, ул. Центральная, д.21, кв.2, кадастровый номер земельного участка: 61:13:0500108:0016 |  | 2023 | 0,4 кВ и ниже | 1 | 10 | 46.4009
843 | 8.2.1. | Установка прибора коммерческого учета электрической энергии (мощности) в точке поставки для присоединения жилого дома Слабко И.В., расположенного по адресу: Ростовская область, Волгодонской район, х. Потапов, пер. Чехова, д. 1, к.н.з.у.: 61:08:0040108:177 |  | 2023 | 0,4 кВ и ниже | 1 | 10 | 37.3752
572 | 8.2.1. | Установка прибора коммерческого учета электрической энергии (мощности) в точке поставки и монтаж ответвления от ВЛИ к вводу для присоединения жилого дома Сапрыкиной Т.А., расположенного по адресу: Ростовская область, Цимлянский район, станица Лозновская, пер. Цветочный, д. 2, к.н.з.у. 61:41:0040203:46 |  | 2023 | 0,4 кВ и ниже | 1 | 10 | 62.8719
4103 | 8.2.1. | Установка прибора коммерческого учета электрической энергии (мощности) в точке поставки и монтаж ответвления от ВЛИ к вводу для присоединения малоэтажной жилой застройки Потогина К.Ю.,расположенной по адресу: Ростовская область, г. Волгодонск, ул. Отдыха, д. 39в40, К.Н.З.у.:61:48:0020101:18269» |  | 2023 | 0,4 кВ и ниже | 1 | 15 | 40.7573
4102 | 8.2.1. | Установка прибора коммерческого учета электрической энергии (мощности) в точке поставки и монтаж ответвления от ВЛ к вводу для присоединения антенно-мачтового сооружения 61-14888 АО«ПБК», расположенное по адресу: Ростовская область, Волгодонской район, п. Донской, ул. Гайдара, участок в 15 м от N7 с кадастровым кварталом: 61:08:0060201» |  | 2023 | 0,4 кВ и ниже | 1 | 15 | 40.0383
2214 | 8.2.1. | Установка прибора коммерческого учета электрической энергии (мощности) в точке поставки и монтаж ответвления от ВЛИ к вводу для присоединения малоэтажной жилой застройки Пашковой Е.Е., расположенной по адресу: Ростовская область, г. Волгодонск, СНТ Машиностроитель, улица 39-линия, земельный участок 441, к.н.з.у.: 61:48:0020703:280 |  | 2023 | 0,4 кВ и ниже | 1 | 6 | 39.4963
4104 | 8.2.1. | Установка прибора коммерческого учета электрической энергии (мощности) в точке поставки и монтаж ответвления от ВЛ к вводу для присоединения малоэтажной жилой застройки Ситниковой Т.Г., расположенной по адресу: Ростовская область, Волгодонской район, х. Лагутники, ул. Первомайская, д. 5, к.н.з.у.:61:08:0070203:236 |  | 2023 | 0,4 кВ и ниже | 1 | 10 | 39.1434
1873 | 8.2.1. | Установка прибора коммерческого учета электрической энергии (мощности) в точке поставки и монтаж ответвления от ВЛ к вводу для присоединения жилого дома Абраменко Н.Н., расположенного по адресу: Ростовская область, Константиновский район, станица Николаевская, ул. Карла Маркса, д. 24, к.н.з.у.: 61:17:0050101:1651 |  | 2023 | 0,4 кВ и ниже | 1 | 15 | 39.5974
4108 | 8.2.1. | Установка прибора коммерческого учета электрической энергии (мощности) в точке поставки и монтаж ответвления от ВЛ к вводу для присоединения нежилого помещения АО «Почта России», расположенного по адресу: Ростовская область, Константиновский район, х. Почтовый, ул. Центральная, д. 4, к.н.з.у.: 61:17:0060101:799 |  | 2023 | 0,4 кВ и ниже | 1 | 13.5 | 46.2182
4110 | 8.2.1. | Установка прибора коммерческого учета электрической энергии (мощности) в точке поставки и монтаж ответвления от ВЛ к вводу для присоединения сарая КРС 000 «Буденновский», расположенного по адресу: Ростовская область, Зимовниковский район, х.Камышев, Отделение 2, животноводческая точка Летняя, к.н.о.:61:13:0000000:8405 |  | 2023 | 0,4 кВ и ниже | 1 | 15 | 39.7799
4111 | 8.2.1. | Установка прибора коммерческого учета электрической энергии (мощности) в точке поставки и монтаж ответвления от ВЛ к вводу для присоединения сарая КРС 000 «Буденновский»,расположенного по адресу: Ростовская область, Зимовниковский район, х.Камышев, Отделение 4, животноводческая точка Навозова, к.н.о.:61:13:0000000:8434 |  | 2023 | 0,4 кВ и ниже | 1 | 15 | 39.7193
4096 | 8.2.1. | Установка прибора коммерческого учета электрической энергии (мощности) в точке поставки и монтаж ответвления от ВЛ к вводу для присоединения малоэтажной жилой застройки (Индивидуальный жилой дом/Садовый/Дачный дом) Бабичева П.П., расположенной по адресу: Ростовская область, Мартыновский район, х. Малоорловский, ул. Новая, д.7, кв./оф. 1, к.н.о.:61:20:0060101:2787 |  | 2023 | 0,4 кВ и ниже | 1 | 15 | 39.6419
4085 | 8.2.1. | Установка прибора коммерческого учета электрической энергии (мощности) в точке поставки и монтаж ответвления от ВЛ к вводу для присоединения объекта торговли (магазин, торговый центр, прочие) ИП Лещенко Д.В., расположенного по адресу: Ростовская область, Мартыновский район, сл. Большая Орловка, ул. Дорожная д.2/1, к.н.з.у.:61:20:0020101:13653 |  | 2023 | 0,4 кВ и ниже | 1 | 15 | 39.5974
4094 | 8.2.1. | Установка прибора коммерческого учета электрической энергии (мощности) в точке поставки и монтаж ответвления от Вл к вводу для присоединения малоэтажной жилой застройки (Индивидуальный жилой дом/Садовый/Дачный дом) Хахалина М.М. , расположенной по адресу: Ростовская область, Мартыновский район, х. Комаров, ул. Набережная, д.21, к.н.з.у.:61:20:0050101:502 |  | 2023 | 0,4 кВ и ниже | 1 | 10 | 39.5045
4126 | 8.2.1. | Установка прибора коммерческого учета электрической энергии (мощности) в точке поставки и монтаж ответвления от ВЛИ к вводу для присоединения малоэтажной жилой застройки Морозова Е.В., расположенной по адресу: Ростовская область, г. Волгодонск, ул. Отдыха, д. 39в31, к.н.з.у.: 61:48:0020101:1543 |  | 2023 | 0,4 кВ и ниже | 1 | 15 | 37.0857
4127 | 8.2.1. | Установка прибора коммерческого учета электрической энергии (мощности) в точке поставки и монтаж ответвления от ВЛ к вводу для присоединения нежилого здания АО «Почта России», расположенного по адресу: Ростовская область, Волгодонской район, станица Романовская, ул. Почтовая, д. 44, к.н.з.у.: 61:08:0070107:20 |  | 2023 | 0,4 кВ и ниже | 1 | 13.24 | 38.9709
2201 | 8.2.1. | Установка прибора коммерческого учета электрической энергии (мощности) в точке поставки и монтаж ответвления от ВЛ к вводу для присоединения малоэтажной жилой застройки Пак И.Э., расположенной по адресу: Ростовская область, Волгодонской район, станица Романовская, ул. Забазновой, д. 49 А, к.н.з.у.:61 :08:0070114:1039 |  | 2023 | 0,4 кВ и ниже | 1 | 7 | 35.7164
4106 | 8.2.1. | Установка прибора коммерческого учета электрической энергии (мощности) в точке поставки и монтаж ответвления от ВЛ к вводу для присоединения малоэтажной жилой застройки (Индивидуальный жилой дом/Садовый/Дачный дом) Хромыченко М.В., расположенной по адресу: Ростовская область, Волгодонской район, станица Романовская, ул. Почтовая, д. 41 б, к.н.з.у.:61:08:0070102:1102 |  | 2023 | 0,4 кВ и ниже | 1 | 15 | 40.4287
4125 | 8.2.1. | Установка прибора коммерческого учета электрической энергии (мощности) в РУ-0,4 кв абонентского КТП для технологического присоединения базовой станции ПАО «Вымпел-Коммуникации», расположенной по адресу: Ростовская область, г. Волгодонск, ш. Цимлянское, д. 35, к.н.з.у.:61:48:0030190:37:348 |  | 2023 | 0,4 кВ и ниже | 1 | 10 | 36.8774
4129 | 8.2.1. | Установка прибора коммерческого учета электрической энергии (мощности) в точке поставки и монтаж ответвления от ВЛ к вводу для присоединения объекта торговли (магазин, торговый центр, прочее) ИП Терелецкого И.И., расположенного по адресу: Ростовская область, Волгодонской район, х. Рябичев, ул. Театральная, д. 53а, к.н.з.у.: 61:08:0030103:1111 (1 шт) |  | 2023 | 0,4 кВ и ниже | 1 | 15 | 40.2744
2319 | 8.2.1. | Установка прибора коммерческого учета электрической энергии (мощности) в точке поставки и монтаж ответвления от ВЛ к вводу для присоединения малоэтажной жилой застройки Бакунец Л.В., расположенной по адресу: Ростовская обл., Волгодонской р-н, ст-ца Романовская, пер. Колхозный, д. 92, кадастровый номер земельного участка: 61:08:0070126:486 |  | 2023 | 0,4 кВ и ниже | 1 | 1 | 36.9355
4130 | 8.2.1. | Установка прибора коммерческого учета электрической энергии (мощности) в точке поставки и монтаж ответвления от ВЛ к вводу для присоединения строительной площадки Шевыревой Е.А., расположенной по адресу: Ростовская обл., Волгодонской р-н, х. Парамонов, ул. Дачная, д. 6, кадастровый номер земельного участка: 61:08:0070302:7 |  | 2023 | 0,4 кВ и ниже | 1 | 15 | 40.2744
1886 | 8.2.1. | Установка прибора коммерческого учета электрической энергии (мощности) в точке поставки и монтаж ответвления от ВЛИ к вводу для присоединения квартиры Марковой Т.А., расположенной по адресу: Ростовская область, Константиновский район, х. Гапкин, ул. Центральная, д. 76, кв. 2, к.н.з.у.: 61:17:0040101:601 |  | 2023 | 0,4 кВ и ниже | 1 | 10 | 46.3437
4133 | 8.2.1. | Установка прибора коммерческого учета электрической энергии (мощности) в точке поставки и монтаж ответвления от ВЛ к вводу для присоединения малоэтажной жилой застройки Абудко М.Ю., расположенной по адресу: Ростовская область, Зимовниковский район, х. Иловайский, ул. Молодежная, д. 60, к.н.з.у.: 61:13:0070302:14 |  | 2023 | 0,4 кВ и ниже | 1 | 10 | 37.663
4134 | 8.2.1. | Установка прибора коммерческого учета электрической энергии (мощности) в точке поставки и монтаж ответвления от ВЛ к вводу для присоединения нежилого помещения АО «Почта России», расположенного по адресу: Ростовская область, Зимовниковский район, х. Хуторской, ул. Мира, д. 17, помещение 1,2,3, к.н.з.у.: 61:13:0060105:416 |  | 2023 | 0,4 кВ и ниже | 1 | 11 | 37.6623
4115 | 8.2.1. | Установка прибора коммерческого учета электрической энергии (мощности) в точке поставки и монтаж ответвления от ВЛ к вводу для присоединения нежилого помещения АО «Почта России», расположенного по адресу: Ростовская область, Зимовниковский район, х. Савоськин, ул. Кирова, д. 61, к.н.о.: 61:13:0110101:1289, к.н.з.у.: 61:13:0110101:1253 |  | 2023 | 0,4 кВ и ниже | 1 | 11 | 38.7195
4113 | 8.2.1. | Установка прибора коммерческого учета электрической энергии (мощности) в точке поставки и монтаж ответвления от ВЛ к вводу для присоединения нежилого помещения АО«Почта России», расположенного по адресу: Ростовская область, Зимовниковский район, х. Глубокий, ул. Южная, д. 12, к.н.о.: 61:13:0040403:285, к.н.з.у.:61:13:0040403:243 |  | 2023 | 0,4 кВ и ниже | 1 | 11 | 38.7195
4114 | 8.2.1. | Установка прибора коммерческого учета электрической энергии (мощности) в точке поставки и монтаж ответвления от ВЛ к вводу для присоединения нежилого помещения АО «Почта России», расположенного по адресу: Ростовская область, Зимовниковский район, п. Мокрый Гашун, ул. Скибы, д. 8, к.н.о.: 61:13:0090104:68 |  | 2023 | 0,4 кВ и ниже | 1 | 11 | 38.7195
4131 | 8.2.1. | Установка прибора коммерческого учета электрической энергии (мощности) в точке поставки и монтаж ответвления от ВЛ к вводу для присоединения нежилого помещения АО "Почта России", расположенного по адресу: Ростовская области, Мартыновский район, х. Комаров, ул. Никифорова д.37-а |  | 2023 | 0,4 кВ и ниже | 1 | 15 | 40.4744
4107 | 8.2.1. | Установка прибора коммерческого учета электрической энергии (мощности) в точке поставки и монтаж ответвления от ВЛ к вводу для присоединения объекта торговли (магазин, торговый центр, прочее) ИП Швачки А.Е., расположенной по адресу: Ростовская область, Мартыновский район, слобода Большая Мартыновка, мкр. Аэропорт, д.4, к.н.з.у.: 61:20:0600019:1194) |  | 2023 | 0,4 кВ и ниже | 1 | 10 | 37.3126
4097 | 8.2.1. | Установка прибора коммерческого учета электрической энергии (мощности) в точке поставки и монтаж ответвления от ВЛ к вводу для присоединения объекта торговли (магазин, торговый центр, прочее) ИП Маржанова Х.У., расположенного по адресу: Ростовская область, Мартыновский район, слобода Большая Орловка, ул. Революционная, д. 56, корп. б, к.н.з.у.: 61:20:0020101:13036 |  | 2023 | 0,4 кВ и ниже | 1 | 10 | 49.1576
4119 | 8.2.1. | Установка прибора коммерческого учетаэлектрической энергии (мощности) в точке поставки и монтаж ответвления от ВЛк вводу для присоединения нежилого помещения АО «Почта России»,расположенного по адресу: Ростовская область, Ремонтненский район, п.Краснопартизанский, ул. Центральная, д. 14А, К.н.О.: 61:32:0070101:1504 |  | 2023 | 0,4 кВ и ниже | 1 | 13.5 | 41.1972
4121 | 8.2.1. | Установка прибора коммерческогоучета электрической энергии (мощности) в точке поставки и монтажответвления от ВЛИ к вводу для присоединения нежилого помещения АО«Почта России», расположенного по адресу: Ростовская область,Ремонтненский район, с. Киевка, ул. Ленинская, д. 97, К.н.О.:461:32:0050101:1286 |  | 2023 | 0,4 кВ и ниже | 1 | 13.5 | 41.1972
4120 | 8.2.1. | Установка прибора коммерческогоучета электрической энергии (мощности) в точке поставки и монтаж ответвления от ВЛ к вводу для присоединения нежилого помещения АО «ПочтаРоссии», расположенного по адресу: Ростовская область, Ремонтненскийрайон, с. Кормовое, ул. Ленина, д. 31, к.н.о.: 61:32:0060101:1113 |  | 2023 | 0,4 кВ и ниже | 1 | 10 | 41.1972
4118 | 8.2.1. | Установка прибора коммерческогоучета электрической энергии (мощности) в точке поставки и монтажответвления от ВЛ к вводу для присоединениянежилого помещения АО «ПочтаРоссии», расположенного по адресу: Ростовская область, Ремонтненскийрайон, с. Первомайское, ул. Ленина, д. 28, к.н.о.: 61:32:0080102:248 |  | 2023 | 0,4 кВ и ниже | 1 | 13.5 | 41.1972
4122 | 8.2.1. | Установка прибора коммерческого учетаэлектрической энергии (мощности) в точке поставки и монтаж ответвления отВЛ к вводу для присоединения нежилого помещения АО «Почта России»,расположенного по адресу: Ростовская область, Ремонтненский район, с.Богородское, ул. Буденного, д. 17, К.Н.З.у.:61:32:0040201:883 |  | 2023 | 0,4 кВ и ниже | 1 | 13.5 | 41.1271
4123 | 8.2.1. | Установка прибора коммерческого учета электрической энергии (мощности) в точке поставки и монтаж ответвления от ВЛ к вводу для присоединения жилого дома Савченко Г.В., расположенного по адресу: Ростовская область, Ремонтненский район, с. Валуевка, ул. Мира, д. 20А, к.н.о.: 61:32:0020101:89:15, к.н.з.у.: 61:32:0020101:89 (1 шт) |  | 2023 | 0,4 кВ и ниже | 1 | 10 | 41.1263
4117 | 8.2.1. | Установка прибора коммерческого учета электрической энергии (мощности) в точке поставки и монтаж ответвления от ВЛ к вводу для присоединения нежилого помещения АО «Почта России», расположенного по адресу: Ростовская область, Дубовский район, станица. Малая Лучка, ул. Центральная, д. 13, 1,2,3, к.н.о.: 61:09:0060101:566 |  | 2023 | 0,4 кВ и ниже | 1 | 13 | 41.3155
4116 | 8.2.1. | Установка прибора коммерческого учета электрической энергии (мощности) в точке поставки и монтаж ответвления от ВЛ к вводу для присоединения нежилого помещения ОА «Почта России», расположенного по адресу: 347414 Российская Федерация, Ростовская обл., Дубовский район, х. Сиротский, ул. Первомайская, д. 44, пом.1.2, к.н.о: 61:09:0090101:1881 |  | 2023 | 0,4 кВ и ниже | 1 | 13 | 41.3167
4132 | 8.2.1. | Установка прибора коммерческогоучета электрической энергии (мощности) в точке поставки и монтажответвления от ВЛ к вводу для присоединения нежилого помещения АО «Почта России», расположенного по адресу: Ростовская область, Заветинский район, х.Никольский, ул. Школьная, д. 11Б, К.Н.з.у.: 61:11:0050101:920» |  | 2023 | 0,4 кВ и ниже | 1 | 13 | 38.3855
2309 | 8.2.1. | Установка прибора коммерческого учета электрической энергии (мощности) в точке поставки и монтаж ответвления от ВЛИ к вводу для присоединения жилого дома Наугольновой О.В., расположенного по адресу: Ростовская область, Цимлянский район, х. Рынок-Каргальский, западнее земельного участка с к.н. 61:41:0040401:16, к.н.з.у.: 61:41:0040401:272 |  | 2023 | 0,4 кВ и ниже | 1 | 15 | 38.4413
631 | 8.2.1. | Установка прибора коммерческого учета электрической энергии (мощности) в точке поставки и монтаж ответвления от ВЛИ к вводу для присоединения жилого здания Лазаренко Т.А., расположенного по адресу: Ростовская область, Цимлянский район, п. Дубравный, пер. Виноградный, д. 22, к.н.з.у. 61:41:0030405:38 |  | 2023 | 0,4 кВ и ниже | 1 | 10 | 39.2242
4141 | 8.2.1. | Установка прибора коммерческого учета электрической энергии (мощности) в точке поставки и монтаж ответвления от ВЛ к вводу для присоединения нежилой застройки (хозяйственная постройка, нежилое здание) Абрамчук О.Г., расположенной по адресу: Ростовская область, Волгодонской район, х. Лагутники, ул. Луговая, д. 3, к.н.з.у.: 61:08:0070209:205 |  | 2023 | 0,4 кВ и ниже | 1 | 10 | 41.0084
2463 | 8.2.1. | Установка прибора коммерческого учета электрической энергии (мощности) в точке поставки и монтаж ответвления от ВЛИ к вводу для присоединения малоэтажной жилой застройки Прасолова Н.А., расположенной по адресу: Ростовская область, Волгодонской район, станица Романовская, пер. Бобровский, д. 39, к.н.з.у.: 61:08:0070102:505 |  | 2023 | 0,4 кВ и ниже | 1 | 1 | 41.0084
1845 | 8.2.1. | Установка прибора коммерческого учета электрической энергии (мощности) в точке поставки и монтаж ответвления от ВЛ к вводу для присоединения жилого дома Елисеевой Г.М., расположенного по адресу: Ростовская область, Константиновский район, х. Правда, ул. Набережная, д. 14, к.н.з.у.: 61:17:0050401:111 |  | 2023 | 0,4 кВ и ниже | 1 | 10 | 34.2654
2424 | 8.2.1. | Установка прибора коммерческого учета электрической энергии (мощности) в точке поставки и монтаж ответвления от ВЛ к вводу для присоединения малоэтажной жилой застройки (Индивидуальный жилой дом/Садовый/Дачный дом) Пахомовой П.С., расположенной по адресу: Ростовская область, Константиновский район, станица Николаевская, ул. Фридриха Энгельса, д. 104, к.н.з.у.: 61:17:0050101:98 |  | 2023 | 0,4 кВ и ниже | 1 | 15 | 39.0614
4137 | 8.2.1. | Установка прибора коммерческого учета электрической энергии (мощности) в точке поставки и монтаж ответвления от ВЛ к вводу для присоединения малоэтажной жилой застройки (Индивидуальный жилой дом/Садовый/Дачный дом) Долганина В.В., расположенной по адресу: Ростовская область, Константиновский район, станица Николаевская, ул. Степана Разина, д. 7, к.н.з.у.: 61:17:0050101:2278 |  | 2023 | 0,4 кВ и ниже | 1 | 15 | 42.9633
4138 | 8.2.1. | Установка прибора коммерческого учета электрической энергии (мощности) в точке поставки и монтаж ответвления от ВЛИ к вводу для присоединения административного/офисного здания ИП главы К(Ф)Х Корсунова А.В., расположенного по адресу: Ростовская область, Константиновский район, х. Ведерников, Константиновское городское поселение, 0,22 км восточнее х. Ведерников, к.н.з.у.: 61:17:0600017:855 |  | 2023 | 0,4 кВ и ниже | 1 | 15 | 42.2296
4159 | 8.2.1. | Установка прибора коммерческого учета электрической энергии (мощности) в точке поставки и монтаж ответвления от ВЛ к вводу для присоединения артскважины №1 МУПП ЖКХ Зимовниковского района, расположенной по адресу: Ростовская область, Зимовниковский район, х. Верхоломов, в 500 м южнее улицы Молодежная, 12, к.н.о.: 61:13:0600002:107 |  | 2023 | 0,4 кВ и ниже | 1 | 5.5 | 39.7383
2410 | 8.2.1. | Установка прибора коммерческого учета электрической энергии (мощности) в точке поставки и монтаж ответвления от ВЛ к вводу для присоединения малоэтажной жилой застройки (индивидуальный жилой дом/Садовый/Дачный дом) Комарова И.Н., расположенной по адресу: Ростовская область, Мартыновский район, х. Засальский, ул. Молодежная, д. 7, кв. 1, к.н.з.у.: 61:20:0080301:207 |  | 2023 | 0,4 кВ и ниже | 1 | 1 | 36.8456
4154 | 8.2.1. | Установка прибора коммерческого учета электрической энергии (мощности) в точке поставки и монтаж ответвления от ВЛ к вводу для присоединения малоэтажной жилой застройки (индивидуальный жилой дом/Садовый/Дачный дом) Кибукевич П.Л., расположенной по адресу: Ростовская область, Цимлянский район, х. Рынок-Каргальский, ул. Полевая, д. 1, к.н.з.у.: 61:41:0040401:3 |  | 2023 | 0,4 кВ и ниже | 1 | 10 | 39.0695
2482 | 8.2.1. | Установка прибора коммерческого учета электрической энергии (мощности) в точке поставки и монтаж ответвления от ВЛ к вводу для присоединения малоэтажной жилой застройки (индивидуальный жилой дом/садовый/дачный дом) Мальцевой Л.А., расположенного по адресу: Ростовская область, Цимлянский район, станица Красноярская, ул. Победы, д. 17Б, к.н.з.у.: 61:41:0020102:233 |  | 2023 | 0,4 кВ и ниже | 1 | 6 | 39.0695
4152 | 8.2.1. | Установка шкафа коммерческого учета электрической энергии (мощности) в точке поставки и монтаж спуска от проводов ВЛ до шкафа коммерческого учета электрической энергии(мощности) для присоединения административного здания ИП Галова Н.В., расположенного по адресу: Ростовская область, Цимлянский район, г.Цимлянск, ул. Победы, д. 114н, к.н.з.у.: 61:41:0010506:351 |  | 2023 | 0,4 кВ и ниже | 1 | 60 | 40.618
4161 | 8.2.1. | Установка прибора коммерческого учета электрической энергии (мощности) в точке поставки и монтаж ответвления от ВЛ к вводу для присоединения базовой станции/оборудования сотовой связи ООО «Т2 Мобайл», расположенной по адресу: Ростовская область, Заветинский район, х. Шебалин, ул. Гагарина, 7, кв./оф. 2, 15 метров на север от данного адреса, к.н.з.у.: 61:11:0090101:439 |  | 2023 | 0,4 кВ и ниже | 1 | 7.5 | 38.8219
4160 | 8.2.1. | Установка прибора коммерческого учета электрической энергии (мощности) в точке поставки имонтаж ответвления от ВЛ к вводу для присоединения базовой станции/оборудования сотовой связи 000 «Т2 Мобайл», расположенной по адресу: Ростовская область, Заветинский район; с. Тюльпаны, примерно 3 метра по направлению на север от границ участка с кадастровым номером: 61:11:00401О1:843 |  | 2023 | 0,4 кВ и ниже | 1 | 7.5 | 38.375
2538 | 8.2.1. | Установка прибора коммерческого учета электрической энергии (мощности) в точке поставки и монтаж ответвления от ВЛ к вводу для присоединения жилого дома Алиевой Р.А., расположенного по адресу: Ростовская обл.,Дубовский район, х. Щеглов, ул. Степная, д. 6, к.н.з.у.: 61:09:0600004:1136 |  | 2023 | 0,4 кВ и ниже | 1 | 10 | 38.9324
4128 | 8.2.1. | Установка прибора коммерческого учета электрической энергии (мощности) в точке поставки и монтаж ответвления от ВЛИ к вводу для присоединения малоэтажной жилой застройки Сардарова К.Н., расположенной по адресу: Ростовская область, Волгодонской район, х. Потапов, ул. Юбилейная, д. 18д, к.н.з.у.: 61:08:0040110:1446 |  | 2023 | 0,4 кВ и ниже | 1 | 15 | 43.0804
4151 | 8.2.1. | Установка прибора коммерческого учета электрической энергии (мощности) в точке поставки и монтаж ответвления от ВЛИ к вводу для присоединения жилого дома Сидоренко О.О., расположенного по адресу: Ростовская область, Волгодонской район, станица Романовская, ул. 75 лет Победы, д. 62, к.н.з.у.: 61:08:0600601:4619 |  | 2023 | 0,4 кВ и ниже | 1 | 10 | 42.1973
4150 | 8.2.1. | Установка прибора коммерческого учета электрической энергии (мощности) в точке поставки и монтаж ответвления от ВЛИ к вводу для присоединения жилого дома Седышева В.В., расположенного по адресу: Ростовская область, Волгодонской район, станица Романовская, ул. Одесская, д. 1,к.н.з.у.: 61:08:0600601:3837 (1 шт) |  | 2023 | 0,4 кВ и ниже | 1 | 15 | 42.1973
4165 | 8.2.1. | Установка прибора коммерческого учета электрической энергии (мощности) в точке поставки и монтаж ответвления от ВЛИ к вводу для присоединения жилого дома Седышева В.В., расположенного по адресу: Ростовская область, Волгодонской район, станица Романовская, ул. Одесская, д. 2, к.н.з.у.:61:08:0600601:3852 |  | 2023 | 0,4 кВ и ниже | 1 | 15 | 41.3269
4148 | 8.2.1. | Установка прибора коммерческого учета электрической энергии (мощности) в точке поставки и монтаж ответвления от ВДИ к вводу для присоединения малоэтажной жилой застройки Артемовой Ю.А., расположенной по адресу: Ростовская область, Волгодонской район, Романовская, ул. Смолякова, д. 24, к.н.з.у.: 61:08:0070109:35 |  | 2023 | 0,4 кВ и ниже | 1 | 10 | 41.9472
4140 | 8.2.1. | Установка прибора коммерческого учета электрической энергии (мощности) в точке поставки и монтаж ответвления от ВЛИ к вводу для присоединения антенно-мачтового сооружения связи 61-1132 АО «ПБК», расположенного по адресу: Ростовская область, Волгодонской район, х. Семенкин, ул. Южная, к.н.з.у.: 61:08:0070504 |  | 2023 | 0,4 кВ и ниже | 1 | 15 | 42.9217
4166 | 8.2.1. | Установка прибора коммерческого учета электрической энергии (мощности) в точке поставки и монтаж ответвления от ВЛ к вводу для присоединения малоэтажной жилой застройки (Индивидуальный жилой дом/Садовый/Дачный дом) Гончарова Е.А., расположенной по адресу: Ростовская область, Волгодонской район, станица Романовская, пер. Октябрьский, д. 9А, к.н.з.у.: 61:08:0070120:707 |  | 2023 | 0,4 кВ и ниже | 1 | 15 | 41.3269
4167 | 8.2.1. | Установка прибора коммерческого учета электрической энергии (мощности) в точке поставки и монтаж ответвления от ВЛ к вводу для присоединения объекта торговли ИП Бакулиной Е.В., расположенного по адресу: Ростовская область, Волгодонской район, п. Мичуринский, ул. Ленина, д. 16, к.н.з.у.: 61:08:0060402:9 |  | 2023 | 0,4 кВ и ниже | 1 | 11.4 | 41.3269
4168 | 8.2.1. | Установка прибора коммерческого учета электрической энергии (мощности) в точке поставки и монтаж ответвления от ВЛИ к вводу для присоединения малоэтажной жилой застройки Струкова И.М., расположенной по адресу: Ростовская область, Волгодонской район, станица Романовская, ул. Одесская, д. 48, к.н.з.у.:61:08:0600601:3867 |  | 2023 | 0,4 кВ и ниже | 1 | 15 | 41.2129
4170 | 8.2.1. | Установка прибора коммерческого учета электрической энергии (мощности) в точке поставки и монтаж ответвления от ВЛИ к вводу для присоединения объекта торговли ИП Когай С.М., расположенного по адресу: Ростовская область, Волгодонской район, станица Романовская, пер. Кожанова, д. 43А, к.н.з.у.: 61:08:0070106:23 |  | 2023 | 0,4 кВ и ниже | 1 | 15 | 41.3282
4171 | 8.2.1. | Установка прибора коммерческого учета электрической энергии (мощности) в точке поставки и монтаж ответвления от ВЛИ к вводу для присоединения малоэтажной жилой застройки Афанасьева В.Н., расположенной по адресу: Ростовская область, Волгодонской район, станица Романовская, ул. 75 лет Победы, д. 78, к.н.з.у.: 61:08:0600601:4634 |  | 2023 | 0,4 кВ и ниже | 1 | 10 | 40.6429
2595 | 8.2.1. | Установка прибора коммерческого учета электрической энергии (мощности) в точке поставки и монтаж ответвления от ВЛИ к вводу для присоединения жилого дома Прынь А.Н., расположенного по адресу: Ростовская область, Константиновский район, х. Старая Станица, ул. Ростовская, д.2, к.н.з.у.: 61:17:0050501:147 |  | 2023 | 0,4 кВ и ниже | 1 | 10 | 30.1442
4172 | 8.2.1. | Установка прибора коммерческого учетаэлектрической энергии (мощности) в точке поставки и монтаж ответвления отВЛ к вводу для присоединения малоэтажной жилой застройки(Индивидуальный жилой дом/Садовый/Дачный дом) Демяненко А.М.,расположенной по адресу: Ростовская область, Мартыновский район, х.Малоорловский, ул. Новая, д. 1В, К.Н.З.у.:61:20:0060101:5182 |  | 2023 | 0,4 кВ и ниже | 1 | 15 | 40.7742
4164 | 8.2.1. | Установка прибора коммерческого учетаэлектрической энергии (мощности) в точке поставки и монтаж ответвления отВЛ к вводу для присоединения кошары ИП главы К(Ф)Х Атаева Д.х.,расположенной по адресу: Ростовская область, Ремонтненский район,территория земель Первомайского сельского поселения, колхоз племзавод«Первомайский»; 61:32:0600011:1:ЗУl (1) - примерно 8.1 км по направлениюна юго-восток от с. Первомайское, 39 отарный участок; 61:32:0600011:1:ЗУ1(2),61:32:0600011:1:ЗУ1(3), 6l:32:0600011:1:ЗУ1(4) - примерно 9.1 км по направлению на юго-восток от с. Первомайское, IX поле l-го полевогосевооборота, Бригада N23, К.Н.З.у.: 61:32:0600011:706 |  | 2023 | 0,4 кВ и ниже | 1 | 15 | 39.6453
2329 | 8.2.1. | Установка прибора коммерческого учета электрической энергии (мощности) в точке поставки и монтаж ответвления от ВЛ к вводу для присоединения малоэтажной жилой застройки (индивидуальный жилой дом/ садовый/ дачный дом) Шабалиной З.Г., расположенной по адресу: Ростовская область, Цимлянский район, х. Карпов, ул. Центральная, д. 27, к.н.з.у. 61:41:0040301:33 |  | 2023 | 0,4 кВ и ниже | 1 | 6 | 39.039
4174 | 8.2.1. | Установка прибора коммерческого учета электрической энергии (мощности) в точке поставки и монтаж ответвления от ВЛ к вводу для присоединения малоэтажной жилой застройки (индивидуальный жилой дом/садовый/дачный дом) Сорокобаткиной Т.В., расположенной по адресу: Ростовская область, Цимлянский район, х.Богатырев, ул. Садовая, д. 15А, к.н.з.у.: 61:41:0070201:38 |  | 2023 | 0,4 кВ и ниже | 1 | 10 | 38.733
4176 | 8.2.1. | Установка прибора коммерческого учета электрической энергии (мощности) в точке поставки и монтаж ответвления от ВЛИ к вводу для присоединения малоэтажной жилой застройки (индивидуальный жилой дом/садовый/дачный дом) Киреева С.Н., расположенной по адресу: Ростовская область, Цимлянский район, п. Саркел, пер. Полевой, д. 3-в, к.н.з.у.: 61:41:0011105:59 |  | 2023 | 0,4 кВ и ниже | 1 | 15 | 38.4816
4175 | 8.2.1. | Установка прибора коммерческого учета электрической энергии (мощности) в точке поставки и монтаж ответвления от ВЛИ к вводу для присоединения малоэтажной жилой застройки (индивидуальный жилой дом/садовый/дачный дом) Урмаева А.П., расположенной по адресу: Ростовская область, Цимлянский район, п. Саркел, пер. Боевой Славы, д. 7, к.н.з.у.: 61:41:0600009:973 |  | 2023 | 0,4 кВ и ниже | 1 | 15 | 38.8089
474 | 8.2.1. | Установка прибора коммерческого учета электрической энергии (мощности) в точке поставки и монтаж ответвления от ВЛ к вводу для присоединения жилого дома Самокишевой Н.А., расположенного по адресу: Ростовская область, Цимлянский район, станица Красноярская, ул. Матросова, д. 2а, к.н.з.у. 61:41:020116:16 |  | 2023 | 0,4 кВ и ниже | 1 | 10 | 39.2736
4187 | 8.2.1. | Установка прибора коммерческого учета электрической энергии (мощности) в точке поставки и монтаж ответвления от ВЛИ к вводу для присоединения малоэтажной жилой застройки Ганюшкиной Е.Р., расположенной по адресу: Ростовская область, г. Волгодонск, тер. СНТ Машиностроитель, уч. 1112 ндр, к.н.з.у.: 61:48:0020702:866 |  | 2023 | 0,4 кВ и ниже | 1 | 15 | 40.8528
4188 | 8.2.1. | Установка прибора коммерческого учета электрической энергии (мощности) в точке поставки и монтаж ответвления от ВЛИ к вводу для присоединения малоэтажной жилой застройки Эфендиева С.Р., расположенной по адресу: Ростовская область, г. Волгодонск, тер. СНТ Машиностроитель, уч. 1110 ндр, к.н.з.у.: 61:48:0020702:564 |  | 2023 | 0,4 кВ и ниже | 1 | 15 | 40.8528
4183 | 8.2.1. | Установка прибора коммерческого учета электрической энергии (мощности) в точке поставки и монтаж ответвления от ВЛ к вводу для присоединения малоэтажной жилой застройки (Индивидуальный жилой дом/Садовый/Дачный дом) Махадиновой З.М., расположенной по адресу: Ростовская область, Волгодонской район, х. Лагутники, ул. Ленина, д. 22и, к.н.з.у.: 61:08:0070208:275 |  | 2023 | 0,4 кВ и ниже | 1 | 15 | 40.8528
4184 | 8.2.1. | Установка прибора коммерческого учета электрической энергии (мощности) в точке поставки и монтаж ответвления от ВЛ к вводу для присоединения малоэтажной жилой застройки Мизюк А.В., расположенной по адресу: Ростовская область, Волгодонской район, станица Романовская, пер. Комсомольский, з/у 59а, к.н.з.у.: 61:08:0070126:897 |  | 2023 | 0,4 кВ и ниже | 1 | 15 | 40.8528
4186 | 8.2.1. | Установка прибора коммерческого учета электрической энергии (мощности) в точке поставки и монтаж ответвления от ВЛ к вводу для присоединения нежилого помещения АО «Почта России», расположенного по адресу: Ростовская область, Волгодонской район, п. Виноградный, ул. Ленина, д. 13, пом. 3, к.н.з.у.: 61:08:0050202:758 |  | 2023 | 0,4 кВ и ниже | 1 | 15 | 39.7707
2651 | 8.2.1. | Установка прибора коммерческого учета электрической энергии (мощности) в точке поставки и монтаж ответвления от ВЛ к вводу для присоединения жилого дома Бак Д.Г., расположенного по адресу: Ростовская область, Константиновский район, х. Старая Станица, ул. Донская, д. 23а, к.н.з.у.: 61:17:0050501:747 |  | 2023 | 0,4 кВ и ниже | 1 | 15 | 38.956
4139 | 8.2.1. | Установка шкафа коммерческого учета электрической энергии (мощности) на наружной стене РУ-0,4 кВ КТП и монтаж проводов от РУ-0,4 кВ КТП до шкафа коммерческого учета электрической энергии (мощности) для присоединения здания технического и инженерного обеспечения ООО «Костины Горы», расположенного по адресу: Ростовская область, Константиновский район, 0,1 километр западнее хутора Старозолотовский, к.н.з.у.: 61:17:0600010:4091 |  | 2023 | 0,4 кВ и ниже | 1 | 15 | 41.5438
4181 | 8.2.1. | Установка прибора коммерческого учета электрической энергии (мощности) в точке поставки и монтаж ответвления отВЛ к вводу для присоединения жилого дома Магомедова КК, расположенногопо адресу: Ростовская область,Ремонтненский район, п. Тихий Лиман, ул.Животноводческая, д. 26, К.Н.З.у.: 61:32:0600010:8538 |  | 2023 | 0,4 кВ и ниже | 1 | 15 | 39.0907
4180 | 8.2.1. | Установка прибора коммерческого учета электрической энергии (мощности) в точке поставки и монтаж ответвления от ВЛИ к вводу для присоединения жилого дома Мусаевой А.А., расположенного по адресу: Ростовская область, Ремонтненский район, с. Валуевка, ул. Горяинова, д. 4А, к.н.о.: 61:61:17/015/2005-403, к.н.з.у.: 61:32:002101:310 |  | 2023 | 0,4 кВ и ниже | 1 | 15 | 38.8962
4178 | 8.2.1. | Установка прибора коммерческого учета электрической энергии (мощности) в точке поставки и монтаж ответвления от ВЛИ к вводу для присоединения нежилого здания ООО «Виктория», расположенного по адресу: Ростовская область, Цимлянский район, х. Лозной, ул. Аббясева, д. 27А, к.н.з.у.: 61:41:0030101:32 |  | 2023 | 0,4 кВ и ниже | 1 | 12.25 | 38.8272
2642 | 8.2.1. | Установка прибора коммерческого учета электрической энергии (мощности) в точке поставки и монтаж ответвления от ВЛ к вводу для присоединения жилого дома Халакурбанова Г.А., расположенного по адресу: Ростовская область, Заветинский район, п. Спорная, проезд. Ковыльный, д. 6, к.н.з.у.: 61:11:0600006:40 |  | 2023 | 0,4 кВ и ниже | 1 | 9 | 41.2683
2662 | 8.2.1. | Установка прибора коммерческого учета электрической энергии (мощности) в точке поставки и монтаж ответвления от ВЛ к вводу для присоединения жилого дома Магомедова М.М., расположенного по адресу: Ростовская область, Дубовский район, х. Щеглов, ул. Молодежная, д. 5, кв. 1, к.н.о.: 61:9:45:У:00:286 |  | 2023 | 0,4 кВ и ниже | 1 | 15 | 40.0502
4179 | 8.2.1. | Установка прибора коммерческого учета электрической энергии (мощности) в точке поставки и монтаж ответвления от ВЛ к вводу для присоединения объекта крестьянского (фермерского) хозяйства ИП Главы К(Ф)Х Глуходедова Д.О., расположенного по адресу: Ростовская область, Дубовский район, Романовское сельское поселение, в границах кадастрового квартала 61:09:0600005, к.н.з.у.: 61:09:0600005:2045 |  | 2023 | 0,4 кВ и ниже | 1 | 25 | 40.0523
4182 | 8.2.1. | Установка прибора коммерческого учета электрической энергии (мощности) в точке поставки и монтаж ответвления от ВЛ к вводу для присоединения объекта торговли (магазин, торговый центр, прочее) ИП Кудимова В.В., расположенного по адресу: Ростовская область, Волгодонской район, х. Парамонов, ул. Гагарина, д. 22, корп. б, к.н.з.у.: 61:08:0070301:1230 |  | 2023 | 0,4 кВ и ниже | 1 | 15 | 42.8274
2684 | 8.2.1. | Установка прибора коммерческого учета электрической энергии (мощности) в точке поставки и монтаж ответвления от ВЛИ к вводу для присоединения малоэтажной жилой застройки Александровой Т.А., расположенной по адресу: Ростовская область, Волгодонской район, станица Романовская, пер. Изумрудный, д. 22, к.н.з.у.: 61:08:0070114:707 |  | 2023 | 0,4 кВ и ниже | 1 | 1 | 43.2643
4194 | 8.2.1. | Установка прибора коммерческого учета электрической энергии (мощности) в точке поставки и монтаж ответвления от ВЛИ к вводу для присоединения производственного помещения ИП Никулова А.В., расположенного по адресу: Ростовская область, Волгодонской район, 2 350 м юго-западнее дома №2 ул. Пролетарская, станица Дубенцовская, к.н.з.у.: 61:08:0600201:1393 |  | 2023 | 0,4 кВ и ниже | 1 | 15 | 43.8541
4190 | 8.2.1. | Установка прибора коммерческого учета электрической энергии (мощности) в точке поставки и монтаж ответвления от ВЛ к вводу для присоединения торгового павильона ИП Вифлянцева А.Е., расположенного по адресу: Ростовская область, Константиновский район, х. Вифлянцев, ул. Октябрьская, д. 11, к.н.з.у.: 61:17:0070301:334 |  | 2023 | 0,4 кВ и ниже | 1 | 13.54 | 39.6591
4204 | 8.2.1. | Установка прибора коммерческого учета электрической энергии (мощности) в точке поставки и монтаж ответвления от ВЛ к вводу для присоединения базовой станции/оборудования сотовой связи ПАО «Ростелеком»», расположенной по адресу: Ростовская область, Константиновский район, х. Суворов, примерно 71 м по направлению на юго-запад от границ участка по адресу: ул. Солнечная, 4, кв. 1 (к.н. 61:17:0040601:81) к.н.з.у.: 61:17:0040601 |  | 2023 | 0,4 кВ и ниже | 1 | 7.5 | 40.0963
4202 | 8.2.1. | Установка прибора коммерческого учета электрической энергии (мощности) в точке поставки и монтаж ответвления от ВЛ к вводу для присоединения объектов наружного освещения Министерства транспорта Ростовской области, расположенных по адресу: Ростовская область, Константиновский район, х. Трофимов, к.н.з.у.: 61:17:0000000:7156 |  | 2023 | 0,4 кВ и ниже | 1 | 7 | 40.2669
4198 | 8.2.1. | Установка прибора коммерческого учета электрической энергии (мощности) в точке поставки и монтаж ответвления от ВЛ к вводу для присоединения жилого дома ПяткинаА.А., расположенного по адресу:Ростовская область, Ремонтненский район, п.Привольный,ул.Садовая,д. 15, к.н.о.: 61:32:0100101:1606 |  | 2023 | 0,4 кВ и ниже | 1 | 15 | 40.7053
4197 | 8.2.1. | Установка прибора коммерческого учетаэлектрической энергии (мощности) в точке поставки и монтаж ответвления от ВЛ к вводу для присоединения базовой станции/оборудования сотовой связи ПАО«Ростелеком», расположенной по адресу: Ростовская область, Ремонтненский район, х. Раздольный, ул. Центральная, примерно 60 м по направлению на северо-восток от границы участка по адресу: ул. Центральная, 17, К.Н.З.у.:61:32:0050201 |  | 2023 | 0,4 кВ и ниже | 1 | 7.5 | 40.4315
4199 | 8.2.1. | Установка прибора коммерческого учета электрической энергии (мощности) в точке поставки и монтаж ответвления от ВЛ к вводу для присоединения жилого дома Магомедова Ш.М., расположенного по адресу: Ростовская область, Ремонтненский район, с. Валуевка, ул. Восточная, д. 12, к.н.з.у.: 61:32:0600002:4102 |  | 2023 | 0,4 кВ и ниже | 1 | 10 | 42.2239
4192 | 8.2.1. | Установка прибора коммерческого учета электрической энергии (мощности) в точке поставки и монтаж ответвления от ВЛ к вводу для присоединения сарая КРС 000 «Буденновский», расположенного по адресу: Ростовская область, Зимовниковский район, х. Камышев, Отделение 4, животноводческая точка 87, к.н.о.:61:13:0000000:8429 |  | 2023 | 0,4 кВ и ниже | 1 | 15 | 40.9392
2683 | 8.2.1. | Установка прибора коммерческого учетаэлектрической энергии (мощности) в точке поставки и монтаж ответвления отВЛИ к вводу для присоединения жилого дома Бакаевой Л.С., расположенного поадресу: Ростовская область, Заветинский район, х. Мамонкин, ул. Содружества, д.4, к.н.з.у.: 61:11:060301:0000:7:1 |  | 2023 | 0,4 кВ и ниже | 1 | 9 | 38.5404
2691 | 8.2.1. | Установка прибора коммерческого учетаэлектрической энергии (мощности) в точке поставки и монтаж ответвления от ВЛ к вводу для присоединения жилого дома Пяткиной Л.В., расположенного поадресу: Ростовская область, Заветинский район, х. Фомин, ул. Школьная, д. 46,кв. 2, К.Н.О.: 61:11:0080101:0:13/1:0 |  | 2023 | 0,4 кВ и ниже | 1 | 14 | 38.5405
4200 | 8.2.1. | Установка прибора коммерческого учета электрической энергии (мощности) в точке поставки и монтаж ответвления от ВЛ к вводу для присоединения объекта торговли Главы К(Ф)Х Гаджиева М.О., расположенного по адресу: Ростовская область, Заветинский район, с. Тюльпаны, ул. Мира, д. 14, к.н.з.у.: 61:11:0040101:394 |  | 2023 | 0,4 кВ и ниже | 1 | 15 | 38.1212
2682 | 8.2.1. | Установка прибора коммерческого учета электрической энергии (мощности) в точке поставки и монтаж ответвления от ВЛИ к вводу для присоединения гаража Бережновой Ю.А., расположенного по адресу: Ростовская область, Мартыновский район, слобода Большая Орловка, ул. Дорожная, д. 29 в, к.н.з.у.: 61:20:0600011:1047 |  | 2023 | 0,4 кВ и ниже | 1 | 10 | 42.3573
4205 | 8.2.1. | Установка прибора коммерческого учета электрической энергии (мощности) в точке поставки и монтаж ответвления от ВЛ к вводу для присоединения малоэтажной жилой застройки (Индивидуальный жилой дом/Садовый/Дачный дом) Тарарина А.Ю.,расположенной по адресу: Ростовская область, Мартыновский район, п.Речной,ул.Молодежная,д. 12, кв. 1, к.н.з.у.: 61:35:0050701:39 |  | 2023 | 0,4 кВ и ниже | 1 | 10 | 43.0179
4195 | 8.2.1. | Установка прибора коммерческого учета электрической энергии (мощности) в точке поставки и монтаж ответвления от ВЛИ к вводу для присоединения объекта медицинского учреждения (здание/помещение медицинской организации) ГБУРО «ЦРБ» в Цимлянском районе, расположенного по адресу: Ростовская область, Цимлянский район, х. Карповский, восточнее земельного участка с к.н. 61:41:0070401:53, к.н.з.у.: 61:41:0070401:343 |  | 2023 | 0,4 кВ и ниже | 1 | 15 | 39.4786
4196 | 8.2.1. | Установка прибора коммерческого учета электрической энергии (мощности) в точке поставки и монтаж ответвления от ВЛИ к вводу для присоединения объекта медицинского учреждения (здание/помещение медицинской организации) ГБУРО «ЦРБ» в Цимлянском районе, расположенного по адресу: Ростовская область, Цимлянский район, станица Хорошевская, ул. Центральная, к.н.з.у.: 61:41:0020202:475 |  | 2023 | 0,4 кВ и ниже | 1 | 15 | 39.4864
2714 | 8.2.1. | Установка прибора коммерческого учета электрической энергии (мощности) в точке поставки и монтаж ответвления от ВЛ к вводу для присоединения малоэтажной жилой застройки (Индивидуальный жилой дом/Садовый/Дачный дом) Хамдиева К.В., расположенной по адресу: Ростовская область, Волгодонской район, х. Лагутники, ул. Луговая, д. 26, к.н.з.у.: 61:08:0070209:685 |  | 2023 | 0,4 кВ и ниже | 1 | 14 | 40.6228
4208 | 8.2.1. | Установка прибора коммерческого учета электрической энергии (мощности) в точке поставки и монтаж ответвления от ВЛИ к вводу для присоединения жилого дома Мешкова А.В., расположенного по адресу: Ростовская область, Волгодонской район, станица Романовская, ул. Одесская, д. 5, к.н.з.у.: 61:08:0600601:3839 |  | 2023 | 0,4 кВ и ниже | 1 | 15 | 41.1782
4206 | 8.2.1. | Установка прибора коммерческого учета электрической энергии (мощности) в точке поставки и монтаж ответвления от ВЛИ к вводу для присоединения малоэтажной жилой застройки Айдинова И.С., расположенной по адресу: Ростовская область, Волгодонской район, х. Погожев, ул. Школьная, д. 30, к.н.з.у.: 61:08:0070401:164 |  | 2023 | 0,4 кВ и ниже | 1 | 15 | 41.8288
2727 | 8.2.1. | Установка прибора коммерческого учета электрической энергии (мощности) в точке поставки и монтаж ответвления от ВЛИ к вводу для присоединения жилого дома Кириченко Д.С., расположенного по адресу: Ростовская область, Волгодонской район, станица Романовская, ул. 75 лет Победы, д. 9, к.н.з.у.: 61:08:0600601:4566 |  | 2023 | 0,4 кВ и ниже | 1 | 10 | 42.1278
4207 | 8.2.1. | Установка прибора коммерческого учета электрической энергии (мощности) в точке поставки и монтаж ответвления от ВЛИ к вводу для присоединения малоэтажной жилой застройки Гончарова Е.А., расположенной по адресу: Ростовская область, Волгодонской район, станица Романовская, ул. Забазновой, д. 21, к.н.з.у.: 61:08:0070113:207 |  | 2023 | 0,4 кВ и ниже | 1 | 15 | 42.1277
4080 | 8.2.1. | Установка прибора коммерческого учета электрической энергии (мощности) в точке поставки для присоединения телятника Гейдарова С.А.о., расположенного по адресу: Ростовская область, Волгодонской район, 0,25 км на запад от ул. Юбилейная, х. Рябичев, к.н.з.у.: 61:08:0600501:383 |  | 2023 | 0,4 кВ и ниже | 1 | 72 | 49.2267
2759 | 8.2.1. | Установка прибора коммерческого учета электрической энергии (мощности) в точке поставки и монтаж ответвления от ВЛИ к вводу для присоединения жилого дома Романюк Н.Б., расположенного по адресу: Ростовская область, Волгодонской район, х. Парамонов, ул. Гагарина, д. 24, к.н.з.у.: 61:08:0070301:554 |  | 2023 | 0,4 кВ и ниже | 1 | 7 | 38.9802
2762 | 8.2.1. | Установка прибора коммерческого учета электрической энергии (мощности) в точке поставки и монтаж ответвления от ВЛИ к вводу для присоединения малоэтажной жилой застройки Семенова В.П., расположенной по адресу: Ростовская область, Волгодонской район, станица Романовская, пер. Советский, д. 117, кв. 1, к.н.з.у.: 61:08:0070115:10 |  | 2023 | 0,4 кВ и ниже | 1 | 15 | 40.4553
4203 | 8.2.1. | Установка прибора коммерческого учета электрической энергии (мощности) в точке поставки и монтаж ответвления от ВЛ к вводу для присоединения антенно-мачтового сооружения 52232-11-61-0-1 АО «ПБК», расположенного по адресу: Ростовская область, Константиновский район, х. Белянский, ул. Центральная, участок в 35м от дома №13, к.н.з.у.: 61:17:0040201 |  | 2023 | 0,4 кВ и ниже | 1 | 15 | 42.4254
4213 | 8.2.1. | Установка прибора коммерческого учетаэлектрической энергии (мощности) в точке поставки и монтаж ответвления от ВЛ к вводу для присоединения жилого дома Сулейманова м.з.,расположенного по адресу: Ростовская область, Ремонтненский район, с.Первомайское, ул. Северная, д. 6, К.н.О.: 61:32:124:1:5:506А, К.Н.З.у.:61:32:124:1:50 |  | 2023 | 0,4 кВ и ниже | 1 | 15 | 41.0215
4211 | 8.2.1. | Установка прибора коммерческого учета электрической энергии (мощности) в точке поставки и монтаж ответвления от ВЛИ к вводу для присоединения малоэтажной жилой застройки Гаджиалиева Ш.О., расположенной по адресу: Ростовская область, Зимовниковский район, п. Большая Поляна, ул. Курганная, д. 5, к.н.з.у.: 61:13:0030201:7 |  | 2023 | 0,4 кВ и ниже | 1 | 15 | 40.4067
4212 | 8.2.1. | Установка прибора коммерческого учета электрической энергии (мощности) в точке поставки и монтаж ответвления от ВЛ к вводу для присоединения производственного здания/помещения (к.н.о.: 61:13:0600007:1534), расположенного по адресу: Ростовская область, Зимовниковский район, примерно 120 м. по направлению на юго-запад от ориентира х. Пенчуков, к.н.з.у.: 61:13:0600007:1723 ООО "Полярная звезда" |  | 2023 | 0,4 кВ и ниже | 1 | 25 | 41.0468
4215 | 8.2.1. | Установка прибора коммерческого учетаэлектрической энергии (мощности) в точке поставки и монтаж ответвления отВЛИ к вводу для присоединения малоэтажной жилой застройки Абубакаровой М. И-А., расположенной по адресу: Ростовская область, Заветинского район, х. Фрунзе, ул. Центральная, д. 6, кв. 1, к.н.о.: 61:11:0050401:472 |  | 2023 | 0,4 кВ и ниже | 1 | 15 | 41.474
2766 | 8.2.1. | Установка прибора коммерческого учета электрической энергии (мощности) в точке поставки и монтаж ответвления от ВЛ к вводу для присоединения малоэтажной жилой застройки Бакаевой З.Б., расположенной по адресу: Ростовская область, Заветинского район, х. Савдя, ул. Молодежная, д. 3, кв. 1, к.н.о.: 61:11:0060101:1448 |  | 2023 | 0,4 кВ и ниже | 1 | 9 | 40.7167
4216 | 8.2.1. | Установка прибора коммерческого учетаэлектрической энергии (мощности) в точке поставки и монтаж ответвления отВЛИ к вводу для присоединения малоэтажной жилой застройки Ефимова Д.И.,расположенной по адресу: Ростовская область, Заветинского район, х.Шебалин, проезд Животноводческий, д. 7, к.н.о.: 61:11:0600001:1418 |  | 2023 | 0,4 кВ и ниже | 1 | 15 | 41.211
4095 | 8.2.1. | Установка прибора коммерческого учета электрической энергии (мощности) в точке поставки и монтаж ответвления от ВЛ к вводу для присоединения нежилой застройки (хозяйственная постройка,нежилое здание) Исаев Ю.М., расположенной по адресу: Ростовская область,Заветинский район, с. Киселевка, ул. Центральная, д. 27, к.н.з.у.:61:11:060002:1667 |  | 2023 | 0,4 кВ и ниже | 1 | 6 | 48.212
4086 | 8.2.1. | Установка прибора коммерческого учета электрической энергии (мощности) в точке поставки и монтаж ответвления от ВЛИ к вводу для присоединения коровника на 400 голов Вершинина Н.Г., расположенной по адресу: Ростовская область, Мартыновский район, п. Абрикосовый, в 490м юго-западнее земельного участка, расположенного по адресу: п.Абрикосовый, ул. Школьная, д.4, к.н.о.:61:20:0020201:1015, к.н.з.у.:61:20:0020201:1365 |  | 2023 | 0,4 кВ и ниже | 1 | 15 | 46.9882
4214 | 8.2.1. | Установка прибора коммерческого учета электрической энергии (мощности) в точке поставки и монтаж ответвления от ВЛ к вводу для присоединения малоэтажной жилой застройки (Индивидуальный жилой дом/Садовый/Дачный дом) Макаровой Ю.С., расположенной по адресу: Ростовская область, Мартыновский район, х. Новоселовка, ул. Советская, д. 7, кв. 3, к.н.з.у.: 61:20:0070101:2904 |  | 2023 | 0,4 кВ и ниже | 1 | 15 | 35.8373
4223 | 8.2.1. | Установка прибора коммерческого учета электрической энергии (мощности) в точке поставки и монтаж ответвления от ВЛ к вводу для присоединения малоэтажной жилой застройки Абрамчук А.С., расположенной по адресу: Ростовская область, Волгодонской район, станица Романовская, пер. Кожанова, д. 1Б, к.н.з.у.: 61:08:0070121:517 |  | 2023 | 0,4 кВ и ниже | 1 | 10 | 39.5527
4221 | 8.2.1. | Установка прибора коммерческого учета электрической энергии (мощности) в точке поставки и монтаж ответвления от ВЛ к вводу для присоединения малоэтажной жилой застройки Поповой Е.А., расположенной по адресу: Ростовская область, Волгодонской район, х.Потапов, пер. Кооперативный, д. 3а, к.н.з.у.: 61:08:0040106:853 |  | 2023 | 0,4 кВ и ниже | 1 | 15 | 40.1989
4217 | 8.2.1. | Установка прибора коммерческого учета электрической энергии (мощности) в точке поставки и монтаж ответвления от ВЛ к вводу для присоединения малоэтажной жилой застройки Кушнир Д.В., расположенной по адресу: Ростовская область, Волгодонской район, станица Каргальская, ул. Набережная, д. 9, к.н.з.у.: 61:08:0000000:3928 |  | 2023 | 0,4 кВ и ниже | 1 | 15 | 41.1548
4219 | 8.2.1. | Установка прибора коммерческого учета электрической энергии (мощности) в точке поставки и монтаж ответвления от ВЛИ к вводу для присоединения малоэтажной жилой застройки (Индивидуальный жилой дом/Садовый/Дачный дом) Мельниченко Ю.М., расположенной по адресу: Ростовская область, г. Волгодонск, ул. Отдыха, д. 39в25, к.н.з.у.: 61:48:0020101:1552 |  | 2023 | 0,4 кВ и ниже | 1 | 15 | 40.1989
4224 | 8.2.1. | Установка прибора коммерческого учета электрической энергии (мощности) в точке поставки и монтаж ответвления от ВЛ к вводу для присоединения жилого дома Казаряна С.А., расположенного по адресу: Ростовская область, Волгодонской район, станица Большовская, ул. Мира, д. 15а, к.н.з.у.: 61:08:0030202:53 |  | 2023 | 0,4 кВ и ниже | 1 | 15 | 41.2455
4230 | 8.2.1. | Установка прибора коммерческого учета электрической энергии (мощности) в точке поставки и монтаж ответвления от ВЛИ к вводу для присоединения жилого дома Воробьева С.В., расположенного по адресу: Ростовская область, Константиновский район, х. Старая Станица, ул. Донская, д. 3, к.н.з.у.: 61:17:0050501:193 |  | 2023 | 0,4 кВ и ниже | 1 | 10 | 41.5263
4231 | 8.2.1. | Установка прибора коммерческого учета электрической энергии (мощности) в точке поставки и монтаж ответвления от ВЛИ к вводу для присоединения автомобильной дороги «г. Шахты – г. Цимлянск» - х. Белянский – пос. Стычновский» Министерства транспорта Ростовской области, расположенной по адресу: Ростовская область, Константиновский район, х. Белянский, (км 12+683,0 – км 14+000,0 км), к.н.з.у.: 61:17:0040201:461 |  | 2023 | 0,4 кВ и ниже | 1 | 6 | 41.5285
2778 | 8.2.1. | Установка прибора коммерческого учета электрической энергии (мощности) в точке поставки и монтаж ответвления от ВЛ к вводу для присоединения малоэтажной жилой застройки (индивидуальный жилой дом/садовый/дачный дом) Садового С.С., расположенной по адресу: Ростовская область, Константиновский район, станица Николаевская, ул. Победы, д. 14, к.н.з.у.: 61:17:0050101:2116 |  | 2023 | 0,4 кВ и ниже | 1 | 15 | 41.4183
4232 | 8.2.1. | Установка прибора коммерческого учета электрической энергии (мощности) в точке поставки и монтаж ответвления от ВЛ к вводу для присоединения здания ПТО ИП главы К(Ф)Х Тимощенко Г.Я., расположенного по адресу: Ростовская область, Ремонтненский район, с. Подгорное, ул. Шолохова, д. 14, к.н.о.: 61:32:060000:9372, к.н.з.у.: 61:32:060000:9374 |  | 2023 | 0,4 кВ и ниже | 1 | 15 | 42.7588
2793 | 8.2.1. | Установка прибора коммерческого учета электрической энергии (мощности) в точке поставки и монтаж ответвления от ВЛ к вводу для присоединения жилого дома Шапошниковой Л.В., расположенного по адресу: Ростовская область, Зимовниковский район, х. Петухов, ул. Еременко, д. 70А, к.н.з.у.: 61:13:0020602:243 |  | 2023 | 0,4 кВ и ниже | 1 | 5 | 40.3146
4226 | 8.2.1. | Установка прибора коммерческого учета электрической энергии (мощности) в точке поставки и монтаж ответвления от ВЛ к вводу для присоединения малоэтажной жилой застройки Абдуллаева М.М., расположенной по адресу: Ростовская область, Заветинский район, с. Тюльпаны, ул. Мира, д. 17, к.н.о.: 61:11:0040101:1006 |  | 2023 | 0,4 кВ и ниже | 1 | 15 | 40.1963
2810 | 8.2.1. | Установка прибора коммерческого учета электрической энергии (мощности) в точке поставки и монтаж ответвления от ВЛ к вводу для присоединения малоэтажной жилой застройки (Индивидуальный жилой дом/Садовый/Дачный дом) Зузиева С.Ш., расположенной по адресу: Ростовская область, Заветинский район, с. Кичкино, ул. Быковского, д. 14, к.н.з.у.: 61:11:0030101:737 |  | 2023 | 0,4 кВ и ниже | 1 | 9 | 38.7712
2792 | 8.2.1. | Установка прибора коммерческого учета электрической энергии (мощности) в точке поставки и монтаж ответвления от ВЛИ к вводу для присоединения малоэтажной жилой застройки (Индивидуальный жилой дом/Садовый/Дачный дом) Бакаева Р.И., расположенной по адресу: Ростовская область, Заветинский район, х. Мамонкин, ул. Содружества, д. 3, кв. 1, к.н.о.: 61:11:0060301:55 |  | 2023 | 0,4 кВ и ниже | 1 | 7 | 38.7711
4235 | 8.2.1. | Установка прибора коммерческого учета электрической энергии (мощности) в точке поставки и монтаж ответвления от ВЛ к вводу для присоединения складского здания/помещения Максакова С.Н., расположенного по адресу: Ростовская область, Мартыновский район, слобода Большая Орловка, пер. Мостовой, д. 20, к.н.з.у.: 61:20:0020101:1018, к.н.о.: 61:20:0020101:10090 |  | 2023 | 0,4 кВ и ниже | 1 | 15 | 43.2852
4229 | 8.2.1. | Установка прибора коммерческого учета электрической энергии (мощности) в точке поставки и монтаж ответвления от ВЛИ к вводу для присоединения малоэтажной жилой застройки (индивидуальный жилой дом) Гуликян Л.Т., расположенного по адресу: Ростовская область, Цимлянский район, х. Лозной, ул. Мира, д. 58, к.н.з.у.: 61:41:0030108:31 |  | 2023 | 0,4 кВ и ниже | 1 | 15 | 38.9493
2809 | 8.2.1. | Установка прибора коммерческого учета электрической энергии (мощности) в точке поставки и монтаж ответвления от ВЛ к вводу для присоединения малоэтажной жилой застройки (индивидуальный жилой дом/садовый/дачный дом) Курбановой Л.Ш, расположенной по адресу: Ростовская область, Цимлянский район, х. Черкасский, ул. Центральная, д. 29, к.н.з.у.: 61:41:0050301:19 |  | 2023 | 0,4 кВ и ниже | 1 | 10 | 39.0458
327 | 8.2.1. | Установка коммерческого учета электрической энергии (мощности) в точке поставки и установка шкафа 0,4 кВ по присоединению жилого дома Крохиной Л.А., расположенного по адресу: Ростовская область, Цимлянский район, станица Красноярская, пер. Комсомольский, д. 33, кадастровый номер земельного участка 61:41:020122:0036 |  | 2023 | 0,4 кВ и ниже | 1 | 10 | 43.9532
4227 | 8.2.1. | Установка прибора коммерческого учета электрической энергии (мощности) в точке поставки и монтаж ответвления от ВЛИ к вводу для присоединения жилого дома Гвоздь Г.Н., расположенного по адресу: Ростовская область, Дубовский район, х. Кривский, ул. Гвардейская, д. 4, к.н.з.у.: 61:09:0060401:57 |  | 2023 | 0,4 кВ и ниже | 1 | 10 | 38.3484
3623 | 8.2.1. | Строительство участка ВЛИ-0,4 кВ от опоры №7 ВЛИ 0,4 кВ №1 КТП 8608 ВЛ 6 кВ №14 ПС 35 кВ Романовская и установка прибора коммерческого учета электрической энергии (мощности) в точке поставки для присоединения малоэтажной жилой застройки Дмитриева А.Н., расположенной по адресу: Ростовская область, Волгодонской район, станица Романовская, ул. 75 лет Победы, д. 50, к.н.з.у. 61:08:0600601:4607 (ориентировочная протяженность ЛЭП 0,02 км) |  | 2023 | 0,4 кВ и ниже | 1 | 15 | 45
4020 | 8.2.1. | Строительство участка ВЛИ-0,4 кВ от опоры №19 ВЛ-0,4 кВ №2 КТП 8183 ВЛ-10 кВ №7 ПС 35 кВ Рябичевская и установка прибора коммерческого учета электрической энергии (мощности) в точке поставки для присоединения здания Администрации Рябичевского сельского поселения, расположенного по адресу: Ростовская область, Волгодонской район, х. Рябичев, ул. Советская, д. 47, к.н.з.у. 61:08:0030103:69 (ориентировочная протяженность ЛЭП 0,03 км) |  | 2023 | 0,4 кВ и ниже | 1 | 13.5 | 55.6258
3990 | 8.2.1. | Строительство участка ВЛИ-0,4 кВ от опоры №9 ВЛ-0,4 кВ №2 КТП-8599/160 кВА ВЛ-6 кВ №5 ПС 35/6 кВ Романовская, с установкой шкафа 0,4 кВ, и обеспечение коммерческим учетом электрической энергии (мощности) в точке поставки по присоединению жилого дома Бубнович С.П., расположенного по адресу: Ростовская область, Волгодонской район, станица Романовская, пер. Рубиновый, д. 14, кадастровый номер земельного участка 61:08:0070114:540 (ориентировочная протяженность ЛЭП 0,1 км) |  | 2023 | 0,4 кВ и ниже | 1 | 10 | 36.7224
3992 | 8.2.1. | Строительство участка ВЛИ-0,4 кВ от опоры №21 ВЛ-0,4 кВ №2 КТП-8560/100 кВА ВЛ-6 кВ №1 ПС 35/6 кВ НС-12, с установкой шкафа 0,4 кВ, и обеспечение коммерческим учетом электрической энергии (мощности) в точке поставки по присоединению дачного домика Банькина Ю.С., расположенного по адресу: Ростовская область, Волгодонской район, сдт. Юбилейное, кадастровый номер земельного участка 61:08:0601901:1004 (ориентировочная протяженность ЛЭП 0,09 км) |  | 2023 | 0,4 кВ и ниже | 1 | 15 | 30.7143
3996 | 8.2.1. | Строительство участка ВЛИ-0,4 кВ от опоры №1/16 ВЛ-0,4 кВ №1 КТП-8396/160 кВА по ВЛ-6 кВ №11 ПС 35/6 кВ Шлюзовая, с установкой шкафа 0,4 кВ, и обеспечение коммерческим учетом электрической энергии (мощности) в точке поставки по присоединению квартиры Мисько Н.П., расположенной по адресу: Ростовская область, Волгодонской район, х. Лагутники, ул. Кооперативная, д. 25, кв. 2, кадастровый номер земельного участка 61:08:0070201:69 (ориентировочная протяженность ЛЭП 0,015 км) |  | 2023 | 0,4 кВ и ниже | 1 | 15 | 43.5364
4014 | 8.2.1. | Строительство участка ВЛИ-0,4 кВ от вновь установленной опоры вновь построенной ВЛИ-0,4 кВ от вновь установленной ТП-6/0,4 кВ по ВЛ-6 кВ №1 ПС 35/6 кВ Романовская (по договору ТП №61-1-20-00520025 от 13.07.2020г), с установкой шкафа 0,4 кВ, и обеспечение коммерческим учетом электрической энергии (мощности) в точке поставки и установка шкафа 0,4 кВ по присоединению спального домика Дёмина Е.В., расположенного по адресу: Ростовская область, г. Волгодонск, ул. Отдыха, д. 67, к.н. 61:48:0020101:1217 (ориентировочная протяженность ЛЭП 0,02 км) |  | 2023 | 0,4 кВ и ниже | 1 | 15 | 56.2696
3902 | 8.2.1. | Строительство участка ВЛИ-0,4 кВ от опоры №6 ВЛ 0,4 кВ №2 КТП 8011 ВЛ 10 кВ №7 ПС 35 кВ Рябичевская и установка прибора коммерческого учета электрической энергии (мощности) в точке поставки для присоединения жилого дома Бычкова В.Н., расположенного по адресу: Ростовская область, Волгодонской район, х. Рябичев, ул. Белинского, д. 21, к.н.з.у. 61:08:0030101:19 (ориентировочная протяженность ЛЭП 0,065 км) |  | 2023 | 0,4 кВ и ниже | 1 | 10 | 32.6913
561 | 8.2.1. | Строительство участка ВЛИ-0,4 кВ от опоры №13 ВЛ 0,4 кВ №1 КТП 8450 ВЛ 6 кВ №5 ПС 35 кВ Романовская и установка прибора коммерческого учета электрической энергии (мощности) в точке поставки для присоединения жилого дома Макаровой Т.И., расположенного по адресу: Ростовская область, Волгодонской район, станица Романовская, ул. Юбилейная, д. 40, к.н.з.у. 61:08:00701112:426 (ориентировочная протяженность ЛЭП 0,09 км) |  | 2023 | 0,4 кВ и ниже | 1 | 5 | 41.0043
3812 | 8.2.1. | Строительство участка ВЛИ-0,4 кВ от вновь установленной опоры вновь построенной ВЛИ-0,4 кВ от вновь установленной ТП-6/0,4 кВ по ВЛ-6 кВ №15 ПС 35 кВ Романовская (по договорам ТП №61-1-21-00567599 от 02.04.2021г, №61-1-21-00567577 от 02.04.2021г, №61-1-21-00567591 от 02.04.2021г, №61-1-21-00567603 от 02.04.2021г) и установка прибора коммерческого учета электрической энергии (мощности) в точке поставки для присоединения жилого дома Гордиенко Е.Ю., расположенного по адресу: Ростовская область, Волгодонской район, станица Романовская, ул. Шолохова, д. 24, к.н.з.у. 61:08:0600601:4998 (ориентировочная протяженность ЛЭП 0,02 км) |  | 2023 | 0,4 кВ и ниже | 1 | 15 | 54.5244
3942 | 8.2.1. | Строительство участка ВЛИ-0,4 кВ от опоры №1/2 ВЛИ-0,4 кВ №1 КТП 8594 ВЛ 6 кВ №5 ПС 35 кВ Романовская и установка прибора коммерческого учета электрической энергии (мощности) в точке поставки для присоединения жилого дома Пикулевой Е.В., расположенного по адресу: Ростовская область, Волгодонской район, станица Романовская, ул. Ленина, д. 111, к.н.з.у. 61:08:0070128:951 (ориентировочная протяженность ЛЭП 0,035 км) |  | 2023 | 0,4 кВ и ниже | 1 | 10 | 50.6472
3950 | 8.2.1. | Строительство участка ВЛИ-0,4 кВ от опоры № 12 ВЛ-0,4 кВ №3 КТП 8483 ВЛ 6 кВ №5 ПС 35 кВ Романовская и установка прибора коммерческого учета электрической энергии (мощности) в точке поставки для присоединения жилого дома Бакунца П.М., расположенного по адресу: Ростовская область, Волгодонской район, станица Романовская, пер. Колхозный, д. 76а, к.н.з.у. 61:08:0070127:606 (ориентировочная протяженность ЛЭП 0,085 км) |  | 2023 | 0,4 кВ и ниже | 1 | 15 | 36.5527
608 | 8.2.1. | Строительство участка ВЛИ-0,4 кВ от опоры №2/16 ВЛИ 0,4 кВ №2 КТП 8108 ВЛ 10 кВ №4 ПС 35 кВ Виноградная и установка прибора коммерческого учета электрической энергии (мощности) в точке поставки для присоединения жилого дома Кравчук А.В., расположенного по адресу: Ростовская область, Волгодонской район, п. Виноградный, ул. Молодежная, д. 30, к.н.з.у. 61:08:0000000:3832 (ориентировочная протяженность ЛЭП 0,03 км) |  | 2023 | 0,4 кВ и ниже | 1 | 15 | 45.6597
3963 | 8.2.1. | Строительство участка ВЛИ-0,4 кВ от опоры №3 ВЛ-0,4 кВ №1 КТП 8472 ВЛ-6 кВ №14 ПС 35 кВ Романовская и установка прибора коммерческого учета электрической энергии (мощности) в точке поставки для присоединения жилого дома Михайловой Г.А., расположенного по адресу: Ростовская область, Волгодонской район, станица Романовская, ул. Ленина, д. 14 а, к.н.з.у. 61:08:0070106:826 (ориентировочная протяженность ЛЭП 0,02 км) |  | 2023 | 0,4 кВ и ниже | 1 | 15 | 67.9205
3924 | 8.2.1. | Строительство ВЛИ-0,4 кВ от РУ 0,4 кВ №2 КТП 8608 ВЛ 6 кВ №14 ПС 35 кВ Романовская и установка прибора коммерческого учета электрической энергии (мощности) в точке поставки для присоединения индивидуального жилого дома Осипик Е.Г., расположенного по адресу: Ростовская область, Волгодонской район, станица Романовская, ул. 75 лет Победы, д. 32, к.н.з.у. 61:08:0600601:4589 (ориентировочная протяженность ЛЭП 0,07 км) |  | 2023 | 0,4 кВ и ниже | 1 | 15 | 39.2374
3811 | 8.2.1. | Строительство участка ВЛИ-0,4 кВ от вновь установленной опоры вновь построенной ВЛИ-0,4 кВ от вновь установленной ТП-6/0,4 кВ по ВЛ-6 кВ №15 ПС 35 кВ Романовская (по договорам ТП №61-1-21-00567599 от 02.04.2021г, №61-1-21-00567577 от 02.04.2021г, №61-1-21-00567591 от 02.04.2021г, №61-1-21-00567603 от 02.04.2021г) и установка прибора коммерческого учета электрической энергии (мощности) в точке поставки для присоединения индивидуального жилого дома Овчаровой А.Ю., расположенного по адресу: Ростовская область, Волгодонской район, станица Романовская, ул. Шолохова, д. 12, к.н.з.у. 61:08:0600601:4985 (ориентировочная протяженность ЛЭП 0,025 км) |  | 2023 | 0,4 кВ и ниже | 1 | 15 | 77.9413
3527 | 8.2.1. | Строительство участка ВЛИ-0,4 кВ от опоры №7 ВЛ 0,4 кВ №1 КТП 8333 ВЛ 6 кВ №14 ПС 35 кВ Романовская и установка прибора коммерческого учета электрической энергии (мощности) в точке поставки для присоединения жилого дома Мололкина А.П., расположенного по адресу: Ростовская область, Волгодонской район, станица Романовская, ул. Одесская, д. 22, к.н.з.у.: 61:08:0600601:3880 (ориентировочная протяженность ЛЭП 0,02 км) |  | 2023 | 0,4 кВ и ниже | 1 | 15 | 31.7702
3622 | 8.2.1. | Строительство участка ВЛИ-0,4 кВ от РУ 0,4 кВ №2 КТП 8342 ВЛ 6 кВ №1 ПС 35 кВ Романовская и установка прибора коммерческого учета электрической энергии (мощности) в точке поставки для присоединения малоэтажной жилой застройки Гончаровой А.П., расположенной по адресу: Ростовская область, Волгодонской район, х. Парамонов, ул. Гагарина, д. 84, к.н.з.у.: 61:08:0070302:170 (ориентировочная протяженность ЛЭП 0,099 км) |  | 2023 | 0,4 кВ и ниже | 1 | 15 | 46.8506
3533 | 8.2.1. | Строительство участка ВЛИ-0,4 кВ от опоры №10 ВЛ 0,4 кВ №1 КТП 8086 ВЛ 10 кВ №1 ПС 35 кВ Донская и установка прибора коммерческого учета электрической энергии (мощности) в точке поставки для присоединения нежилой застройки ИП Гаджиева Р.Х., расположенной по адресу: Ростовская область, Волгодонской район, п. Краснодонский, ул. Центральная, д. 12, к.н.з.у. 61:08:0060301:680 (ориентировочная протяженность ЛЭП 0,05 км) |  | 2023 | 0,4 кВ и ниже | 1 | 15 | 48.8439
3713 | 8.2.1. | Строительство участка ВЛИ-0,4 кВ от опоры №18 ВЛИ 0,4 кВ №1 КТП 1509 ВЛ 10 кВ №5 ПС 35 кВ Лозновская и установка прибора коммерческого учета электрической энергии (мощности) в точке поставки для присоединения жилого дома Переверзева И.А., расположенного по адресу: Ростовская область, Цимлянский район, х. Лозной, ул. Грушевая, д. 28, к.н.з.у. 61:41:0600011:2007 (ориентировочная протяженность ЛЭП 0,03 км) |  | 2023 | 0,4 кВ и ниже | 1 | 15 | 53.5469
3532 | 8.2.1. | Строительство участка ВЛИ-0,4 кВ от опоры №24 ВЛ 0,4 кВ №2 КТП 1355 ВЛ 10 кВ №5 ПС 110 кВ Искра и установка прибора коммерческого учета электрической энергии (мощности) в точке поставки для присоединения жилого дома Гончарова И.А., расположенного по адресу: Ростовская область, Цимлянский район, х. Паршиков, ул. Солнечная, д. 13а, к.н.з.у. 61:41:0050402:419 (ориентировочная протяженность ЛЭП 0,03 км) |  | 2023 | 0,4 кВ и ниже | 1 | 15 | 51.5228
3721 | 8.2.1. | Строительство участка ВЛИ-0,4 кВ от опоры №2/5 ВЛ 0,4 кВ №1 КТП 1443 ВЛ 10 кВ №5 ПС 110 кВ Цимлянская и установка прибора коммерческого учета электрической энергии (мощности) в точке поставки для присоединения малоэтажной жилой застройки (индивидуального жилого дома/садового/дачного дома) Ивановой Е.А., расположенной по адресу: Ростовская область, Цимлянский район, п. Саркел, по юго-западной границе примыкает к земельному участку с к.н. 61:41:0011105:120, к.н.з.у. 61:41:0011105:169 (ориентировочная протяженность ЛЭП 0,03 км) |  | 2023 | 0,4 кВ и ниже | 1 | 15 | 55.13
1079 | 8.2.1. | Строительство участка ВЛИ-0,4 кВ от вновь установленной опоры вновь построенной ВЛИ-0,4 кВ от вновь установленной ТП-6/0,4 кВ по ВЛ-6 кВ №15 ПС 35 кВ Романовская (по договору ТП №61-1-21-00567599 от 02.04.2021г) и установка прибора коммерческого учета электрической энергии (мощности) в точке поставки для присоединения малоэтажной жилой застройки Каплиева Р.А., расположенной по адресу: Ростовская область, Волгодонской район, станица Романовская, ул. Шолохова, 18, к.н.з.у. 61:08:0600601:4991 (ориентировочная протяженность ЛЭП 0,025 км) |  | 2023 | 0,4 кВ и ниже | 1 | 15 | 50.933
1109 | 8.2.1. | Строительство участка ВЛИ-0,4 кВ от опоры №3/7 ВЛ 0,4 кВ №3 КТП 8109 ВЛ 10 кВ №5 ПС 35 кВ Виноградная и установка прибора коммерческого учета электрической энергии (мощности) в точке поставки для присоединения малоэтажной жилой застройки Ярцевой Е.Н., расположенной по адресу: Ростовская область, Волгодонской район, п. Победа, ул. Юбилейная, д. 1, к.н.з.у. 61:08:0060103:251 (ориентировочная протяженность ЛЭП 0,099 км) |  | 2023 | 0,4 кВ и ниже | 1 | 15 | 47.0661
3554 | 8.2.1. | Строительство участка ВЛИ-0,4 кВ от опоры №5/4 ВЛ 0,4 кВ №3 КТП 8105 ВЛ 10 кВ №4 ПС 35 кВ Виноградная и установка прибора коммерческого учета электрической энергии (мощности) в точке поставки для присоединения малоэтажной жилой застройки Поляковой О.В., расположенной по адресу: Ростовская область, Волгодонской район, п. Виноградный, ул. Юбилейная, д. 14б, к.н.з.у. 61:08:0601301:546 (ориентировочная протяженность ЛЭП 0,03 км) |  | 2023 | 0,4 кВ и ниже | 1 | 15 | 29.5829
1157 | 8.2.1. | Строительство участка ВЛИ-0,4 кВ от опоры №9 ВЛ 0,4 кВ №1 КТП 8176 ВЛ 10 кВ №1 ПС 35 кВ Донская и установка прибора коммерческого учета электрической энергии (мощности) в точке поставки для присоединения малоэтажной жилой застройки Зюбы А.Н., расположенной по адресу: Ростовская область, Волгодонской район, п. Краснодонский, ул. Южная, д. 11, к.н.з.у. 61:08:0600901:616 (ориентировочная протяженность ЛЭП 0,03 км) |  | 2023 | 0,4 кВ и ниже | 1 | 15 | 51.1595
965 | 8.2.1. | Строительство участка ВЛИ-0,4 кВ от опоры №5 ВЛ 0,4 кВ №3 КТП 8378 ВЛ 6 кВ №2 ПС 35 кВ Потаповская и установка прибора коммерческого учета электрической энергии (мощности) в точке поставки для присоединения малоэтажной жилой застройки Мериакри Т.А., расположенной по адресу: Ростовская область, Волгодонской район, х. Потапов, ул. Гагарина, 35А, к.н.з.у. 61:08:0040110:1432 (ориентировочная протяженность ЛЭП 0,088 км) |  | 2023 | 0,4 кВ и ниже | 1 | 15 | 47.3577
1110 | 8.2.1. | Строительство участка ВЛИ-0,4 кВ от опоры №13 ВЛ 0,4 кВ №1 КТП 8534 ВЛ 6 кВ №11 ПС 35 кВ Шлюзовая и установка прибора коммерческого учета электрической энергии (мощности) в точке поставки для присоединения малоэтажной жилой застройки Андрющенко М.А., расположенной по адресу: Ростовская область, Волгодонской район, х. Лагутники, ул. Луговая, д. 19а, к.н.з.у. 61:08:0070209:406 (ориентировочная протяженность ЛЭП 0,07 км) |  | 2023 | 0,4 кВ и ниже | 1 | 15 | 51.9576
3260 | 8.2.1. | Строительство ВЛИ-0,4 кВ от опоры №1 ВЛИ 0,4 кВ № 1 КТП 8523 ВЛ 6 кВ №1 ПС 35кВ Романовская и установка прибора коммерческого учета электрической энергии (мощности) в точке поставки для присоединения базовой станции Акционерное общество «ПБК»., расположенного по адресу: Ростовская обл, г. Волгодонск, ул. Отдыха, в 45 м от участка с кадастровым № 61:48:0020101:1855. (ориентировочная протяженность ЛЭП 0,080 км) |  | 2023 | 0,4 кВ и ниже | 1 | 15 | 45.5892
3257 | 8.2.1. | Строительство участка ВЛИ-0,4 кВ от опоры №1/3 ВЛ-0,4 кВ №1 КТП-8379 ВЛ-6 кВ №2 ПС 35 кВ Потаповская и установка прибора коммерческого учета электрической энергии (мощности) в точке поставки, монтажом ответвления от ВЛИ к вводу, для присоединения жилого дома Сухоноса А.Ф., расположенного по адресу: Ростовская область, Волгодонской район, х. Потапов, ул. Комсомольская, д. 67а, к.н.з.у. 61:08:0040103:417 (ориентировочная протяженность ЛЭП 0,05 км) |  | 2023 | 0,4 кВ и ниже | 1 | 15 | 50.1182
591 | 8.2.1. | Строительство участка ВЛИ-0,4 кВ от опоры №11 ВЛ 0,4 кВ №2 КТП 7390 ВЛ 10 кВ №4 ПС 35 кВ Николаевская и установка прибора коммерческого учета электрической энергии (мощности) в точке поставки для присоединения жилого дома Бордачевой Е.А., расположенного по адресу: Ростовская область, Константиновский район, станица Николаевская, ул. Максима Горького, д. 5, к.н.з.у. 61:17:050101:2107 (ориентировочная протяженность ЛЭП 0,06 км) |  | 2023 | 0,4 кВ и ниже | 1 | 10 | 61.0011
1188 | 8.2.1. | Строительство участка ВЛИ-0,4 кВ от опоры №14 ВЛ 0,4 кВ №1 КТП 7035 ВЛ 10 кВ №2 ПС 35 кВ Нижне-Журавская и установка прибора коммерческого учета электрической энергии (мощности) в точке поставки для присоединения жилого дома Сумцова В.П., расположенного по адресу: Ростовская область, Константиновский район, х. Авилов, ул. Садовая, д. 43, к.н.з.у. 61:17:0020101:290 (ориентировочная протяженность ЛЭП 0,045 км) |  | 2023 | 0,4 кВ и ниже | 1 | 10 | 65.1402
3271 | 8.2.1. | Строительство участка ВЛИ-0,4 кВ от опоры №1/3 ВЛИ 0,4 кВ №1 КТП 7215 ВЛ 10 кВ №24 ПС 110 кВ КГУ и установка прибора коммерческого учета электрической энергии (мощности) в точке поставки, с монтажом ответвления от ВЛИ к вводу, для присоединения дома отдыха ИП Кравченко Н.М, расположенного по адресу: Ростовская область, Константиновский район, г. Константиновск, ул. Правобережная, д. 23Д, к.н.з.у.: 61:17:0600017:852 (ориентировочная протяженность ЛЭП 0,085 км) |  | 2023 | 0,4 кВ и ниже | 1 | 15 | 59.953
1172 | 8.2.1. | Строительство участка ВЛИ-0,4 кВ от опоры №1/1 ВЛ 0,4 кВ №2 КТП 7191 ВЛ 10 кВ №24 ПС 110 кВ КГУ и установка прибора коммерческого учета электрической энергии (мощности) в точке поставки для присоединения жилого дома Осипян К.Г., расположенного по адресу: Ростовская область, Константиновский район, х. Ведерников, ул. Донская, д. 15А, к.н.з.у. 61:17:0000000:7792 (ориентировочная протяженность ЛЭП 0,09 км) |  | 2023 | 0,4 кВ и ниже | 1 | 15 | 57.291
922 | 8.2.1. | Строительство участка ВЛИ-0,4 кВ от опоры №2/3 ВЛ 0,4 кВ №3 КТП 7163 ВЛ 10 кВ №5 ПС 35 кВ Савельевская и установка прибора коммерческого учета электрической энергии (мощности) в точке поставки для присоединения жилого дома Дементьевой О.А., расположенного по адресу: Ростовская область, Константиновский район, х. Гапкин, ул. Центральная, д. 34, к.н.з.у. 61:17:0040101:766 (ориентировочная протяженность ЛЭП 0,023 км) |  | 2023 | 0,4 кВ и ниже | 1 | 10 | 61.7943
3537 | 8.2.1. | Строительство участка ВЛИ-0,4 кВ от опоры №3/4 ВЛ 0,4 кВ №4 КТП 6102 ВЛ 10 кВ №6 ПС 110 кВ Мартыновская и установка прибора коммерческого учета электрической энергии (мощности) в точке поставки для присоединения жилого дома Сураилиди В.Я., расположенного по адресу: Ростовская область, Мартыновский район, х. Арбузов, ул. Краснопартизанская, д. 10-а, к.н.з.у. 61:20:0080201:2687 (ориентировочная протяженность ЛЭП 0,025 км) |  | 2023 | 0,4 кВ и ниже | 1 | 15 | 52.6503
3918 | 8.2.1. | Строительство участка ВЛИ-0,4 кВ от опоры №13 ВЛ 0,4 кВ №3 КТП-5420 ВЛ 10 кВ №9 ПС 35 кВ Федосеевская и установка прибора коммерческого учета электрической энергии (мощности) в точке поставки для присоединения жилого дома Ташуевой Л.Г, расположенного по адресу: Ростовская область Заветинский район, х. Воротилов, ул. Зеленая, д. 4, к.н.з.у. 61:11:0070201:13 (ориентировочная протяженность ЛЭП 0,017 км) |  | 2023 | 0,4 кВ и ниже | 1 | 10 | 59.8795
4022 | 8.2.1. | Строительство ВЛИ-0,4 кВ от РУ 0,4 кВ КТП-5546 ВЛ 10 кВ №9 ПС 35 кВ Отары и установка прибора коммерческого учета электрической энергии (мощности) в точке поставки для присоединения артезианской скважины Администрации Заветинского района Ростовской области, расположенной по адресу: Ростовская область, Заветинский район, х. Савдя, к.н.з.у. 61:11:0060101:1725 (ориентировочная протяженность ЛЭП 0,04 км) |  | 2023 | 0,4 кВ и ниже | 1 | 14.8 | 32.2276
4017 | 8.2.1. | Строительство участка ВЛИ-0,4 кВ от опоры №2 ВЛ-0,4 кВ №1 КТП-5237 ВЛ 10 кВ №9 ПС 35 кВ Отары и установка прибора коммерческого учета электрической энергии (мощности) в точке поставки для присоединения буровой на воду скважины Администрации Заветинского района Ростовской области, расположенной по адресу: Ростовская область, Заветинский район, х. Савдя, пер. Школьный, д. 1а, к.н.з.у. 61:11:0060101:1512 (ориентировочная протяженность ЛЭП 0,04 км) |  | 2023 | 0,4 кВ и ниже | 1 | 14.7 | 61.5253
3205 | 8.2.1. | Строительство ВЛИ-0,4 кВ от РУ-0,4 кВ вновь установленной ТП-10/0,4 кВ ВЛ-10 кВ №5 ПС 35 кВ Лозновская (по договору №61-1-20-00547475 от 26.11.2020г), с установкой шкафа 0,4 кВ, и обеспечение коммерческим учетом электрической энергии (мощности) в точках поставки по присоединению стройцеха ИП Камбур-Оглы И.Б., расположенного по адресу: РО, Цимлянский район, п. Сосенки, ул. Центральная, д. 58, к.н.з.у. 61:41:0600011:122 (ориентировочная протяженность ЛЭП 0,39 км) |  | 2023 | 0,4 кВ и ниже | 1 | 15 | 84.3622
1226 | 8.2.1. | Строительство участка ВЛИ-0,4 кВ от опоры №6 ВЛ 0,4 кВ №3 КТП 1381 ВЛ 10 кВ №5 ПС 35 кВ Лозновская и установка прибора коммерческого учета электрической энергии (мощности) в точке поставки для присоединения жилого дома Алиева П.И.о., расположенного по адресу: Ростовская область, Цимлянский район, п. Дубравный, ул. Дальняя, д. 1-б, к.н.з.у. 61:41:0030404:307 (ориентировочная протяженность ЛЭП 0,03 км) |  | 2023 | 0,4 кВ и ниже | 1 | 5 | 22.2182
3749 | 8.2.1. | Строительство участка ВЛИ-0,4 кВ от опоры №2/9 ВЛИ 0,4 кВ №2 КТП-1509 ВЛ 10 кВ №5 ПС 35 кВ Лозновская и установка прибора коммерческого учета электрической энергии (мощности) в точке поставки для присоединения жилого дома Бочарова В.В., расположенного по адресу: Ростовская область, Цимлянский район, х. Лозной, ул. Абрикосовая, д. 60, к.н.з.у. 61:41:0600011:1063 (ориентировочная протяженность ЛЭП 0,04 км) |  | 2023 | 0,4 кВ и ниже | 1 | 15 | 51.8002
3266 | 8.2.1. | Строительство участка ВЛИ-0,4 кВ от опоры №1/1 ВЛ 0,4 кВ №2 КТП 1629 ВЛ 10 кВ №17 ПС 110 кВ Цимлянская и установка прибора коммерческого учета электрической энергии (мощности) в точке поставки, с монтажом ответвления от ВЛИ к вводу, для присоединения объекта наружного освещения Администрации Красноярского сельского поселения, расположенного по адресу: Ростовская область, Цимлянский район, станица Красноярская, ул. Спортивная, земельный участок 1а, к.н.з.у.: 61:41:0020128:539 (ориентировочная протяженность ЛЭП 0,04 км) |  | 2023 | 0,4 кВ и ниже | 1 | 15 | 54.038
3256 | 8.2.1. | Строительство участка ВЛИ-0,4 кВ от опоры №1/3 ВЛ 0,4 кВ №1 КТП 1366 ВЛ 10 кВ №1 ПС 35 кВ ЖБИ и установка прибора коммерческого учета электрической энергии (мощности) в точке поставки для присоединения малоэтажной жилой застройки Следневой О.О., расположенной по адресу: Ростовская область, Цимлянский район, станица Красноярская, ул. Набережная, д. 19, к.н.з.у. 61:41:0020113:837 (ориентировочная протяженность ЛЭП 0,03 км) |  | 2023 | 0,4 кВ и ниже | 1 | 15 | 53.5053
455 | 8.2.1. | Строительство участка ВЛИ-0,4 кВ от опоры №1/22 ВЛ 0,4 кВ №2 КТП-1372 ВЛ 10 кВ №17 ПС 110 кВ Цимлянская и установка прибора коммерческого учета электрической энергии (мощности) в точке поставки для присоединения жилого дома Левченко Л.А., расположенного по адресу: Ростовская область, Цимлянский район, станица Красноярская, пер. Западный, д. 32, к.н.з.у. 61:41:0020123:118 (ориентировочная протяженность ЛЭП 0,22 км) |  | 2023 | 0,4 кВ и ниже | 1 | 11.5 | 51.1452
711 | 8.2.1. | Строительство участка ВЛИ-0,4 кВ от опоры №1 ВЛ-0,4 кВ №1 КТП-3378 ВЛ 10 кВ №4 ПС 110 кВ Малая Лучка и установка прибора коммерческого учета электрической энергии (мощности) в точке поставки для присоединения жилого дома Шерстюк Т.Б., расположенного по адресу: Ростовская область, Дубовский район, х. Алдабульский, ул. Морская, д. 10, к.н.з.у. 61:09:0600002:1412 (ориентировочная протяженность ЛЭП 0,34 км) |  | 2023 | 0,4 кВ и ниже | 1 | 10 | 104.2279
3203 | 8.2.1. | Строительство участка ВЛИ-0,4 кВ от опоры №15 ВЛ-0,4 кВ №3 КТП 2448 ВЛ-10 кВ №5 ПС 35 кВ Улановская и установка прибора коммерческого учета электрической энергии (мощности) в точке поставки для присоединения базовой станции сотовой связи БС-2769 ООО «Т2 Мобайл», расположенной по адресу: Ростовская область, Зимовниковский район, п. Красностепной, ул. Школьная, д. 10а, к.н.з.у. 61:13:0100108 (ориентировочная протяженность ЛЭП 0,03 км) |  | 2023 | 0,4 кВ и ниже | 1 | 7.5 | 55.363
4030 | 8.2.1. | Строительство участка ВЛИ-0,4 кВ от опоры №1 ВЛ-0,4 кВ №1 КТП 8002 ВЛ 10 кВ №1 ПС 35 кВ Рябичевская и установка прибора коммерческого учета электрической энергии (мощности) в точке поставки для присоединения производственного здания Гейдарова С.А.о., расположенного по адресу: Ростовская область, Волгодонской район, х. Рябичев, 250 м западнее ж.д. №43 ул. Юбилейная, х. Рябичев, к.н.з.у. 61:08:0600501:384 (ориентировочная протяженность ЛЭП 0,025 км) |  | 2023 | 0,4 кВ и ниже | 1 | 30 | 53.085
3275 | 8.2.1. | Строительство ВЛИ-0,4 кВ от РУ 0,4 кВ КТП 7181 ВЛ 10 кВ №24 ПС 110 кВ КГУ и установка прибора коммерческого учета электрической энергии (мощности) в точке поставки, с монтажом ответвления от ВЛИ к вводу, для присоединения объекта туристической отрасли (гостиница, база отдыха, гостевой дом, прочее) ИП Задорожной Т.А., расположенного по адресу: Ростовская область, Константиновский район, г. Константиновск, ул. Правобережная, д. 1-а, к.н.з.у.: 61:17:0010225:29 (ориентировочная протяженность ЛЭП 0,03 км) |  | 2023 | 0,4 кВ и ниже | 1 | 15 | 48.268
3279 | 8.2.1. | Строительство участка ВЛИ-0,4 кВ от опоры №10 ВЛ 0,4 кВ №1 КТП 7132 ВЛ 10 кВ №21 ПС 110 кВ КГУ и установка прибора коммерческого учета электрической энергии (мощности) в точке поставки, с монтажом ответвления от ВЛИ к вводу, для присоединения здания магазина ИП Лапкиной М.В., расположенного по адресу: Ростовская область, Константиновский район, х. Камышный, ул. Мира, д. 10, к.н.з.у.: 61:17:0030201:201 (ориентировочная протяженность ЛЭП 0,025 км) |  | 2023 | 0,4 кВ и ниже | 1 | 15 | 63.8284
336 | 8.2.1. | Строительство участка ВЛИ-0,4 кВ от опоры №3 ВЛ-0,4 кВ №3 КТП-7174 по ВЛ 10 кВ №2 ПС 35 кВ Савельевская и установка прибора коммерческого учета электрической энергии (мощности) в точке поставки для присоединения жилого дома Коренева С.А., расположенного по адресу: Ростовская область, Константиновский район, х. Савельев, ул. Степная, д. 4/1, кадастровый номер земельного участка 61:17:0040501:339 (ориентировочная протяженность ЛЭП 0,25 км) |  | 2023 | 0,4 кВ и ниже | 1 | 15 | 47.794
932 | 8.2.1. | Строительство участка ВЛИ-0,4 кВ от опоры №3/12 ВЛ 0,4 кВ №1 КТП 7149 ВЛ 10 кВ №3 ПС 35 кВ Богоявленская и установка прибора коммерческого учета электрической энергии (мощности) в точке поставки для присоединения жилого дома Рулловой Н.В., расположенного по адресу: Ростовская область, Константиновский район, станица Богоявленовская, ул. Садовая, д. 1, к.н.з.у. 61:17:0030101:995 (ориентировочная протяженность ЛЭП 0,063 км)» |  | 2023 | 0,4 кВ и ниже | 1 | 10 | 63.9609
597 | 8.2.1. | Строительство участка ВЛИ-0,4 кВ от вновь установленной опоры вновь построенного участка ВЛИ-0,4 кВ от опоры №13 ВЛИ 0,4 кВ №1 ЗТП 7218 ВЛ 10 кВ №26 ПС 110 кВ КГУ (по договору ТП № 61-1-21-00608213 от 25.10.2021г.) и установка прибора коммерческого учета электрической энергии (мощности) в точке поставки для присоединения административно-бытового здания ИП Арутюняна А.Л., расположенного по адресу: Ростовская область, Константиновский район, Константиновское городское поселение, 0,2 км восточнее х. Ведерников, к.н.з.у. 61:17:0600017:837 (ориентировочная протяженность ЛЭП 0,26 км) |  | 2023 | 0,4 кВ и ниже | 1 | 15 | 58.2279
1120 | 8.2.1. | Строительство участка ВЛИ-0,4 кВ от опоры №20 ВЛ 0,4 кВ №2 КТП 7156 ВЛ 10 кВ №7 ПС 35 кВ Богоявленская и установка прибора коммерческого учета электрической энергии (мощности) в точке поставки для присоединения дачного дома Борисова Г.М., расположенного по адресу: Ростовская область, Константиновский район, станица Богоявленская, ул. Парковая, д. 64а, к.н.з.у. 61:17:0030101:2549 (ориентировочная протяженность ЛЭП 0,035 км) |  | 2023 | 0,4 кВ и ниже | 1 | 15 | 58.8819
4053 | 8.2.1. | Строительство ВЛИ-0,4 кВ от РУ-0,4 кВ КТП-7013 ВЛ 10 кВ №15 ПС 110 кВ Константиновская и установка прибора коммерческого учета электрической энергии (мощности) в точке поставки для присоединения складского здания /помещения ООО «Костины Горы», расположенного по адресу: Ростовская область, Константиновский район, х. Костино-Горский, в 15 км от г. Константиновска по направлению на северо-запад, к.н.з.у. 61:17:0600010:1366 (ориентировочная протяженность ЛЭП 0,022 км) |  | 2023 | 0,4 кВ и ниже | 1 | 15 | 52.8493
592 | 8.2.1. | Строительство участка ВЛИ-0,4 кВ от опоры №2 ВЛ 0,4 кВ №1 КТП 5320 ВЛ 10 кВ №5 ПС 35 кВ Никольская и установка прибора коммерческого учета электрической энергии (мощности) в точке поставки для присоединения жилого дома Багаева С-У.А., расположенного по адресу: Ростовская область, Заветинский район, х. Фрунзе, ул. Майская, д. 10, к.н.з.у. 61:11:0050401:80 (ориентировочная протяженность ЛЭП 0,3 км) |  | 2023 | 0,4 кВ и ниже | 1 | 10 | 105.9929
3227 | 8.2.1. | Строительство ВЛИ-0,4 кВ от РУ-0,4 кВ КТП 5020 ВЛ 10 кВ №13 ПС 110 кВ Заветинская и установка прибора коммерческого учета электрической энергии (мощности) в точке поставки для присоединения нежилого здания ИП главы К(Ф)Х Беденко Е.А., расположенного по адресу: Ростовская область, Заветинский район, с. Заветное, к.н.з.у. 61:11:0600005:1259 (ориентировочная протяженность ЛЭП 0,547 км) |  | 2023 | 0,4 кВ и ниже | 1 | 15 | 42.1082
944 | 8.2.1. | Строительство участка ВЛИ-0,4 кВ от опоры №1/1 ВЛ 0,4 кВ №2 КТП 3202 ВЛ 10 кВ №2 ПС 35 кВ Комиссаровская и установка прибора коммерческого учета электрической энергии (мощности) в точке поставки для присоединения малоэтажной жилой застройки (Индивидуального жилого дома/Садового/Дачного дома) Кукса Н.Н., расположенной по адресу: Ростовская область, Дубовский район, х. Сиротский, ул. Центральная, д. 19, кв. 1, к.н.з.у. 61:09:0090101:1923 (ориентировочная протяженность ЛЭП 0,3 км) |  | 2023 | 0,4 кВ и ниже | 1 | 10 | 94.8346
570 | 8.2.1. | Строительство участка ВЛИ-0,4 кВ от опоры №6 ВЛ 0,4 кВ №2 КТП 1602 ВЛ 10 кВ №1 ПС 35 кВ Антоновская и установка прибора коммерческого учета электрической энергии (мощности) в точке поставки для присоединения жилого дома Коваленко М.В., расположенного по адресу: Ростовская область, Цимлянский район, станица Терновская, пер. Весенний, д. 13/13, к.н.з.у. 61:41:0060304:13 (ориентировочная протяженность ЛЭП 0,3 км) |  | 2023 | 0,4 кВ и ниже | 1 | 11.5 | 104.5524
469 | 8.2.1. | Строительство участка ВЛИ-0,4 кВ от опоры №4 ВЛ 0,4 кВ №2 КТП-1681 ВЛ 10 кВ №5 ПС 35 кВ Лозновская и установка прибора коммерческого учета электрической энергии (мощности) в точке поставки для присоединения жилого дома Деревянко Н.Л., расположенного по адресу: Ростовская область, Цимлянский район, п. Дубравный, ул. Заречная, д. 2а, к.н.з.у. 61:41:030404:0065 (ориентировочная протяженность ЛЭП 0,12 км) |  | 2023 | 0,4 кВ и ниже | 1 | 11.5 | 56.0087
3289 | 8.2.1. | Строительство ВЛИ-0,4 кВ от РУ-0,4 кВ КТП 1559 ВЛ 10 кВ №5 РП 10 кВ Маркинская ПС 110 кВ Черкассы и установка прибора коммерческого учета электрической энергии (мощности) в точке поставки, с монтажом ответвления от ВЛИ к вводу, для присоединения зерносклада ИП главы К(Ф)Х Попова И.Н., расположенного по адресу: Ростовская область, Морозовский район, западнее х. Великанов, в 300 м от ул. Великанова, 15, к.н.з.у.: 61:24:0600021:668 (ориентировочная протяженность ЛЭП 0,090 км) |  | 2023 | 0,4 кВ и ниже | 1 | 15 | 52.0535
4037 | 8.2.1. | Строительство участка ВЛИ-0,4 кВ от опоры №3 ВЛ 0,4 кВ №3 КТП 1441 ВЛ 10 кВ №6 РП 10 кВ Маркинская ПС 110 кВ Черкассы и установка прибора коммерческого учета электрической энергии (мощности) в точке поставки, с монтажом ответвления от ВЛИ к вводу, для присоединения антенно-мачтового сооружения 61-14485 АО «Первая Башенная Компания», расположенного по адресу: Ростовская область, Цимлянский район, станица Маркинская, ул. Социалистическая, участок в 70 м на юг от дома №10, площадью 25 м2 в кадастровом квартале 61:41:0050108 (ориентировочная протяженность ЛЭП 0,03 км) |  | 2023 | 0,4 кВ и ниже | 1 | 15 | 52.0227
2830 | 8.2.1. | Строительство участка ВЛИ-0,4 кВ от опоры №1 ВЛ-0,4 кВ №4 КТП-6624/400 кВА ВЛ-6 кВ №6 ПС 110/35/6 кВ Обливная, с установкой шкафа 0,4 кВ, и обеспечение коммерческим учетом электрической энергии (мощности) в точке поставки по присоединению нежилого здания (коровника двухрядного) ИП главы К(Ф)Х Ахмедова А.Н., расположенного по адресу: Ростовская область, Мартыновский район, х. Лесной, примерно в 340 м по направлению на юго-восток от земельного участка х. Лесной ул. Центральная, д. 2-а, кадастровый номер земельного участка 61:20:0060401:3133 (ориентировочная протяженность ЛЭП 0,299 км) |  | 2023 | 0,4 кВ и ниже | 1 | 15 | 102.6077
775 | 8.2.1. | Строительство участка ВЛИ-0,4 кВ от опоры №24 ВЛ 0,4 кВ №1 КТП 6167 ВЛ 10 кВ №4 ПС 110 кВ Несмеяновская и установка прибора коммерческого учета электрической энергии (мощности) в точке поставки для присоединения водонапорной скважины МУП ЖКХ «Мартыновское» Мартыновского района, расположенной по адресу: Ростовская область, Мартыновский район, х. Несмеяновка, ул. Несмеяновская, д. 122, к.н.з.у. 61:20:0070701:1718 (ориентировочная протяженность ЛЭП 0,27 км) |  | 2023 | 0,4 кВ и ниже | 1 | 4 | 115.8564
699 | 8.2.1. | Строительство ВЛИ-0,4 кВ от РУ 0,4 кВ КТП 6010 ВЛ 6 кВ №6 ПС 110 кВ НС-1 и установка прибора коммерческого учета электрической энергии (мощности) в точке поставки для присоединения зернотока ИП Миненка А.Д., расположенного по адресу: Ростовская область, Мартыновский район, х. Ильинов, примерно в 85 м от автодороги подъезд к х. Веселый и профильной дороги по направлению на северо-восток, к.н.о. 61:20:0040101:3973 (ориентировочная протяженность ЛЭП 0,05 км) |  | 2023 | 0,4 кВ и ниже | 1 | 15 | 49.4931
1162 | 8.2.1. | Строительство участка ВЛИ-0,4 кВ от опоры №3/5 ВЛИ-0,4 кВ №2 КТП-6484 ВЛ-10 кВ №1 ПС 35 кВ Рассвет и установка прибора коммерческого учета электрической энергии (мощности) в точке поставки, монтажом ответвления от ВЛИ к вводу, для присоединения склада ИП Лозового И.Ф., расположенного по адресу: Ростовская область, Мартыновский район, п. Абрикосовый, к.н.з.у. 61:20:0020201:1594 (ориентировочная протяженность ЛЭП 0,05 км) |  | 2023 | 0,4 кВ и ниже | 1 | 15 | 49.6752
1091 | 8.2.1. | Строительство участка ВЛИ-0,4 кВ от опоры №7 ВЛ 0,4 кВ №1 КТП 6402 ВЛ 10 кВ №3 ПС 110 кВ Комаровская и установка прибора коммерческого учета электрической энергии (мощности) в точке поставки для присоединения гаража Воробьева П.Н., расположенного по адресу: Ростовская область, Мартыновский район, слобода Большая Орловка, ул. Строительная, 7, к.н.з.у. 61:20:0020101:1235 (ориентировочная протяженность ЛЭП 0,015 км) |  | 2023 | 0,4 кВ и ниже | 1 | 15 | 71.1576
794 | 8.2.1. | Строительство участка ВЛИ-0,4 кВ от опоры №14 ВЛ 0,4 кВ №1 КТП 6085 ВЛ 10 кВ №12 ПС 110 кВ Мартыновская и установка прибора коммерческого учета электрической энергии (мощности) в точке поставки для присоединения административного/офисного здания ИП Ермоченко В.Н., расположенного по адресу: Ростовская область, Мартыновский район, х. Засальский, ул. Ленина, д. 69, к.н.з.у. 61:20:0080301:376 (ориентировочная протяженность ЛЭП 0,18 км |  | 2023 | 0,4 кВ и ниже | 1 | 15 | 50.6392
4018 | 8.2.1. | Строительство участка ВЛИ-0,4 кВ от опоры №8 ВЛИ 0,4 кВ №1 СТП 8317 ВЛ 6 кВ №1 ПС 35 кВ Романовская и установка прибора коммерческого учета электрической энергии (мощности) в точке поставки для присоединения садового дома Цыбульняк Н.П., расположенного по адресу: Ростовская область, г. Волгодонск, ул. Отдыха, д. 37б22, к.н.з.у. 61:48:0020101:1848 (ориентировочная протяженность ЛЭП 0,03 км) |  | 2023 | 0,4 кВ и ниже | 1 | 10 | 26.8734
432 | 8.2.1. | Строительство участка ВЛИ-0,4 кВ от опоры №18 ВЛ-0,4 кВ №1 КТП 8499 ВЛ 6 кВ №7 ПС 35 кВ Романовская и установка прибора коммерческого учета электрической энергии (мощности) в точке поставки для присоединения дачного дома Уткиной Н.Ю., расположенного по адресу: Ростовская область, Волгодонской район, станица Романовская, сдт. «Энергетик», к.н.з.у. 61:08:0600601:2353 (ориентировочная протяженность ЛЭП 0,175 км) |  | 2023 | 0,4 кВ и ниже | 1 | 10 | 47.1799
1311 | 8.2.1. | Строительство участка ВЛИ-0,4 кВ от опоры №15 ВЛ 0,4 кВ №1 КТП 8608 ВЛ 6 кВ №14 ПС 35 кВ Романовская и установка прибора коммерческого учета электрической энергии (мощности) в точке поставки, с монтажом ответвления от ВЛИ к вводу, для присоединения дачного дома Недовис С.Н., расположенного по адресу: Ростовская область, Волгодонской район, сдт. Энергетик, к.н.з.у.: 61:08:0600601:1969 (ориентировочная протяженность ЛЭП 0,099 км) |  | 2023 | 0,4 кВ и ниже | 1 | 5 | 47.5701
1372 | 8.2.1. | Строительство участка ВЛИ-0,4 кВ от опоры №15 ВЛ 0,4 кВ №1 КТП 8608 ВЛ 6 кВ №14 ПС 35 кВ Романовская и установка прибора коммерческого учета электрической энергии (мощности) в точке поставки, с монтажом ответвления от ВЛИ к вводу, для присоединения малоэтажной жилой застройки (индивидуальный жилой дом/садовый/дачный дом) Бакунца К.П., расположенного по адресу: Ростовская область, Волгодонской район, станица Романовская, сдт. Энергетик, к.н.з.у.: 61:08:0600601:2011 (ориентировочная протяженность ЛЭП 0,16 км) |  | 2023 | 0,4 кВ и ниже | 1 | 5 | 48.7705
3290 | 8.2.1. | Строительство участка ВЛИ-0,4 кВ от опоры №1 ВЛ 0,4 кВ №1 КТП 7001 ВЛ 10 кВ №15 ПС 110 кВ Константиновская и установка прибора коммерческого учета электрической энергии (мощности) в точке поставки для присоединения подкачивающей станции воды с насосом подводящего водопровода к объекту: «Строительство инновационной молочной фермы» АО «Донское молоко», расположенной по адресу: Ростовская область, Константиновский район, г. Константиновск, АО «Ленинский путь», АО «Холмистое», поле 11, к.н.з.у. 61:17:0600010:3225 (ориентировочная протяженность ЛЭП 0,073 км) |  | 2023 | 0,4 кВ и ниже | 1 | 15 | 58.8808
4038 | 8.2.1. | Строительство участка ВЛИ-0,4 кВ от опоры №3 ВЛ 0,4 кВ №1 КТП 2304 ВЛ 10 кВ №1 ПС 110 кВ Глубокинская и установка прибора коммерческого учета электрической энергии (мощности) в точке поставки, с монтажом ответвления от ВЛИ к вводу, для присоединения антенно-мачтового сооружения 61-14998 АО «Первая Башенная Компания», расположенного по адресу: Ростовская область, Зимовниковский район, х. Глубокий, ул. Садовая, вблизи д. 27 (ориентировочная протяженность ЛЭП 0,025 км) |  | 2023 | 0,4 кВ и ниже | 1 | 15 | 51.0801
3292 | 8.2.1. | Строительство участка ВЛИ-0,4 кВ от опоры №5/2 ВЛИ 0,4 кВ №2 КТП 8493 ВЛ 6 кВ №5 ПС 35 кВ Романовская и установка прибора коммерческого учета электрической энергии (мощности) в точке поставки для присоединения объекта торговли (магазин, торговый центр, прочее) ИП Рыжкиной Е.А., расположенного по адресу: Ростовская область, Волгодонской район, станица Романовская, пер. Кожанова, д. 32, к.н.з.у. 61:08:0070105:19 (ориентировочная протяженность ЛЭП 0,06 км) |  | 2023 | 0,4 кВ и ниже | 1 | 15 | 67.1466
4031 | 8.2.1. | Строительство участка ВЛИ-0,4 кВ от опоры №9 ВЛ-0,4 кВ №2 КТП-8607 ВЛ-6 кВ №1 ПС 35 кВ Романовская и установка прибора коммерческого учета электрической энергии (мощности) в точке поставки, монтажом ответвления от ВЛИ к вводу, для присоединения объекта наружного освещения Самохина В.М., расположенного по адресу: Ростовская область, г. Волгодонск, ул. Отдыха, д. 31в, к.н.з.у.: 61:48:0020101:1862 (ориентировочная протяженность ЛЭП 0,02 км) |  | 2023 | 0,4 кВ и ниже | 1 | 20 | 53.6917
2844 | 8.2.1. | Строительство участка ВЛИ-0,4 кВ от вновь установленной опоры вновь построенной ВЛИ-0,4 кВ от опоры №12 ВЛИ 0,4 кВ №2 КТП 8608 ВЛ 6 кВ №14 ПС 35 кВ Романовская (по договору ТП №61-1-22-00666289 от 06.09.2022г.) и установка прибора коммерческого учета электрической энергии (мощности) в точке поставки, с монтажом ответвления от ВЛИ к вводу, для присоединения малоэтажной жилой застройки Астафьевой Е.В., расположенной по адресу: Ростовская область, Волгодонской район, станица Романовская, ул. 75 лет Победы, д. 84, к.н.з.у.: 61:08:0600601:5296 (ориентировочная протяженность ЛЭП 0,05 км) |  | 2023 | 0,4 кВ и ниже | 1 | 15 | 60.5179
1601 | 8.2.1. | Строительство участка ВЛИ-0,4 кВ от опоры №1/6 ВЛ 0,4 кВ №2 КТП 8389 ВЛ 6 кВ №6 ПС 35 кВ Потаповская и установка прибора коммерческого учета электрической энергии (мощности) в точке поставки для присоединения малоэтажной жилой застройки Поболь А.Л., расположенной по адресу: Ростовская область, Волгодонской район, х. Потапов, ул. Юбилейная, д. 18Е, к.н.з.у. 61:08:0040110:1448 (ориентировочная протяженность ЛЭП 0,025 км) |  | 2023 | 0,4 кВ и ниже | 1 | 15 | 69.9621
3105 | 8.2.1. | Строительство участка ВЛИ-0,4 кВ от опоры №28 ВЛ-0,4 кВ №1 КТП-8044 ВЛ-10 кВ №11 ПС 35 кВ Рябичевская и установка прибора коммерческого учета электрической энергии (мощности) в точке поставки, монтажом ответвления от ВЛИ к вводу, для присоединения объекта крестьянского (фермерского) хозяйства ИП Вифлянцева В.П., расположенного по адресу: Ростовская область, Волгодонской район, 2750 м северо-западнее, 1550 м юго-западнее, 1350 м юго-восточнее дома №11 ул. Северина х. Ясырев, к.н.з.у.: 61:08:0601601:1069 (ориентировочная протяженность ЛЭП 0,2 км) |  | 2023 | 0,4 кВ и ниже | 1 | 35 | 48.0192
3193 | 8.2.1. | Строительство ВЛИ-0,4 кВ от РУ-0,4 кВ КТП-7001/160 кВА ВЛ-10 кВ №15 ПС 110/35/10 кВ Константиновская, с установкой шкафа 0,4 кВ, и обеспечение коммерческим учетом электрической энергии (мощности) в точке поставки по присоединению жилого дома Политюк Д.Ю., расположенного по адресу: Ростовская область, Константиновский район, садоводческое товарищество «Зимовное» земельный участок №2, кадастровый номер земельного участка: 61:17:0500301:4 (ориентировочная протяженность ЛЭП 0,705 км)» |  | 2023 | 0,4 кВ и ниже | 1 | 15 | 93.0125
3251 | 8.2.1. | Строительство участка ВЛИ-0,4 кВ от опоры №15 ВЛ 0,4 кВ №3 КТП 6198 ВЛ 10 кВ №6 ПС 110 кВ Мартыновская и установка прибора коммерческого учета электрической энергии (мощности) в точке поставки для присоединения административного/офисного здания ИП Ермакова Н.Ю., расположенного по адресу: Ростовская область, Мартыновский район, х. Кривой Лиман, северо-западнее х. Кривой Лиман, к.н.з.у. 61:20:0600020:2195 (ориентировочная протяженность ЛЭП 0,18 км) |  | 2023 | 0,4 кВ и ниже | 1 | 15 | 51.0721
990 | 8.2.1. | Строительство ВЛИ-0,4 кВ от РУ 0,4 кВ КТП 4198 по ВЛ 10 кВ №7 ПС 110 кВ Приволенская и установка прибора коммерческого учета электрической энергии (мощности) в точке поставки для присоединения жилого дома Умиевой И.С., расположенного по адресу: Ростовская область, Ремонтненский район, п. Привольный, ул. Прудовая, д. 5, к.н.о. 61:61:17/022/2008-028, к.н.з.у.: 61:32:100101:3 (ориентировочная протяженность ЛЭП 0,37 км) |  | 2023 | 0,4 кВ и ниже | 1 | 10 | 97.3195
726 | 8.2.1. | Строительство участка ВЛИ-0,4 кВ от опоры №18 ВЛ-0,4 кВ №1 КТП 4231 ВЛ 10 кВ №7 ПС 35 кВ Киевская и установка прибора коммерческого учета электрической энергии (мощности) в точке поставки для присоединения жилого дома Сулейманова М.М., расположенного по адресу: Ростовская область, Ремонтненский район, х. Раздольный, ул. Центральная, д.1, к.н.о.: 61:32:0050201:198, к.н.з.у. 61:32:0050201:198 (ориентировочная протяженность ЛЭП 0,41 км) |  | 2023 | 0,4 кВ и ниже | 1 | 10 | 105.6617
2863 | 8.2.1. | Строительство участка ВЛИ-0,4 кВ от опоры №13 ВЛИ-0,4 кВ №1 КТП 7046 ВЛ 10 кВ №2 ПС 35 кВ Нижне-Журавская и установка прибора коммерческого учета электрической энергии (мощности) в точке поставки, с монтажом ответвления от ВЛИ к вводу, для присоединения малоэтажной жилой застройки (индивидуальный жилой дом/садовый/дачный дом) Угрюмова В.Е., расположенной по адресу: Ростовская область, Константиновский район, х. Хрящевский, ул. Набережная, д. 3, к.н.з.у.: 61:17:0020601:1279 (ориентировочная протяженность ЛЭП 0,05 км) |  | 2023 | 0,4 кВ и ниже | 1 | 15 | 51.8659
3303 | 8.2.1. | Строительство ВЛИ-0,4 кВ от РУ-0,4 кВ КТП 4448 ВЛ 10 кВ №7 ПС 35 кВ Краснопартизанская и установка прибора коммерческого учета электрической энергии (мощности) в точке поставки, с монтажом ответвления от ВЛИ к вводу, для присоединения склада для сельскохозяйственной продукции ИП главы К(Ф)Х Кайнурова А.К., расположенного по адресу: Ростовская область, Ремонтненский район, Краснопартизанское сельское поселение, пашня поле №129 в 4,4 км на юго-восток от п. Краснопартизанский, пастбища отварный участок №13 в 4,5 км на юго-восток от п. Краснопартизанский, к.н.з.у.: 61:32:0600007:8347 (ориентировочная протяженность ЛЭП 0,06 км) |  | 2023 | 0,4 кВ и ниже | 1 | 15 | 47.9195
2846 | 8.2.1. | Строительство участка ВЛИ-0,4 кВ от опоры №15 ВЛИ 0,4 кВ №1 КТП 8607 ВЛ 6 кВ №1 ПС 35 кВ Романовская и установка прибора коммерческого учета электрической энергии (мощности) в точке поставки, с монтажом ответвления от ВЛИ к вводу, для присоединения малоэтажной жилой застройки (Индивидуальный жилой дом/Садовый/Дачный дом) Кучерявина Д.Н., расположенной по адресу: Ростовская область, г. Волгодонск, ул. Отдыха, д. 39в34, к.н.з.у.: 61:48:0020101:1821 (ориентировочная протяженность ЛЭП 0,04 км) |  | 2023 | 0,4 кВ и ниже | 1 | 15 | 49.782
1722 | 8.2.1. | Строительство участка ВЛИ-0,4 кВ от опоры №2/5 ВЛИ 0,4 кВ №2 КТП 8525 ВЛ 10 кВ №16 ПС 110 кВ ВдПТФ и установка прибора коммерческого учета электрической энергии (мощности) в точке поставки, с монтажом ответвления от ВЛИ к вводу, для присоединения малоэтажной жилой застройки (Индивидуальный жилой дом/Садовый/Дачный дом) Казаченко А.С., расположенной по адресу: Ростовская область, Волгодонской район, х. Мокросоленый, ул. Луговая, д. 3, к.н.з.у.: 61:08:0602001:260 (ориентировочная протяженность ЛЭП 0,04 км) |  | 2023 | 0,4 кВ и ниже | 1 | 3 | 50.357
3306 | 8.2.1. | Строительство участка ВЛИ-0,4 кВ от вновь установленной опоры вновь построенного участка ВЛИ-0,4 кВ от опоры №1/7 ВЛИ 0,4 кВ №1 КТП 8343 ВЛ 6 кВ №14 ПС 35 кВ Романовская (по договору ТП от 14.02.2023 №61-1-23-00687257) и установка прибора коммерческого учета электрической энергии (мощности) в точке поставки, с монтажом ответвления от ВЛИ к вводу, для присоединения жилого дома Пономаревой Е.Э., расположенного по адресу: Ростовская область, Волгодонской район, станица Романовская, ул. Язева, д. 66, к.н.з.у.: 61:08:0600601:5204 (ориентировочная протяженность ЛЭП 0,04 км) |  | 2023 | 0,4 кВ и ниже | 1 | 15 | 49.9163
1933 | 8.2.1. | Строительство участка ВЛИ-0,4 кВ от опоры №1/7 ВЛИ 0,4 кВ №1 КТП 8343 ВЛ 6 кВ №14 ПС 35 кВ Романовская и установка прибора коммерческого учета электрической энергии (мощности) в точке поставки, с монтажом ответвления от ВЛИ к вводу, для присоединения жилого дома Мисина Д.А., расположенного по адресу: Ростовская область, Волгодонской район, станица Романовская, ул. Язева, д. 63, к.н.з.у.: 61:08:0600601:5210 (ориентировочная протяженность ЛЭП 0,09 км) |  | 2023 | 0,4 кВ и ниже | 1 | 15 | 47.029
1711 | 8.2.1. | Строительство участка ВЛИ-0,4 кВ от опоры №22 ВЛ 0,4 кВ №1 КТП 6092 ВЛ 10 кВ №12 ПС 110 кВ Мартыновская и установка прибора коммерческого учета электрической энергии (мощности) в точке поставки для присоединения малоэтажной жилой застройки (индивидуального жилого дома/садового/дачного дома) Черкашина Г.Г., расположенного по адресу: Ростовская область, Мартыновский район, х. Новониколаевский, ул. Центральная, д. 6, корп. б, к.н.з.у. 61:20:0000000:3247 (ориентировочная протяженность ЛЭП 0,13 км) |  | 2023 | 0,4 кВ и ниже | 1 | 15 | 46.3764
1123 | 8.2.1. | Строительство участка ВЛИ-0,4 кВ от опоры №36 ВЛ 0,4 кВ №1 КТП 8330 ВЛ 6 кВ №1 ПС 35 кВ Романовская и установка прибора коммерческого учета электрической энергии (мощности) в точке поставки, с монтажом ответвления от ВЛИ к вводу, для присоединения малоэтажной жилой застройки Ковалёва Е.Ю., расположенной по адресу: Ростовская область, г. Волгодонск, СНТ Машиностроитель, д. 404а ндр, к.н.з.у. 61:48:0020702:370 (ориентировочная протяженность ЛЭП 0,36 км |  | 2023 | 0,4 кВ и ниже | 1 | 15 | 56.6428
814 | 8.2.1. | Строительство участка ВЛИ-0,4 кВ от опоры №7/9 ВЛИ 0,4 кВ №2 КТП 8330 ВЛ 6 кВ №1 ПС 35 кВ Романовская и установка прибора коммерческого учета электрической энергии (мощности) в точке поставки, с монтажом ответвления от ВЛИ к вводу, для присоединения малоэтажной жилой застройки Звягинцева Э.М., расположенной по адресу: Ростовская область, г. Волгодонск, СНТ Машиностроителей, д. 420, к.н.з.у. 61:48:0020703:22 (ориентировочная протяженность ЛЭП 0,06 км) |  | 2023 | 0,4 кВ и ниже | 1 | 15 | 53.1894
392 | 8.2.1. | Строительство ВЛИ-0,4 кВ от РУ-0,4 кВ вновь установленной ТП-10/0,4 кВ по ВЛ-10 кВ №11 ПС 35 кВ Николаевская (по договору от 29.05.2020 №61-1-20-00513205) и установка прибора коммерческого учета электрической энергии (мощности) в точке поставки для присоединения жилого дома Вифлянцевой С.Н., расположенного по адресу: Ростовская область, Константиновский район, х. Старая Станица, ул. Атаманская, д. 8, к.н.з.у.: 61:17:0600015:2936 (ориентировочная протяженность ЛЭП 0,18 км) |  | 2023 | 0,4 кВ и ниже | 1 | 15 | 52.9681
442 | 8.2.1. | Строительство участка ВЛИ-0,4 кВ от вновь установленной опоры вновь построенной ВЛИ-0,4 кВ (по договору ТП №61-1-21-00573915 от 28.04.2021г.) от РУ-0,4 кВ вновь установленной ТП-10/0,4 кВ по ВЛ-10 кВ №11 ПС 35 кВ Николаевская (по договору от 29.05.2020 №61-1-20-00513205) и установка прибора коммерческого учета электрической энергии (мощности) в точке поставки для присоединения жилого дома Иванковой А.П., расположенного по адресу: Ростовская область, Константиновский район, х. Старая Станица, ул. Атаманская, д. 6, к.н.з.у.: 61:17:0600015:2935 (ориентировочная протяженность ЛЭП 0,04 км) |  | 2023 | 0,4 кВ и ниже | 1 | 15 | 66.4145
698 | 8.2.1. | Строительство участка ВЛИ-0,4 кВ от опоры №18 ВЛ 0,4 кВ №1 КТП 1409 ВЛ 10 кВ №17 ПС 110 кВ Цимлянская и установка прибора коммерческого учета электрической энергии (мощности) в точке поставки, с монтажом ответвления от ВЛИ к вводу, для присоединения жилого дома Бизяевой Е.С., расположенного по адресу: Ростовская область, Цимлянский район, станица Красноярская, пер. Кооперативный, д. 32, к.н.з.у.: 61:41:0020122:8 (ориентировочная протяженность ЛЭП 0,15 км) |  | 2023 | 0,4 кВ и ниже | 1 | 12 | 43.4186
2229 | 8.2.1. | Строительство участка ВЛИ-0,4 кВ от опоры №1/5 ВЛ 0,4 кВ №2 КТП 8389 ВЛ 6 кВ №6 ПС 35 кВ Потаповская и установка прибора коммерческого учета электрической энергии (мощности) в точке поставки, с монтажом ответвления от ВЛИ к вводу, для присоединения малоэтажной жилой застройки Кудеевой И.В., расположенной по адресу: Ростовская область, Волгодонской район, х. Потапов, ул. Юбилейная, д. 18Г, к.н.з.у.: 61:08:0040110:1443 (ориентировочная протяженность ЛЭП 0,025 км) |  | 2023 | 0,4 кВ и ниже | 1 | 10 | 55.1606
2170 | 8.2.1. | Строительство участка ВЛИ-0,4 кВ от опоры №2 ВЛИ 0,4 кВ №2 КТП 8279 ВЛ 6 кВ №5 ПС 35 кВ Романовская и установка прибора коммерческого учета электрической энергии (мощности) в точке поставки, с монтажом ответвления от ВЛИ к вводу, для присоединения малоэтажной жилой застройки Водяникова Е.В., расположенной по адресу: Ростовская область, Волгодонской район, станица Романовская, пер. Стахановский, д. 83а, к.н.з.у.: 61:08:0070125:640 (ориентировочная протяженность ЛЭП 0,03 км) |  | 2023 | 0,4 кВ и ниже | 1 | 11 | 54.6123
4093 | 8.2.1. | Строительство ВЛИ-0,4 кВ от РУ-0,4 кВ КТП 7120 ВЛ 10 кВ №8 ПС 35 кВ Почтовская и установка прибора коммерческого учета электрической энергии (мощности) в точке поставки, с монтажом ответвления от ВЛИ к вводу, для присоединения административного/офисного здания Государственного учреждения Ростовской области «Противопожарной службы Ростовской области», расположенного по адресу: Ростовская область, Константиновский район, х. Почтовый, ул. Школьная, д. 2, к.н.з.у.: 61:17:0060101:1064 (ориентировочная протяженность ЛЭП 0,064 км) |  | 2023 | 0,4 кВ и ниже | 1 | 45 | 68.4267
4112 | 8.2.1. | Строительство участка ВЛИ-0,4 кВ от опоры №9 ВЛ 0,4 кВ №3 КТП 7309 ВЛ 10 кВ №2 ПС 35 кВ Белянская и установка прибора коммерческого учета электрической энергии (мощности) в точке поставки, с монтажом ответвления от ВЛИ к вводу, для присоединения базовой станции/оборудования сотовой связи ПАО «Ростелеком», расположенного по адресу: Ростовская область, Константиновский район, х. Суворов, ул. Солнечная, примерно 71 м по направлению на юго-запад от границ участка по адресу: ул. Солнечная 4, кв.1 (кад. номер: 61:17:0040601:81), к.н.з.у.: 61:17:0040601 (ориентировочная протяженность ЛЭП 0,05 км) |  | 2023 | 0,4 кВ и ниже | 1 | 7.5 | 62.2769
1004 | 8.2.1. | Строительство участка ВЛИ-0,4 кВ от опоры №8 ВЛ 0,4 кВ №1 КТП 1329 ВЛ 10 кВ №5 ПС 110 кВ Цимлянская и установка прибора коммерческого учета электрической энергии (мощности) в точке поставки для присоединения складского здания/помещения Ерофеева А.Н., расположенного по адресу: Ростовская область, Цимлянский район, х. Крутой, Саркеловское сельское поселение, в районе ул. Буденного, 46б, к.н.з.у. 61:41:0600009:1448 (ориентировочная протяженность ЛЭП 0,28 км) |  | 2023 | 0,4 кВ и ниже | 1 | 15 | 71.6444
447 | 8.2.1. | Строительство участка ВЛИ-0,4 кВ от опоры №1 ВЛ-0,4 кВ №1 КТП-3324 ВЛ-10 кВ №5 ПС 110 кВ Вербовая и установка приборов коммерческого учета электрической энергии (мощности) в точках поставки для присоединения квартир Алиева М.А., Алиева К.Ш. и Никамагомедовой Д.А., расположенных по адресам: Ростовская область, Дубовский район, х. Агрономов, ул. Ериковая, д.13, кв. 1, к.н.з.у. 61:09:0130201:118; д. 22, кв. 1, к.н.з.у. 61:09:0130201:136; д. 18, кв. 1, к.н.з.у. 61:09:0130201:134 (ориентировочная протяженность ЛЭП 0,635 км, количество приборов – 3 шт) |  | 2023 | 0,4 кВ и ниже | 3 | 30 | 228.9259
2602 | 8.2.1. | Строительство участка ВЛИ-0,4 кВ от опоры №2/12 ВЛ 0,4 кВ №1 КТП 3176 ВЛ 10 кВ №1 ПС 35 кВ Эркетиновская и установка прибора коммерческого учета электрической энергии (мощности) в точке поставки, с монтажом ответвления от ВЛИ к вводу, для присоединения жилого дома Ахмадова Б.Б., расположенного по адресу: Ростовская область, Дубовский район, х. Ивановка, ул. Дорожная, д. 8б, к.н.з.у. 61:09:0080201:296 (ориентировочная протяженность ЛЭП 0,045 км) |  | 2023 | 0,4 кВ и ниже | 1 | 10 | 49.5797
4136 | 8.2.1. | Строительство участка ВЛИ-0,4 кВ от опоры №27 ВЛ 0,4 кВ №1 КТП 8431 ВЛ 6 кВ №5 ПС 35 кВ НС-12 и установка прибора коммерческого учета электрической энергии (мощности) в точке поставки, с монтажом ответвления от ВЛИ к вводу, для присоединения антенно-мачтового сооружения связи 61-1132 АО «ПБК», расположенного по адресу: Ростовская область, Волгодонской район, х. Семенкин, ул. Южная, к.н.з.у.: 61:08:0070504 (ориентировочная протяженность ЛЭП 0,035 км) |  | 2023 | 0,4 кВ и ниже | 1 | 15 | 53.4016
2888 | 8.2.1. | Строительство участка ВЛИ-0,4 кВ от опоры №3 ВЛ 0,4 кВ №3 КТП 8489 ВЛ 6 кВ №14 ПС 35 кВ Романовская и установка прибора коммерческого учета электрической энергии (мощности) в точке поставки, с монтажом ответвления от ВЛИ к вводу, для присоединения малоэтажной жилой застройки Гончарова Е.А., расположенной по адресу: Ростовская область, Волгодонской район, станица Романовская, ул. Юбилейная, д. 3а, к.н.з.у.: 61:08:0070107:924 (ориентировочная протяженность ЛЭП 0,016 км) |  | 2023 | 0,4 кВ и ниже | 1 | 15 | 54.3134
1509 | 8.2.1. | Строительство участка ВЛИ-0,4 кВ от опоры №5 ВЛ 0,4 кВ №1 КТП 7211 ВЛ 10 кВ №1 ПС 35 кВ Богоявленская и установка прибора коммерческого учета электрической энергии (мощности) в точке поставки, с монтажом ответвления от ВЛИ к вводу, для присоединения жилого дома Чамурлиева Г.Ф., расположенного по адресу: Ростовская область, Константиновский район, х. Упраздно-Кагальницкий, ул. Дорожная, д. 1, к.н.з.у.: 61:17:03:03:08:20 (ориентировочная протяженность ЛЭП 0,312 км) |  | 2023 | 0,4 кВ и ниже | 1 | 10 | 64.6705
4177 | 8.2.1. | Строительство участка ВЛИ-0,4 кВ от опоры №6 ВЛ-0,4 кВ №3 КТП-4045 ВЛ-10 кВ №18 ПС 110 кВ Ремонтненская и установка прибора коммерческого учета электрической энергии (мощности) в точке поставки,с монтажом ответвления от ВЛИ к вводу, для присоединения базовой станции/оборудования сотовой связи ООО «Т2 Мобайл», расположенной по адресу: Ростовская область, Ремонтненский район, п. Новопривольный, ул. Восточная, д. 2, посёлок Новопривольный, примерно 100 м по направлению на северо-запад от границ участка по адресу: ул. Восточная 2, координаты: 46,600314, 43,522388, к.н.з.у. 61:32:0100201 (ориентировочная протяженность ЛЭП 0,088 км) |  | 2023 | 0,4 кВ и ниже | 1 | 7.5 | 50.1103
418 | 8.2.1. | Строительство участка ВЛИ-0,4 кВ от опоры №7 ВЛ 0,4 кВ №1 КТП-6104 ВЛ 10 кВ №9 ПС 110 кВ Октябрьская и установка прибора коммерческого учета электрической энергии (мощности) в точке поставки, с монтажом ответвления от ВЛИ к вводу, для присоединения скважины для полива огорода Волковой Н.В., расположенной по адресу: Ростовская область, Мартыновский район, х. Новый, ул. Степная, д. 12, к.н.з.у.: 61:20:0080601:142 (ориентировочная протяженность ЛЭП 0,04 км) |  | 2023 | 0,4 кВ и ниже | 1 | 15 | 82.5793
3995 | 8.2.1. | Строительство участка ВЛЗ-10 кВ от опоры №1/41 ВЛ-10 кВ №5 ПС 35/10 кВ Лозновская, с установкой ТП-10/0,4 кВ, строительство ВЛИ-0,4 кВ от РУ-0,4 кВ вновь установленной ТП-10/0,4 кВ, с установкой шкафа 0,4 кВ, и обеспечение коммерческим учетом электрической энергии (мощности) в точке поставки по присоединению здания для хранения и переработки сельскохозяйственной продукции Павличенко Н.Е., расположенного по адресу: Ростовская область, Цимлянский район, п. Сосенки, в границах ЗАО «Сосенки», 0,2 км восточная граница п. Сосенки, кадастровый номер земельного участка 61:41:0600011:1369 (ориентировочная протяженность ЛЭП 0,13 км, ориентировочная мощность трансформатора 25 кВА) |  | 2023 | 0,4 кВ и ниже | 1 | 15 | 47.1886
4032 | 8.2.1. | Строительство участка ВЛЗ-6 кВ от опоры №12/7 ВЛ-6 кВ №1 ПС 35 кВ Романовская, с установкой ТП-6/0,4 кВ, строительство ВЛИ-0,4 кВ от РУ-0,4 кВ вновь установленной ТП-6/0,4 кВ и установка прибора коммерческого учета электрической энергии (мощности) в точке поставки для присоединения садового дома Тагаевой И.В., расположенного по адресу: Ростовская область, г. Волгодонск, ул. Отдыха, д. 37б24, к.н.з.у.: 61:48:0020101:1849 (ориентировочная протяженность ЛЭП 0,5 км, ориентировочная мощность трансформатора 0,025 МВА) |  | 2023 | 0,4 кВ и ниже | 1 | 15 | 75.0603
3042 | 8.2.1. | Строительство участка ВЛ-6 кВ от опоры №11 ВЛ 6 кВ №7 ПС 35 кВ НС-8, с установкой ТП-6/0,4 кВ, строительство ВЛИ-0,4 кВ от РУ-0,4 кВ вновь установленной ТП-6/0,4 кВ и установка прибора коммерческого учета электрической энергии (мощности) в точке поставки для присоединения полевого стана ИП Сеина Н.Н., расположенного по адресу: Ростовская область, Волгодонской район, 5385 м юго-восточнее дома №15 ул. 40 лет Победы х. Потапов, к.н.з.у.: 61:08:0601501:481 (ориентировочная протяженность ЛЭП 0,055 км, ориентировочная мощность трансформатора 0,04 МВА) |  | 2023 | 0,4 кВ и ниже | 1 | 27 | 94.4387
484 | 8.2.1. | Строительство участка ВЛЗ-6 кВ от опоры №31 ВЛ-6 кВ №7 ПС 35 кВ Романовская, с установкой ТП-6/0,4 кВ, строительство ВЛИ-0,4 кВ от РУ-0,4 кВ вновь установленной ТП-6/0,4 кВ и установка прибора коммерческого учета электрической энергии (мощности) в точке поставки для присоединения объекта сельскохозяйственного назначения ИП Полякова Р.А., расположенного по адресу: Ростовская область, Волгодонской район, СПК «Волгодонской», в районе бригады №1 в 0,650 км на запад от х. Лагутники к.н.з.у.: 61:08:600701:0204 (ориентировочная протяженность ЛЭП 0,455 км, ориентировочная мощность трансформатора 0,025 МВА) |  | 2023 | 0,4 кВ и ниже | 1 | 15 | 86.3777
4025 | 8.2.1. | Строительство участка ВЛЗ-10 кВ от опоры №56 ВЛ-10 кВ №4 ПС 35 кВ Николаевская, с установкой ТП-10/0,4 кВ, строительство ВЛИ-0,4 кВ от РУ-0,4 кВ вновь установленной ТП-10/0,4 кВ и установка приборов коммерческого учета электрической энергии (мощности) в точках поставки для присоединения жилых домов Каймакова П.Ю., Сизёвой И.В., Гапкина В.Б., Афанасьева М.В. и Пятиковой М.В., расположенных по адресам: Ростовская область, Константиновский район, станица Николаевская, ул.Гагарина, д.40, к.н.з.у. 61:17:0050101:1486 и д.50, к.н.з.у. 61:17:0050101:1494, ул. Ермакова, д.8, к.н.з.у. 61:17:0050101:1627 и д.21, к.н.з.у. 61:17:0050101:1567, ул. 9 Января, д.46, к.н.з.у. 61:17:0050101:2355 (ориентировочная протяженность ЛЭП 0,62 км, ориентировочная мощность трансформатора 100 кВА, количество приборов коммерческого учета – 5 шт) |  | 2023 | 0,4 кВ и ниже | 5 | 50 | 434.1049
2825 | 8.2.1. | Строительство участка ВЛЗ-10 кВ от опоры №10/79 ВЛ-10 кВ №15 ПС 110/35/10 кВ Константиновская, с установкой ТП-10/0,4 кВ, строительство ВЛИ-0,4 кВ от РУ-0,4 кВ вновь установленной ТП-10/0,4 кВ, с установкой шкафа 0,4 кВ, и обеспечение коммерческим учетом электрической энергии (мощности) в точке поставки по присоединению площадки для наблюдения за природой и домика временного пребывания ИП Султанбахмудова А.М., расположенных по адресу: Ростовская область, Константиновский район, 2,0 км на северо-запад от х. Михайловский, кадастровый номер земельного участка 61:17:0600010:3705 (ориентировочная протяженность ЛЭП 0,205 км, ориентировочная мощность трансформатора 25 кВА) |  | 2023 | 0,4 кВ и ниже | 1 | 15 | 48.0606
3210 | 8.2.1. | Строительство участка ВЛЗ-10 кВ от опоры №67 ВЛ-10 кВ №6 ПС 35 кВ Отары, с установкой ТП-10/0,4 кВ, строительство ВЛИ-0,4 кВ от РУ-0,4 кВ вновь установленной ТП-10/0,4 кВ и установка прибора коммерческого учета электрической энергии (мощности) в точке поставки для присоединения нежилого здания главы КФХ Сатуханова У.И., расположенного по адресу: Ростовская область, Заветинский район, х. Савдя, Савдянское сельское поселение, к.н.з.у.: 61:11:0600011 (ориентировочная протяженность ЛЭП 0,02 км, ориентировочная мощность трансформатора 0,025 МВА) |  | 2023 | 0,4 кВ и ниже | 1 | 15 | 50.7791
274 | 8.2.1. | Строительство участка ВЛЗ-10 кВ от вновь установленной опоры вновь построенного участка ВЛЗ-10 кВ от опоры №30/16 ВЛ 10 кВ №16 ПС 110 кВ Василевская (по договору №61-1-20-00518809 от 29.07.2020г), с установкой ТП-10/0,4 кВ, строительство ВЛИ-0,4 кВ от РУ-0,4 кВ вновь установленной ТП-10/0,4 кВ и установка шкафа коммерческого учета электрической энергии (мощности) в точке поставки для присоединения производственного здания/помещения ИП Овчаренко А.В, расположенного по адресу: Ростовская область, Зимовниковский район, п. Зимовники, ул. Железнодорожная, д. 105, поме. 1, к.н.з.у.: 61:13:0010191:292 (ориентировочная протяженность ЛЭП 0,091 км, ориентировочная мощность трансформатора 0,1 МВА) |  | 2023 | 0,4 кВ и ниже | 1 | 85 | 35.9282
901 | 8.2.1. | Строительство участка ВЛ-10 кВ от опоры №214 ВЛ 10 кВ №5 ПС 35 кВ Валуевская, с установкой ТП-10/0,4 кВ, строительство ВЛИ-0,4 кВ от РУ-0,4 кВ вновь установленной ТП-10/0,4 кВ и установка прибора коммерческого учета электрической энергии (мощности) в точке поставки для присоединения полевого стана ИП Канниева Р.Р., расположенного по адресу: Ростовская область, Ремонтненский район, территория земель Валуевского сельского поселения, примерно 5,6 км по направлению северо-запад от х. Вольный, к.н.з.у.: 61:32:0600002:4266 (ориентировочная протяженность ЛЭП 0,016 км, ориентировочная мощность трансформатора 0,025 МВА) |  | 2023 | 0,4 кВ и ниже | 1 | 15 | 47.5554
4034 | 8.2.1. | Строительство участка ВЛ-6 кВ от опоры №111 ВЛ 6 кВ №1 ПС 110 кВ Северный Портал, с установкой ТП-6/0,4 кВ, строительство ВЛИ-0,4 кВ от РУ-0,4 кВ вновь установленной ТП-6/0,4 кВ и установка шкафа коммерческого учета электрической энергии (мощности) в точке поставки, с монтажом ответвлений от ВЛИ к вводу, для присоединения общежития на 200 мест ОАО «Цимлянские Вина», расположенного по адресу: Ростовская область, Мартыновский район, х. Малая Мартыновка, ул. Административная, д. 10, к.н.з.у.: 61:20:0100201:514 (ориентировочная протяженность ЛЭП 0,124 км, ориентировочная мощность трансформатора 0,1 МВА) |  | 2023 | 0,4 кВ и ниже | 1 | 90 | 62.0154
376 | 8.2.1. | Строительство участка ВЛЗ-6 кВ от опоры №6/49 ВЛ-6 кВ №14 ПС 35 кВ Романовская, с установкой ТП-6/0,4 кВ, строительство ВЛИ-0,4 кВ от РУ-0,4 кВ вновь установленной ТП-6/0,4 кВ и установка прибора коммерческого учета электрической энергии (мощности) в точке поставки для присоединения летнего домика Щудляка Б.И., расположенного по адресу: Ростовская область, г. Волгодонск, ул. Отдыха, д. 14, к.н.з.у.: 61:48:0020101:41 (кадастровый номер объекта: 61:48:010002:14.2/43:6986:1) (ориентировочная протяженность ЛЭП 0,015 км, ориентировочная мощность трансформатора 0,025 МВА) |  | 2023 | 0,4 кВ и ниже | 1 | 15 | 59.1152
3243 | 8.2.1. | Строительство участка ВЛ-10 кВ от опоры №21/12 ВЛ 10 кВ №24 ПС 110 кВ Цимлянская, с установкой ТП-10/0,4 кВ, строительство ВЛИ-0,4 кВ от РУ-0,4 кВ вновь установленной ТП-10/0,4 кВ и установка прибора коммерческого учета электрической энергии (мощности) в точке поставки для присоединения объекта сельскохозяйственного производства ИП Березы В.И., расположенного по адресу: Ростовская область, Цимлянский район, станица Хорошевская, 3,5 км северо-восточнее станицы Хорошевская, к.н.з.у.: 61:41:0600009:1108 (ориентировочная протяженность ЛЭП 0,21 км, ориентировочная мощность трансформатора 0,025 МВА) |  | 2023 | 0,4 кВ и ниже | 1 | 15 | 45.1303
2818 | 8.2.1. | Строительство участка ВЛЗ-6 кВ от опоры №142 ВЛ-6 кВ №1 ПС 35/6 кВ Романовская, с установкой ТП-6/0,4 кВ, строительство ВЛИ-0,4 кВ от РУ-0,4 кВ вновь установленной ТП-6/0,4 кВ, с установкой шкафов 0,4 кВ, и обеспечение коммерческим учетом электрической энергии (мощности) в точках поставки по присоединению спального домика базы отдыха Сидоренко И.О., расположенного по адресу: Ростовская область, г. Волгодонск, ул. Отдыха, д.61, кадастровый номер земельного участка 61:48:0020101:1399 и дачных домов Сидоренко А.В., расположенных по адресам: Ростовская область, г. Волгодонск, ул. Отдыха, д.61, кадастровые номера земельных участков 61:48:0020101:1487, 61:48:0020101:1488, 61:48:0020101:1490, 61:48:0020101:1489, 61:48:0020101:1482, 61:48:0020101:1483, 61:48:0020101:1484, 61:48:0020101:1485, 61:48:0020101:1486, 61:48:0020101:1494, 61:48:0020101:1495, 61:48:0020101:1498, 61:48:0020101:1500, 61:48:0020101:1474, 61:48:0020101:1499, 61:48:0020101:1491, 61:48:0020101:1492, 61:48:0020101:1497, 61:48:0020101:1496, 61:48:0020101:1501, 61:48:0020101:1505, 61:48:0020101:1506, 61:48:0020101:1507, 61:48:0020101:1504, 61:48:0020101:1502, 61:48:0020101:1503, 61:48:0020101:1479, 61:48:0020101:1478 (ориентировочная протяженность ЛЭП 0,485 км, ориентировочная мощность трансформатора 250 кВА) |  | 2023 | 0,4 кВ и ниже | 29 | 240 | 1969.9157
4074 | 8.2.1. | Строительство участка ВЛ-10 кВ от опоры №141 ВЛ 10 кВ №7 ПС 110 кВ Дружба, с установкой ТП-10/0,4 кВ, строительство ВЛИ-0,4 кВ от РУ-0,4 кВ вновь установленной ТП-10/0,4 кВ и установка прибора коммерческого учета электрической энергии (мощности) в точке поставки, с монтажом ответвления от ВЛИ к вводу, для присоединения ангара ИП главы К(Ф)Х Нургаджиева Г.Р., расположенного по адресу: Ростовская область, Зимовниковский район, к.н.з.у.: 61:13:0600003:2265 (ориентировочная протяженность ЛЭП 0,02 км, ориентировочная мощность трансформатора 0,025 МВА) |  | 2023 | 0,4 кВ и ниже | 1 | 15 | 44.1949
3230 | 8.2.1. | Строительство участка ВЛ-10кВ от опоры №107 ВЛ-10кВ №2 ПС 35кВ ЖБИ, с установкой ТП-10/0,4кВ, строительство ВЛИ-0,4кВ от РУ-0,4кВ вновь установленной ТП-10/0,4кВ и установка прибора коммерческого учета электрической энергии (мощности) в точке поставки для присоединения склада сельскохозяйственной продукции ИП Нефедовой Т.А., расположенного по адресу: Ростовская область, Цимлянский район,, станица Красноярская, ЗАО им. Ленина, к.н.з.у. 61:41:0600009:414 (ориентировочная протяженность ЛЭП 0,025км, ориентировочная мощность трансформатора 0,025МВА) |  | 2023 | 0,4 кВ и ниже | 1 | 15 | 45.0715
3334 | 8.2.1. | Строительство участка ВЛ-10 кВ от опоры №1/42 ВЛ 10 кВ №11 ПС 110 кВ Ремонтненская, с установкой ТП-10/0,4 кВ, строительство ВЛИ-0,4 кВ от РУ-0,4 кВ вновь установленной ТП-10/0,4 кВ и установка прибора коммерческого учета электрической энергии (мощности) в точке поставки, с монтажом ответвления от ВЛИ к вводу, для присоединения склада для сельскохозяйственной продукции ИП Яшуркаева С-Х.Ш., расположенного по адресу: Ростовская область, Ремонтненский район, с. Ремонтное, Ремонтненское сельское поселение, на расстоянии 1,3 км юго-западнее с. Ремонтное на 2-м поле 2-го полевого севооборота, к.н.о.: 61:32:0600006:2879, к.н.з.у.: 61:32:0600006:2880 (ориентировочная протяженность ЛЭП 0,065 км, ориентировочная мощность трансформатора 0,025 МВА) |  | 2023 | 0,4 кВ и ниже | 1 | 15 | 102.5372
3229 | 8.2.1. | Строительство участка ВЛ-10 кВ от опоры №45 ВЛ-10 кВ №5 РП 10 кВ Маркинская ПС 110 кВ Черкассы, с установкой ТП-10/0,4 кВ, строительство ВЛИ-0,4 кВ от РУ-0,4 кВ вновь установленной ТП-10/0,4 кВ и установка прибора коммерческого учета электрической энергии (мощности) в точке поставки для присоединения жилого дома Кадаранова А.М., расположенного по адресу: Ростовская область, Морозовский район, х. Великанов, ул. Великанова, д.6, к.н.з.у.: 61:24:0110301:206 (ориентировочная протяженность ЛЭП 0,25 км, ориентировочная мощность трансформатора 0,025 МВА) |  | 2023 | 0,4 кВ и ниже | 1 | 11.5 | 97.6961
4189 | 8.2.1. | Строительство участка ВЛ-10 кВ от опоры №92 ВЛ 10 кВ №7 ПС 110 кВ Шебалинская, с установкой ТП-10/0,4 кВ, строительство ВЛИ-0,4 кВ от РУ-0,4 кВ вновь установленной ТП-10/0,4 кВ и установка прибора коммерческого учета электрической энергии (мощности) в точке поставки для присоединения нежилого здания Излигощина М.Д., расположенного по адресу: Ростовская область, Заветинский район, к.н.з.у.: 61:11:0600001:1865 (ориентировочная протяженность ЛЭП 0,475 км, ориентировочная мощность трансформатора 0,025 МВА) |  | 2023 | 0,4 кВ и ниже | 1 | 15 | 67.7084
3242 | 8.2.1. | Строительство участка ВЛ-6 кВ от опоры №3/46 ВЛ 6 кВ №6 ПС 110 кВ НС-1, с установкой ТП-6/0,4 кВ, строительство ВЛИ-0,4 кВ от РУ-0,4 кВ вновь установленной ТП-6/0,4 кВ и установка прибора коммерческого учета электрической энергии (мощности) в точке поставки для присоединения объекта сельскохозяйственного производства АО «Антрацит-А», расположенного по адресу: Ростовская область, Мартыновский район, х. Ильинов, Ильиновское сельское поселение, к.н.з.у.: 61:20:0600022:2620 (ориентировочная протяженность ЛЭП 1,2 км, ориентировочная мощность трансформатора 0,025 МВА) |  | 2023 | 0,4 кВ и ниже | 1 | 15 | 59.8538
324 | 8.2.1. | Строительство участка ВЛЗ-10 кВ от опоры №66 ВЛ-10 кВ №17 ПС 110/35/10 кВ Цимлянская, с установкой ТП-10/0,4 кВ, строительство ВЛИ-0,4 кВ от РУ-0,4 кВ вновь установленной ТП-10/0,4 кВ, с установкой шкафа 0,4 кВ, и обеспечение коммерческим учетом электрической энергии (мощности) в точке поставки по присоединению жилого дома Овчинниковой Е.Н., расположенного по адресу: РО, Цимлянский район, станица Красноярская, пер. Комсомольский, д. 24, к.н.з.у. 61:41:0020118:54 (ориентировочная протяженность ЛЭП 0,43 км, ориентировочная мощность трансформатора 25 кВА) |  | 2023 | 0,4 кВ и ниже | 1 | 10 | 68.0712
3195 | 8.2.1. | Строительство ВЛ- 0,4 кВ от РУ- 0,4 кВ КТП- 10/0,4 кВ №169 по ВЛ-10 кВ №4 ПС 110/10 кВ "Новоселовская", обеспечение коммерческим учетом электрической энергии (мощности) в точке поставки и установка шкафа 0,4 кВ с коммутационным аппаратом, для технологического присоединения жилого дома заявителя, Семенкова Ю.А., расположенного Ростовская область, Кашарский р-н, с. Фомино- Свечниково, ул. Большая, д. 21 (к.н.з.у. 61:16:0170601:69), (ориентировочная протяженность ЛЭП- 0,64 км) |  | 2023 | 0,4 кВ и ниже | 1 | 15 | 129.96
453 | 8.2.1. | «Установка прибора учета электрической энергии (мощности) в точке поставки и установка шкафа 0,4 кВ с коммутационным аппаратом для электроснабжения жилого дома заявителя, Пугач П.И., расположенного по адресу: Ростовская область, Чертковский район, с. Михайлово-Александровка, ул. Первомайская, д. 35, к.н.з.у. 61:42:0090101:160» |  | 2023 | 0,4 кВ и ниже | 1 | 15 | 46.908
1149 | 8.2.1. | «Строительство ВЛ-0,4 кВ от опоры №6/2 ВЛ-0,4 кВ №1 КТП-10/0,4 кВ №354 по ВЛ-10 кВ №2 ПС 35/10 кВ «Киевская», установка прибора коммерческого учета электрической энергии (мощности) в точке поставки и установка шкафа 0,4 кВ с коммутационным аппаратом, (1 шт.) для технологического присоединения ВРУ-0,4 кВ на земельном участке для сельскохозяйственного производства заявителя, Глущенко Г.Л., расположенного по адресу: Ростовская область, Кашарский р-н, с. Первомайское, 3 км. по направлению на северо-восток, (к.н.з.у. 61:16:0600016:312) (ориентировочная протяженность ЛЭП – 0,3 км)» |  | 2023 | 0,4 кВ и ниже | 1 | 15 | 101.692
673 | 8.2.1. | Строительство ВЛ-0,4 кВ от опоры №14, ВЛ 0,4 кВ №1, КТП-10/0,4 кВ №312 по ВЛ-10 кВ №1 ПС 35/10 кВ «Терновская 2», установка прибора коммерческого учета электрической энергии (мощности) в точке поставки и установка шкафа 0,4 кВ с коммутационным аппаратом, (1 шт.) для технологического присоединения жилого дома заявителя, Чиркова Н.С., расположенного по адресу: Ростовская область, Шолоховский р-н, х. Андроповский, пер. Садовый, д. 6, (к.н.з.у. 61:43:020201:0109) (ориентировочная протяженность ЛЭП – 0,14 км) |  | 2023 | 0,4 кВ и ниже | 1 | 10 | 57.851
622 | 8.2.1. | Установка прибора учета электрической энергии (мощности) в точке поставки и установка шкафа 0,4 кВ с коммутационным аппаратом для электроснабжения нежилого здания заявителя, Орлова А.Н., расположенного по адресу: Ростовская область, Миллеровский район, сл. Дегтево, ул. Российская, к.н.з.у. 61:22:0030101:2561 |  | 2023 | 0,4 кВ и ниже | 1 | 15 | 50.634
659 | 8.2.1. | Установка прибора учета электрической энергии (мощности) в точке поставки и установка шкафа 0,4 кВ с коммутационным аппаратом для электроснабжения здания бытовки заявителя, Кривомазова С.С., расположенного по адресу: Ростовская область, Миллеровский район, х. Новоалександровка, ул. Широкая, к.н.з.у. 61:22:0600009:441 |  | 2023 | 0,4 кВ и ниже | 1 | 15 | 49.58
675 | 8.2.1. | Строительство ВЛ 0,4 кВ от РУ 0,4 кВ, вновь построенной ТП 10/0,4 кВ, строительство ВЛ 10 кВ от опоры № 8 по ВЛ 10 кВ №8 ПС 110/10 кВ «Миллеровская», установка прибора учета электрической энергии (мощности) в точке поставки и установка шкафа 0,4 кВ с коммутационным аппаратом (3 шт.), для технологического присоединения ВРУ 0,4 кВ, для электроснабжения жилого дома, Заявителя, Ткаченко Е.В., для ведения садоводства и огородничества Заявителей, Кнышовой Г.А.и Ескиной Е.А., расположенных в Ростовской области, Миллеровский р-н, г. Миллерово, ООО «Маслодел», (ориентировочная протяженность ЛЭП – 0,54 км, ориентировочная мощность ТП – 0,063 МВА) |  | 2023 | 0,4 кВ и ниже | 3 | 45 | 168.185
744 | 8.2.1. | Строительство ВЛ-0,4 кВ от опоры №10, ВЛ 0,4 кВ №1, КТП-10/0,4 кВ №205 по ВЛ-10 кВ №1 ПС 110/35/10 кВ «Вешенская 1», установка прибора коммерческого учета электрической энергии (мощности) в точке поставки и установка шкафа 0,4 кВ с коммутационным аппаратом, (2 шт.) для технологического присоединения жилых домов заявителей, Винокуровой М.Н.и Винокурова Н.А., расположенных по адресу: Ростовская область, Шолоховский р-н, х. Дубровский, ул. Ольховая, д. 12, Ольховая, д. 14, (к.н.з.у. 61:43:0030101:456) (61:43:0030101:454), (ориентировочная протяженность ЛЭП – 0,21 км) |  | 2023 | 0,4 кВ и ниже | 2 | 12 | 127.981
783 | 8.2.1. | Строительство двух ВЛ 0,4 кВ от РУ 0,4 кВ, вновь перенесенной ТП 10/0,4 кВ №255, строительство ВЛ 10 кВ от опоры № 274 по ВЛ 10 кВ №6 ПС 110/35/10 кВ «Вешенская 1», установка приборов учета электрической энергии (мощности) в точке поставки и установка шкафа 0,4 кВ с коммутационным аппаратом (2 шт.), для электроснабжения жилых домов, Заявителей, Тимофеева Н.И. и Тимофеева С.И., расположенных в Ростовской области, Шолоховский р-н, х. Черновский, ул. Заречная, д. 14, ул. Песочная, д. 54, (ориентировочная протяженность ЛЭП – 0,27 км, ориентировочная мощность существующей ТП – 0,1 МВА) |  | 2023 | 0,4 кВ и ниже | 2 | 20 | 107.175
1037 | 8.2.1. | «Строительство ВЛ-0,4 кВ от опоры №2/7/10, ВЛ 0,4 кВ №3, КТП-10/0,4 кВ №277 по ВЛ-10 кВ №1 ПС 110/10 кВ «Макеевская», установка прибора коммерческого учета электрической энергии (мощности) в точке поставки и установка шкафа 0,4 кВ с коммутационным аппаратом, (1 шт.) для технологического присоединения ЩРУ 0,4 кВ на земельном участке для сенокошения и выпаса сельскохозяйственных животных заявителя, Кривенко М.В., расположенного по адресу: Ростовская область, Кашарский р-н, сл. Верхнемакеевка, 100 м. по направлению на восток, (к.н.з.у. 61:16:0600004:698) (ориентировочная протяженность ЛЭП – 0,2 км)». |  | 2023 | 0,4 кВ и ниже | 1 | 15 | 59.936
1253 | 8.2.1. | Строительство ВЛ-0,4 кВ от опоры №3/1, ВЛ 0,4 кВ №1, КТП-10/0,4 кВ №330 по ВЛ-10 кВ №2 ПС 35/10 кВ «Терновская 2», установка прибора коммерческого учета электрической энергии (мощности) в точке поставки и установка шкафа 0,4 кВ с коммутационным аппаратом, (1 шт.) для технологического присоединения жилого дома заявителя, Голышенковой Д.М., расположенного по адресу: Ростовская область, Шолоховский р-н, х. Лебяженский, ул. Плоткина, д. 29а, (к.н.з.у. 61:43:0020501:262) (ориентировочная протяженность ЛЭП – 0,045 км) |  | 2023 | 0,4 кВ и ниже | 1 | 15 | 67.448
1381 | 8.2.1. | Строительство ВЛ-0,4 кВ от опоры №3А/12 по ВЛ-0,4 кВ №3 КТП-10/0,4 кВ №104 по ВЛ-10 кВ №1 ПС 35/10 кВ «Базковская», установка прибора коммерческого учета (1 шт.) электрической энергии (мощности) в точке поставки, для электроснабжения строительной площадки заявителя, Конкина Ю.А., расположенной по адресу: Ростовская область, Шолоховский р-н, х. Громковский, ул. Советская, 223б, (к.н.з.у. 61:43:0010501:936), (ориентировочная протяженность ЛЭП – 0,23 км) |  | 2023 | 0,4 кВ и ниже | 1 | 6 | 61.193
1386 | 8.2.1. | Строительство ВЛ-0,4 кВ от строящихся по договору технологического присоединения №61-1-20-00547745 от 27.11.2020 г., РУ 0,4 кВ, КТП-10/0,4 кВ, по ВЛ-10 кВ от опоры № 13/45 по ВЛ-10 кВ № 1 ПС 110/35/10 кВ «Вешенская 1», установка прибора коммерческого учета (1 шт.) электрической энергии (мощности) в точке поставки, для электроснабжения строения для бытовых нужд заявителя, Колмыкова В.В., расположенного по адресу: Ростовская область, Шолоховский р-н, х. Пигаревский, Вешенское сельское поселение, (к.н.з.у. 61:43:0500101:203), (ориентировочная протяженность ЛЭП – 0,235 км) |  | 2023 | 0,4 кВ и ниже | 1 | 15 | 102.117
3283 | 8.2.1. | Строительство ВЛ-0,4 кВ от опоры №12 по ВЛ-0,4 кВ №2 КТП-10/0,4 кВ №145 по ВЛ-10 кВ №3 ПС 110/35/10 кВ «Ал. Лозовская», установка прибора коммерческого учета (1 шт.) электрической энергии (мощности) в точке поставки, для электроснабжения личного подсобного хозяйства заявителя, Пономаревой Е.М., расположенного по адресу: Ростовская область, Чертковский р-н, сл. Семено-Камышенская, (к.н.з.у. 61:42:0130101:901), (ориентировочная протяженность ЛЭП – 0,267 км) |  | 2023 | 0,4 кВ и ниже | 1 | 9 | 74.864
4812 | 8.2.1. | Установка прибора учета электрической энергии (мощности) в точке поставки и установка шкафа 0,4 кВ с коммутационным аппаратом для электроснабжения дома культуры Заявителя, Администрация МО «Каргинское сельское поселение», расположенного по адресу: Ростовская область, Боковский район, х. Попов, ул. Школьная, д. 26-а, к.н.з.у. 61:05:0040701:229 (1 шт.) |  | 2023 | 0,4 кВ и ниже | 1 | 70 | 65.272
4813 | 8.2.1. | Установка прибора учета для электроснабжения антенно-башенного сооружения 61-10717 заявителя, АО «Первая Башенная Компания», расположенного по адресу: Ростовская область, Боковский район, х. Большенаполовский, ул. Школьная, вблизи д. 74. |  | 2023 | 0,4 кВ и ниже | 1 | 15 | 38.255
4816 | 8.2.1. | Установка прибора учета для технологического присоединения квартиры заявителя Резникова В.С., расположенного по адресу: Ростовская область, Верхнедонской район, х. Новониколаевский, ул. Луговая, д. 11, кв. 1, к.н.з.у. 61:07:0010301:121 (1шт.) |  | 2023 | 0,4 кВ и ниже | 1 | 10 | 36.82
4817 | 8.2.1. | Установка прибора учета для тех. прис. личного подсобного хозяйства заявителя Борисова В.В., РО, Кашарский район, х. Первомайский, ул. Заречная, |  | 2023 | 0,4 кВ и ниже | 1 | 15 | 40.115
4819 | 8.2.1. | Установка прибора учета для технологического присоединения магазина заявителя ИП Григорян В.Б, расположенного по адресу: Ростовская область, Боковский район, ст-ца Каргинская, пер. Подтелкова, д. 2Б, к.н.з.у. 61:05:0040106:534 (1шт.) |  | 2023 | 0,4 кВ и ниже | 1 | 15 | 39.621
1630 | 8.2.1. | Строительство ВЛ-0,4 кВ от опоры № 8, ВЛ 0,4 кВ №1, КТП-10/0,4 кВ №699 по ВЛ-10 кВ №3 ПС 35/10 кВ «Криворожская», установка прибора коммерческого учета электрической энергии (мощности) в точке поставки, (1 шт.) для технологического присоединения личного подсобного хозяйства Заявитель, Чапский Д.А., расположенного по адресу: Ростовская область, Миллеровский р-н, х. Спартак, ул. Луговая, д. 13 (к.н.з.у. 61:22:0050901:13), (ориентировочная протяженность ЛЭП – 0,52 км) |  | 2023 | 0,4 кВ и ниже | 1 | 15 | 49.673
4827 | 8.2.1. | Установка прибора учета для технологического присоединения земельного участка заявителя ООО «Поповское», расположенного по адресу: Ростовская область, Верхнедонсой район, х. Кукуевский, ул. Школьная, д. 6-м, к.н.з.у. 61:07:0040501:1277 (1шт.) |  | 2023 | 0,4 кВ и ниже | 1 | 15 | 45.175
4825 | 8.2.1. | Строительство ВЛ-0,4 кВ от опоры №1 по ВЛ-0,4 кВ №1 КТП-10/0,4 кВ №238 по ВЛ-10 кВ №6 ПС 110/35/10 кВ «Вешенская-1», установка прибора коммерческого учета (1 шт.) электрической энергии (мощности) в точке поставки, для электроснабжения базовой станции сотовой связи заявителя, ПАО «Ростелеком», расположенной по адресу: Ростовская область, Шолоховский р-н, Колундаевское сельское поселение, х. Гороховский, (в границах кадастрового квартала 61:43:0060401), (ориентировочная протяженность ЛЭП – 0,03 км) |  | 2023 | 0,4 кВ и ниже | 1 | 7.5 | 83.584
2015 | 8.2.1. | Установка прибора учета для технологического присоединения квартиры заявителя Юрова В.Н., расположенного по адресу: Ростовская область, Миллеровский район, х. Новоандреевка, ул. Донецкая, д. 5, кв. 4, (1шт.) |  | 2023 | 0,4 кВ и ниже | 1 | 10 | 46.084
4829 | 8.2.1. | Установка прибора учета для технологического присоединения жилого дома заявителя Краснова В.С., расположенного по адресу: Ростовская область, Миллеровский район, сл. Волошино, ул. Партизанская, д. 16, (1шт.) |  | 2023 | 0,4 кВ и ниже | 1 | 15 | 46.084
4832 | 8.2.1. | Установка прибора учета для технологического присоединения жилого помещения заявителя Администрации МО «Каргинское сельское поселение», расположенного по адресу: Ростовская область, Боковский район, ст-ца Каргинская, ул. Совхозная, д. 20, к.н. 61:05:0040106:286 (1шт.) |  | 2023 | 0,4 кВ и ниже | 1 | 15 | 39.972
2862 | 8.2.1. | Строительство ВЛ-0,4 кВ от опоры №5 по ВЛ-0,4 кВ №2, КТП-10/0,4 кВ №221 по ВЛ-10 кВ №2, ПС 110/35/10 кВ «Вешенская-1», установка прибора коммерческого учета (1 шт.) электрической энергии (мощности) в точке поставки, для электроснабжения жилого дома заявителя, Гадухина А.А., расположенного по адресу: Ростовская область, Шолоховский р-н, х. Зубковский, ул. Решетовская, д.24, (к.н.з.у. 61:43:0030301:128), (ориентировочная протяженность ЛЭП – 0,11 км) |  | 2023 | 0,4 кВ и ниже | 1 | 15 | 54.685
4834 | 8.2.1. | Установка прибора учета для технологического присоединения жилого дома заявителя Сухарева Д.А., расположенного по адресу: Ростовская область, Боковский район, ст-ца Каргинская, ул. Советская, д. 49, к.н.з.у. 61:05:0040104:16 (1шт.) |  | 2023 | 0,4 кВ и ниже | 1 | 11.5 | 39.976
4835 | 8.2.1. | Установка прибора учета для технологического присоединения жилого дома заявителя Путрина С.А., расположенного по адресу: Ростовская область, Миллеровский район, х. Банниково-Александровский, ул. Студенческая, д. 35, (1шт.) |  | 2023 | 0,4 кВ и ниже | 1 | 15 | 36.936
4839 | 8.2.1. | Установка прибора учета для технологического присоединения базовой станции/оборудования сотовой связи заявителя ПАО «Ростелеком», расположенного по адресу: Ростовская область, Боковский район, х. Малаховский, примерно в 32 м по направлению на юг от границы участка по адресу: ул. Молодежная, д. 7 «А» к.н.з.у. 61:05:0070103:23 (1шт.) |  | 2023 | 0,4 кВ и ниже | 1 | 7.5 | 38.052
4840 | 8.2.1. | Установка прибора учета для технологического присоединения антенно-мачтового сооружения заявителя, АО «Первая башенная компания», расположенного по адресу: Ростовская область, Миллеровский р-н, х. Каменка, пер. Стадионный, участок 60 метров от №1, (1шт.) |  | 2023 | 0,4 кВ и ниже | 1 | 15 | 36.584
3148 | 8.2.1. | Строительство ВЛ-0,4 кВ от опоры №1, ВЛ-0,4 кВ №1 от КТП-10/0,4 кВ 193 по ВЛ-10 кВ №3, ПС 35/10 кВ «Шулейкинская», установка прибора коммерческого учета (1 шт.) электрической энергии (мощности) в точке поставки, для электроснабжения здания телятника, заявителя, ИП Алифанова В.В., расположенного по адресу: Ростовская область, Кашарский р-н, с. Верхнегреково, ул. Молодежная, д.1, (к.н.з.у. 61:16:0600009:679), (ориентировочная протяженность ЛЭП – 0,1 км) |  | 2023 | 0,4 кВ и ниже | 1 | 30 | 81.538
4841 | 8.2.1. | Установка прибора учета для технологического присоединения административного/офисного здания, заявитель ГКУ РО «Противопожарная служба Ростовской области», расположенного по адресу: Ростовская область, Кашарский район, с. Верхнесвечниково, ул. Ленина, д. 18А, к.н.з.у. 61:16:0040101:411 (1 шт.) |  | 2023 | 0,4 кВ и ниже | 1 | 45 | 36.211
4844 | 8.2.1. | Установка прибора учета для технологического присоединения личного подсобного хозяйства заявителя Палиева А.В., расположенного по адресу: Ростовская область, Миллеровский район, сл. Греково, ул. Грузская, к.н.з.у. 61:22:0060301:1148 (1шт.) |  | 2023 | 0,4 кВ и ниже | 1 | 15 | 39.329
4846 | 8.2.1. | Строительство ВЛ-0,4 кВ от опоры №2/7 по ВЛ-0,4 кВ №1 КТП-10/0,4 кВ №250 по ВЛ-10 кВ №3 ПС 110/10 кВ «Дегтевская», установка прибора коммерческого учета (1 шт.) электрической энергии (мощности) в точке поставки, для электроснабжения антенно-мачтового сооружения №61-14877 заявителя, АО «Первая Башенная Компания», расположенного по адресу: Ростовская область, Миллеровский р-н, х. Хмызов, ул. Ленина, участок 40 метров от №2, (к.н.з.у.00:00:000000:0000), (ориентировочная протяженность ЛЭП – 0,057 км) |  | 2023 | 0,4 кВ и ниже | 1 | 15 | 83.727
2878 | 8.2.1. | Строительство ВЛ-0,4 кВ от КТП-10/0,4 кВ №87 по ВЛ-10 кВ №8, ПС 110/35/10 кВ «Кашарская», установка прибора коммерческого учета (1 шт.) электрической энергии (мощности) в точке поставки, для электроснабжения малоэтажной жилой застройки заявителя, Резанова Д.М., расположенного по адресу: Ростовская область, Кашарский р-н, сл. Кашары, ул. Заречная, д.45, (к.н.з.у. 61:16:0010101:21), (ориентировочная протяженность ЛЭП – 0,15 км) |  | 2023 | 0,4 кВ и ниже | 1 | 15 | 56.482
4848 | 8.2.1. | Установка прибора учета для технологического присоединения личного подсобного хозяйства заявителя Ильминского В.С., расположенного по адресу: Ростовская область, Миллеровский район, х. Ивановка, ул. Фабричная, к.н.з.у. 61:22:0120301:582, (1шт.) |  | 2023 | 0,4 кВ и ниже | 1 | 15 | 47.321
4849 | 8.2.1. | Установка прибора учета для технологического присоединения для ведения сельского хозяйства заявителя, ИП Шинкевич Л.Н., расположенного по адресу: Ростовская область, Миллеровский р-н, х. Новорусский, в западной части кадастрового квартала 61:22:0600010, к.н.з.у. 61:22:0600010:384, (1шт.) |  | 2023 | 0,4 кВ и ниже | 1 | 15 | 36.584
4852 | 8.2.1. | Установка прибора учета для технологического присоединения земельного участка заявителя Мурадбекова Р.А., расположенного по адресу: Ростовская область, Верхнедонсой район, 400 м. на северо-восток от х. Павловский, к.н.з.у. 61:07:0600020:1374 (1шт.) |  | 2023 | 0,4 кВ и ниже | 1 | 15 | 35.224
4854 | 8.2.1. | Установка прибора учета для технологического присоединения жилого дома заявителя Сердюкова И.В., расположенного по адресу: Ростовская область, Кашарский район, сл. Верхнемакеевка, ул. Гагарина, д. 9, к.н.з.у. 61:16:0030102:126 (1шт.) |  | 2023 | 0,4 кВ и ниже | 1 | 15 | 38.359
4855 | 8.2.1. | Установка прибора учета для технологического присоединения базовой станции сотовой связи заявителя, ПАО «Ростелеком», расположенной по адресу: Ростовская область, Чертковский р-н, с. Греково-Степановка, ул. Центральная в границе кадастрового квартала 61:42:0040101, примерно в 25 м по направлению на запад от границ земельного участка с кадастровым номером: 61:42:0040101:258, расположенного по адресу: Ростовская область, Чертковский район, с. Греково-Степановка, ул. Центральная, №15 |  | 2023 | 0,4 кВ и ниже | 1 | 7.5 | 36.175
4856 | 8.2.1. | Установка прибора учета для технологического присоединения базовой станции сотовой связи заявителя, ПАО «Ростелеком», расположенной по адресу: Ростовская область, Чертковский р-н, сл. Семено-Камышенская, примерно 2 м по направлению на юг от границы участка по адресу: ул. Центральная, 16 |  | 2023 | 0,4 кВ и ниже | 1 | 7.5 | 36.175
4857 | 8.2.1. | Установка прибора учета для технологического присоединения базовой станции сотовой связи заявителя, ПАО «Ростелеком», расположенной по адресу: Ростовская область, Чертковский р-н, х. Малая Лозовка, в границе кадастрового квартала 61:42:0020101, примерно в 28 м по направлению на запад от границ земельного участка с кадастровым номером: 61:42:0020101:323, расположенного по адресу: Ростовская область, Чертковский район, х. Малая Лозовка, пер. Школьный, 6 |  | 2023 | 0,4 кВ и ниже | 1 | 7.5 | 36.175
4859 | 8.2.1. | Строительство ВЛ-0,4 кВ от опры №2/1, ВЛ 0,4 кВ №1, КТП-10/0,4 кВ №50 по ВЛ-10 кВ №6 ПС 110/35/10 кВ «Кашарская», установка прибора коммерческого учета (1 шт.) электрической энергии (мощности) в точке поставки, для электроснабжения базовой станции сотовой связи, Заявителя ПАО «Ростелеком», расположенной по адресу: Ростовская обл., р-н. Кашарский, с. Лысогорка, кадастровый номер земельного участка 61:16:0100102, (ориентировочная протяженность ЛЭП – 0,04 км) |  | 2023 | 0,4 кВ и ниже | 1 | 7.5 | 76.787
4860 | 8.2.1. | Строительство ВЛ-0,4 кВ от опры №17, ВЛ 0,4 кВ №1 КТП-10/0,4 кВ №309 по ВЛ-10 кВ №9 ПС 110/35/10 кВ «Чертковская», установка прибора коммерческого учета (1 шт.) электрической энергии (мощности) в точке поставки, для электроснабжения базовой станции сотовой связи, Российская Федерация, Ростовская обл., р-н. Чертковский, х. Галдин, в границе кадастрового квартала 61:42:0600005, примерно в 77 м по направлению на северо-восток от границы земельного участка с кадастровым номером: 61:42:0600005:139, расположенного по адресу: Ростовская область, Чертковский район, в границах кадастрового квартала 61:42:0600005, рабочий участок №38, западная часть рабочего участка №37, пастбищный участок №2-г (ориентировочная протяженность ЛЭП – 0,095 км) |  | 2023 | 0,4 кВ и ниже | 1 | 7.5 | 73.535
2339 | 8.2.1. | Установка прибора учета для технологического присоединения жилого дома заявителя Теницкого Н.И.,расположенного по адресу:Ростовская область,Миллеровский район,сл.Поповка,ул. Центральная,д.15,к.н.з.у. 61:22:0071001:250(1шт.) |  | 2023 | 0,4 кВ и ниже | 1 | 3 | 47.258
4863 | 8.2.1. | Установка прибора учета для технологического присоединения обьекта сельскохозяйственного производства, заявителя ИП Глава (КФХ) Кобцев В.Н.,расположенного по адресу:Ростовская область,Чертковский район,с.Алексеево- Лозовка,в границах кадастрового квартала,61:42:0600015,к.н.з.у. 61:42:0600015:1330(1шт.) |  | 2023 | 0,4 кВ и ниже | 1 | 15 | 36.207
4864 | 8.2.1. | Установка прибора учета для технологического присоединения земельного участка заявителя Болли Н.Ф., расположенного по адресу: Ростовская область, Верхнедонской район, х. Гормиловский, ул. Гормиловская, д. 36-А, к.н.з.у. 61:07:0080501:625 (1шт.) |  | 2023 | 0,4 кВ и ниже | 1 | 15 | 35.431
4865 | 8.2.1. | Установка прибора учета для технологического присоединения жилого дома заявителя Дыбцевой Ю.А., расположенного по адресу: Ростовская область, Шолоховский р-н, х. Дубровский, ул. Центральная, д. 57, к/н 61:43:0030101:301, (1шт.) |  | 2023 | 0,4 кВ и ниже | 1 | 10 | 51.31
4866 | 8.2.1. | Установка прибора учета для технологического присоединения железного склада заявителя ООО «Степной тюльпан», расположенного по адресу: Ростовская область, Боковский район, ст. Боковская, ул. Совхозная, д. 13-А, к.н.з.у. 61:05:010104:02026:3160/Г:1/02725 (1шт.) |  | 2023 | 0,4 кВ и ниже | 1 | 15 | 37.661
4867 | 8.2.1. | Установка прибора учета для технологического присоединения личного подсобного хозяйства заявителя Яхно Д.С., расположенного по адресу: Ростовская область, Миллеровский район, х. Терновой, ул. Степная, д. 1, к.н.з.у. 61:22:00611001:223, (1шт.) |  | 2023 | 0,4 кВ и ниже | 1 | 15 | 20.947
2399 | 8.2.1. | Строительство ВЛ-0,4 кВ от опры №13 ВЛ-0,4 кВ №2 КТП-10/0,4 кВ №247 по ВЛ-10 кВ №3 ПС 110/35/10 кВ «Ал. Лозовская», установка прибора коммерческого учета (1 шт.) электрической энергии (мощности) в точке поставки, для электроснабжения личного подсобного хозяйства, Заявителя Гуденко А.В., расположенного по адресу: Ростовская область, Чертковский район, с. Алексеево-Лозовское, ул. Дачная, д. 16, (к.н.з.у. 61:42:0010101:4492), (ориентировочная протяженность ЛЭП – 0,022 км) |  | 2023 | 0,4 кВ и ниже | 1 | 15 | 74.428
4870 | 8.2.1. | Установка прибора учета для технологического присоединения магазина, заявителя ИП Гнездилова В.И, расположенного по адресу: Ростовская область, Чертковский район, с. Алексеево-Лозовское, ул. Лисичкина, д. 59-Б, к.н.з.у. 61:42:0010101:4466 (1шт.) |  | 2023 | 0,4 кВ и ниже | 1 | 15 | 37.53
4872 | 8.2.1. | Установка прибора учета для технологического присоединения производственного здания/помещения заявителя, ИП Крицкая О.П., расположенного по адресу: Ростовская область, Боковский район, х. Земцов, ул. Школьная, д. 56, к.н.з.у. 61:05:0070502:47 (1шт.) |  | 2023 | 0,4 кВ и ниже | 1 | 15 | 48.061
4874 | 8.2.1. | Установка прибора учета для технологического присоединения земельного участка заявителя Гутова И.Н., расположенного по адресу: Ростовская область, Верхнедонской район, х. Песковатская Лопатина, ул. Песковатсколопатинская, д. 183, к.н.з.у. 61:07:0030401:653 (1шт.) |  | 2023 | 0,4 кВ и ниже | 1 | 15 | 42.213
4875 | 8.2.1. | Установка прибора учета для технологического присоединения земельного участка заявителя Асташова В.С., расположенного по адресу: Ростовская область, Верхнедонской район, х. Поповка, ул. Атаманская, д. 38, к.н.з.у. 61:07:0040401:19 (1шт.) |  | 2023 | 0,4 кВ и ниже | 1 | 15 | 41.005
4877 | 8.2.1. | Установка прибора учета для технологического присоединения жилого дома заявителя Афанасенко Т.И., расположенного по адресу: Ростовская область, Кашарский район, с. Первомайское, ул. Торговая, д. 25, к.н.з.у. 61:16:0110105:210 (1 шт.) |  | 2023 | 0,4 кВ и ниже | 1 | 15 | 40.8
4878 | 8.2.1. | Установка прибора учета для технологического присоединения нежилого помещения заявителя АО «Почта России», расположенного по адресу: Ростовская область, Кашарский район, с. Верхнесвечниково, ул. Колхозная, д. 23, к.н.з.у. 61:16:0040101:162 (1 шт.) |  | 2023 | 0,4 кВ и ниже | 1 | 13 | 45.979
4879 | 8.2.1. | Установка прибора учета для технологического присоединения личного подсобного хозяйства заявителя Лысенко А.В., расположенного по адресу: Ростовская область, Кашарский район, х. Драчевка, ул. Маслозаводская, д. 21, к.н.з.у. 61:16:0110202:370 (1 шт.) |  | 2023 | 0,4 кВ и ниже | 1 | 15 | 40.8
4880 | 8.2.1. | Строительство ВЛ-0,4 кВ от опры №1 ВЛ 0,4 кВ №3 КТП-10/0,4 кВ №84 по ВЛ-10 кВ №7 ПС 110/35/10 кВ «Кашарская», установка прибора коммерческого учета (1 шт.) электрической энергии (мощности) в точке поставки, для электроснабжения базовой станции сотовой связи, Заявителя ПАО «Ростелеком», расположенной по адресу: Ростовская обл., р-н. Кашарский, х. Новодонецкий, кадастровый номер земельного участка 61:16:0010201, (ориентировочная протяженность ЛЭП – 0,25 км) |  | 2023 | 0,4 кВ и ниже | 1 | 7.5 | 101.561
4881 | 8.2.1. | Установка прибора учета для технологического присоединения базовой станции заявителя ООО «Т2 Мобайл», расположенного по адресу: Ростовская область, Миллеровский район, сл. Нижненагольная, примерно 114 м по направлению на юг от границы участка по адресу: ул. Российская, 34, (1шт.) |  | 2023 | 0,4 кВ и ниже | 1 | 7.5 | 50.404
4882 | 8.2.1. | Установка прибора учета для технологического присоединения нежилого помещения заявителя АО «Почта России», расположенного по адресу: Ростовская область, Миллеровский район, х. Хмызов, ул. Ленина, д. 5, к.н.з.у. 61:22:0080101:295, (1шт.) |  | 2023 | 0,4 кВ и ниже | 1 | 8.8 | 39.059
4883 | 8.2.1. | Установка прибора учета для технологического присоединения нежилого здания заявителя АО «Почта России», расположенного по адресу: Ростовская область, Миллеровский район, сл. Никольская, ул. Центральная, д. 11, к.н.з.у. 61:22:0100101:576, (1шт.) |  | 2023 | 0,4 кВ и ниже | 1 | 7 | 39.059
2652 | 8.2.1. | Установка прибора учета для технологического присоединения жилого дома заявителя Иванчиковой Е.Е., расположенного по адресу: Ростовская область, Кашарский р-н, с.Первомайское,ул. Комсомольская,д.11, к.н.з.у. 61:16:0110102:624 (1шт.) |  | 2023 | 0,4 кВ и ниже | 1 | 15 | 41.918
4884 | 8.2.1. | Установка прибора учета для технологического присоединения личного подсобного хозяйства заявителя Деревенчука А.А., расположенного по адресу: Ростовская область,Миллеровский р-н,Колодезянское с.п.в границах кадастрового квартала 61:22:0040101, к.н.з.у. 61:22:0040101:2190(1шт.) |  | 2023 | 0,4 кВ и ниже | 1 | 15 | 38.017
4887 | 8.2.1. | Установка прибора учета для технологического присоединения антенно-мачтового сооружения заявителя АО «Первая Башенная Компания», расположенного по адресу: Ростовская область, Миллеровский район, сл. Кудиновка, пер. Звездный, в 50 м. от дома №3, к.н.з.у. 00:00:000000:00, (1шт.) |  | 2023 | 0,4 кВ и ниже | 1 | 15 | 38.42
4888 | 8.2.1. | Строительство ВЛ-0,4 кВ от опоры №14 по ВЛ-0,4 кВ №1 КТП-10/0,4 кВ №359 по ВЛ-10 кВ №2 ПС 35/10 кВ «Колундаевская», установка прибора коммерческого учета (1 шт.) электрической энергии (мощности) в точке поставки, для электроснабжения базовой станции сотовой связи заявителя, ОАО «Мобильные ТелеСистемы», расположенной по адресу: Ростовская область, Шолоховский р-н, х. Терновской, ул. Центральная, д. 52 а, (к.н.з.у. 61:43:0090101), (ориентировочная протяженность ЛЭП – 0,04 км) |  | 2023 | 0,4 кВ и ниже | 1 | 10 | 82.721
2675 | 8.2.1. | Установка прибора учета для технологического присоединения жилого дома заявителя Грачева А.В., расположенного по адресу: Ростовская область, Шолоховский район, х. Дубровский, ул. Солнечная, д. 14 (1 шт.) |  | 2023 | 0,4 кВ и ниже | 1 | 8 | 44.789
4889 | 8.2.1. | Установка прибора учета для технологического присоединения складского здания/помещения заявителя ИП Лозовой А.А., расположенного по адресу: Ростовская область, Кашарский район, примерно в 400 м. от ориентира х. Нижний Астахов, к.н.з.у. 61:16:0600009:320 (1 шт.) |  | 2023 | 0,4 кВ и ниже | 1 | 15 | 42.627
4890 | 8.2.1. | Установка прибора учета для технологического присоединения объекта торговли (магазин, торговый центр) заявителя ИП Шевченко М.И., расположенного по адресу: Ростовская область, Чертковский район, с. Маньково-Калитвенское, пер.Почтовый, д. 22, к.н.з.у. 61:42:0080111:106, (1шт.) |  | 2023 | 0,4 кВ и ниже | 1 | 31 | 39.307
4891 | 8.2.1. | Установка прибора учета для технологического присоединения базовой станции/оборудования сотовой связи заявителя ПАО «Ростелеком, расположенного по адресу: Ростовская область, Чертковский район, Зубрилинское сельское поселение, х. Лозовой, ул. Полевая, в границе кадастрового квартала 61:42:0060501 (1шт.) |  | 2023 | 0,4 кВ и ниже | 1 | 7.5 | 39.354
3333 | 8.2.1. | Строительство ВЛ-0,4 кВ от опоры №1, ВЛ 0,4 кВ №1 от КТП-10/0,4 кВ №579 по ВЛ-10 кВ №5, ПС 110/35/10 кВ «ГОК», установка прибора коммерческого учета (1 шт.) электрической энергии (мощности) в точке поставки, для электроснабжения поминальной часовни заявителя, Религиозная организация Покровский Верхнемакеевский мужской монастырь Шахтинской епархии русской православной церкви (Московский патриархат), расположенной по адресу: Ростовская область, Миллеровский р-н, х. Новоивановка, (к.н.з.у. 61:22:0600021:874), (ориентировочная протяженность ЛЭП – 0,1 км) |  | 2023 | 0,4 кВ и ниже | 1 | 15 | 90.56
4896 | 8.2.1. | Установка прибора учета для технологического присоединения магазина заявителя Прохоровой Г.А., расположенного по адресу: Ростовская область, Чертковский район, с. Алексеево-Лозовское, ул. Лисичкина, д. 22, к.н.з.у. 61:42:0010101:895 (1шт.) |  | 2023 | 0,4 кВ и ниже | 1 | 80 | 25.547
4902 | 8.2.1. | Установка прибора учета для технологического присоединения базовой станции/оборудования сотовой связи заявителя ПАО «Ростелеком», расположенного по адресу: Ростовская область, Миллеровский район, х. Новорусский, ул. Рубежная, примерно 60 м по направлению на северо-восток от границы земельного участка по адресу: ул. Рубежная, 29а, (1шт.) |  | 2023 | 0,4 кВ и ниже | 1 | 7.5 | 41.193
4904 | 8.2.1. | Строительство ВЛ-0,4 кВ от опоры №6 ВЛ-0,4 кВ №3 КТП-10/0,4 кВ №370 по ВЛ-10 кВ №3 ПС 110/35/10 кВ «Алексеево-Лозовская», установка прибора коммерческого учета (1 шт.) электрической энергии (мощности) в точке поставки, для электроснабжения объектов наружного освещения заявителя, Администрация муниципального образования «Алексеево- Лозовское сельское поселение», расположенных по адресу: Ростовская область, Чертковский р-н, с. Алексеево-Лозовское, ул. Лисичкина и ул. Спортивная, (к.н.з.у. 61:42:0010101:4748), (ориентировочная протяженность ЛЭП – 0,04 км) |  | 2023 | 0,4 кВ и ниже | 1 | 15 | 121.619
4909 | 8.2.1. | Установка прибора учета для технологического присоединения жилого дома заявителя Палюх Е.И., расположенного по адресу: Ростовская область, Кашарский район, х. Нижний Астахов, ул. Мира, д. 11, к.н.з.у. 61:16:0020201:135 (1шт.) |  | 2023 | 0,4 кВ и ниже | 1 | 15 | 42.629
4910 | 8.2.1. | Установка прибора учета для технологического присоединения опоры средств подвижной радиотелефонной связи заявителя ПАО «Ростелеком», расположенного по адресу: Ростовская область, Миллеровский район, Туриловское сельское поселение, х. Новая Деревня, ул. Центральная, д. 4, в границах кадастрового квартала 61:22:0160601, (1шт.) |  | 2023 | 0,4 кВ и ниже | 1 | 7.5 | 22.263
4912 | 8.2.1. | Установка прибора учета для технологического присоединения жилого дома заявителя Пряхина М.Н., расположенного по адресу: Ростовская область, Чертковский район, с. Осиково, пер. Зеленый, д. 8, к.н.з.у. 61:42:190101:0390, (1шт.) |  | 2023 | 0,4 кВ и ниже | 1 | 10 | 43.554
2790 | 8.2.1. | Установка прибора учета для технологического присоединения земельного участка заявителя Макушкина В.И., расположенного по адресу: Ростовская область, Верхнедонской район, х. Гормиловский, ул. Гормиловская, д. 29, корп. А, к.н.з.у. 61:07:0080501:621, (1шт.) |  | 2023 | 0,4 кВ и ниже | 1 | 15 | 38.462
2802 | 8.2.1. | Установка прибора учета для технологического присоединения жилого дома заявителя Тиунова В.И., расположенного по адресу: Ростовская область, Кашарский район, х. Вяжа, ул. Молодежная, д. 27, к.н.з.у. 61:16:0050101:319, (1шт.) |  | 2023 | 0,4 кВ и ниже | 1 | 10 | 40.399
4914 | 8.2.1. | Установка прибора учета для технологического присоединения личного подсобного хозяйства заявителя ИП Глава (КФХ) Критинин Е.И., расположенного по адресу: Ростовская область, Чертковский район, х. Павловка, ул. Молодежная, д. 16а, к.н.з.у. 61:42:0120101:1094, (1шт.) |  | 2023 | 0,4 кВ и ниже | 1 | 15 | 45.273
4915 | 8.2.1. | Установка прибора учета для технологического присоединения жилого дома заявителя Своеволина Н.С., расположенного по адресу: Ростовская область, Чертковский район, х. Марьево-Камышенский, ул. Заречная, д. 12, к.н.з.у. 61:42:0130301:70, (1шт.) |  | 2023 | 0,4 кВ и ниже | 1 | 10 | 45.274
4922 | 8.2.1. | Установка прибора учета для технологического присоединения жилого дома заявителя Плясунова А.М., расположенного по адресу: Ростовская область, Кашарский район, х. Верхнекалиновка, ул. Центральная, д. 130, к.н.з.у. 61:16:0100302:84, (1шт.) |  | 2023 | 0,4 кВ и ниже | 1 | 15 | 44.344
280 | 8.2.1. | Строительство ВЛИ-0,4 кВ от вновь построенной ТП 10/0,4 кВ подключенной к вновь построенной ВЛ-10 кВ от опоры №74 ВЛ-10 кВ Огиб ПС 35/10 Ш-26 для присоединения фермы ИП Бахмадова А.Х. в ст. Нижнекундрюченская Усть-Донецкого района (ориентировочная протяженность ЛЭП 0,11 км, ориентировочная мощность трансформатора 25 кВА) |  | 2023 | 0,4 кВ и ниже | 1 | 15 | 30.4378
4277 | 8.2.1. | "Установка прибора учета для присоединения объекта малоэтажной жилой застройки Гуковского А.А., расположенного по адресу: Ростовская область, р-н. Усть-Донецкий, ст-ца. Раздорская, ул. Донская, д. 3 КН ЗУ: 61:39:0030103:691" |  | 2023 | 0,4 кВ и ниже | 1 | 9 | 35.6318
4273 | 8.2.1. | Установка прибора учета для присоединения объекта наружного освещения Министерство транспорта Ростовской области, расположенного по адресу: Ростовская область, р-н. Усть-Донецкий, х. Черни, на автомобильной дороге общего пользования (участок III), КН ЗУ: 61:39:000000000:0:52 |  | 2023 | 0,4 кВ и ниже | 1 | 5 | 35.6318
4272 | 8.2.1. | Установка прибора учета для присоединения объекта наружного освещения Министерство транспорта Ростовской области, расположенного по адресу: Ростовская область, р-н. Усть-Донецкий, ст-ца. Нижнекундрюченская, на автомобильной дороге общего пользования (участок I), КН ЗУ: 61:39:000000000:0:52 |  | 2023 | 0,4 кВ и ниже | 1 | 4.9 | 35.6318
4273 | 8.2.1. | Установка прибора учета для присоединения объекта наружного освещения Министерство транспорта Ростовской области, расположенного по адресу: Ростовская область, р-н. Усть-Донецкий, х. Листопадов, на автомобильной дороге общего пользования (участок II), КН ЗУ: 61:39:000000000:0:52 |  | 2023 | 0,4 кВ и ниже | 1 | 2.4 | 35.6318
4276 | 8.2.1. | Установка прибора учета для присоединения объекта малоэтажной жилой застройки Батраченко Д.А., расположенного по адресу: Ростовская область, р-н. Усть-Донецкий, х. Черни, ул. Пролетарская, д. 12 КН ЗУ: 61:39:0060501:547 |  | 2023 | 0,4 кВ и ниже | 1 | 15 | 35.8872
4276 | 8.2.1. | Установка прибора учета для присоединения объекта малоэтажной жилой застройки Синяпкина С. С., расположенного по адресу: Ростовская область, Усть-Донецкий район, х. Пухляковский, ул. Книжная, д. 18а, КН ЗУ: 61:39:0090102:983 |  | 2023 | 0,4 кВ и ниже | 1 | 15 | 35.8872
4276 | 8.2.1. | Установка прибора учета для присоединения объекта малоэтажной жилой застройки Ивановой А. Г., расположенного по адресу: Ростовская область, Усть-Донецкий район, ст-ца. Раздорская, ул. Красноармейская, д. 35-А, КН ЗУ: 61:39:0030101:696 |  | 2023 | 0,4 кВ и ниже | 1 | 15 | 35.8872
4271 | 8.2.1. | Установка прибора учета для присоединения жилого дома Кулюкиной Галины Васильевны расположенного по адресу: РО., р-н Красносулинский, х. Платово, ул. Советская, д. 253 КН 61:18:060117:0009, (1 шт.) |  | 2023 | 0,4 кВ и ниже | 1 | 9 | 41.7528
412 | 8.2.1. | Строительство ВЛИ-0,4 кВ от оп. №1 ВЛ-0,4 кВ №2 КТП №420 по ВЛ-10 Родина ПС 110 кВ Ш-42 для присоединения малоэтажной жилой застройки Софийского Н.И. по адресу: Ростовская область, Октябрьский район, х.Коммуна, ул. Пролетарская, д.31-А (ориентировочная протяженность ЛЭП 0,08 км) |  | 2023 | 0,4 кВ и ниже | 1 | 15 | 50.9409
1095 | 8.2.1. | «Установка прибора учета для присоединения объекта малоэтажная жилая застройка (Световой В.В.), расположенного по адресу: Ростовская область, Октябрьский р-н, ст. Заплавская, ул. Северная, д. 7» |  | 2023 | 0,4 кВ и ниже | 1 | 9 | 36.9449
4279 | 8.2.1. | Установка прибора учета для присоединения малоэтажной жилой застройки, расположенной по адресу: Ростовская область, р-н. Октябрьский, ст.Кривянская, ул. Матвеевка, д. 34 (Шульман П.В.) |  | 2023 | 0,4 кВ и ниже | 1 | 15 | 36.666
930 | 8.2.1. | Строительство ВЛИ-0,4 кВ от оп. 9 по ВЛ 0,4кВ № 2 от КТП 10/0,4кВ 13 по ВЛ 10кВ Кутейниково ПС 110 кВ Н9для электроснабжения «Малоэтажная жилая застройка (Индивидуальный жилой дом/Садовый/Дачный дом)» Ткаченко Ю.И. по адресу: р-н. Родионово-Несветайский, сл. Кутейниково, ул. Румянова, д. 37а (ориентировочная протяженность ЛЭП – 0,145км) |  | 2023 | 0,4 кВ и ниже | 1 | 15 | 46.2962
402 | 8.2.1. | Строительство ВЛИ-0,4 кВ от оп.8 по ВЛ 0,4кВ № 3 от МТП № 05 ВЛ-10 кВ Кутейниково ПС Н-9, для электроснабжения «Малоэтажная жилая застройка (Индивидуальный жилой дом/Садовый/Дачный дом)» Сурженко И.В. по адресу: р-н. Родионово-Несветайский примерно в 230 м по направлению на запад от ориентира земельного участка, расположенного по адресу: х.Юдино, ул. Новоселов,44, кадастровый номер земельного участка: 61:33:0600013:877, (ориентировочная протяженность ЛЭП – 0,13 км) |  | 2023 | 0,4 кВ и ниже | 1 | 15 | 48.2108
3234 | 8.2.1. | Строительство ВЛИ-0,4 кВ от оп.1 по ВЛ-0,4кВ № 1 от КТП 10/0,4кВ № 145 по ВЛ-10кВ Молблок ПС Н-21 для электроснабжения «нежилая застройка (хозяйственная застройка, нежилое здание)» ИП Нагорного А.М. по адресу: р-н.Родионово-Несветайский, участок находится в 1050 м от х.Болдыревка по направлению на юго-запад, кадастровый номер земельного участка: 61:33:0600006:2028(ориентировочная протяженность ЛЭП – 0,9 км) |  | 2023 | 0,4 кВ и ниже | 1 | 15 | 45.0755
3343 | 8.2.1. | Строительство участка ВЛ-6 кВ от существующей оп. №83 отпайки к КТП № 474 по ВЛ 6 кВ «Правда» ПС Г6, с установкой ТП-6/0,4 кВ, и строительство ВЛ-0,4 кВ от вновь установленной ТП-6/0,4 кВ для присоединения электрической зарядной станции АО «Ситроникс» по адресу: Ростовская область, Красносулинский район, п. Пролетарка, а/д Воронеж-Ростов-на-Дону, 947+300 м, К.Н.З.У.:61:18:600004:1. (ориентировочная протяженность ЛЭП 0,035 км, ориентировочная мощность трансформатора 160 кВА) |  | 2023 | 0,4 кВ и ниже | 2 | 150 | 122.3686
821 | 8.2.1. | Строительство ВЛИ-0,4 кВ от оп. 37 по ВЛ-0,4кВ № 2 от КТП 10/0,4кВ №79 по ВЛ-10кВ Генеральское ПС 35 кВ Н19 для электроснабжения «Малоэтажная жилая застройка (Индивидуальный жилой дом/Садовый/Дачный дом)» Богодух М.В. по адресу: р-н.Родионово-Несветайский с. Генеральское, ул. Ворошилова, д. 5 (ориентировочная протяженность ЛЭП – 0,025км) |  | 2023 | 0,4 кВ и ниже | 1 | 15 | 54.9305
809 | 8.2.1. | Строительство ВЛИ-0,4 кВ от оп.2 по ВЛ-0,4кВ № 1 от КТП 10/0,4кВ №71А по ВЛ-10кВ Каменный Брод ПС АС-12 для электроснабжения «Малоэтажная жилая застройка (Индивидуальный жилой дом/Садовый/Дачный дом)» Ляшенко Н.И. по адресу: р-н. Родионово-Несветайский, х. Каменный Брод, ул. Каменка, д. 36/1 (ориентировочная протяженность ЛЭП – 0,025км) |  | 2023 | 0,4 кВ и ниже | 1 | 15 | 55.78
3267 | 8.2.1. | Строительство ВЛИ-0,4 кВ от оп. №1 по ВЛ 0,4кВ № 2 от КТП 10/0,4кВ №57 по ВЛ 10кВ Краснознаменка ПС Н-21 для электроснабжения «Малоэтажная жилая застройка (Индивидуальный жилой дом/Садовый/Дачный дом)» Киричко Л.И. по адресу: р-н. Родионово-Несветайский, х.Болдыревка ул.Заречная д.2 к.н.з.у. 61:33:0020101:167 (ориентировочная протяженность ЛЭП – 0,09 км) |  | 2023 | 0,4 кВ и ниже | 1 | 10.5 | 47.7645
3035 | 8.2.1. | Строительство ТП-6/0,4, ЛЭП-6 кВ от оп. №7 отпайки к КТП №16 ВЛ 6 кВ Россия ПС Ш-12, и ВЛИ-0,4 кВ от вновь установленной ТП-6/0,4 кВ для присоединения объекта сельскохозяйственного производства ООО «Краснокутское» по адресу: Октябрьский район, х.Красный Кут, ул. Социалистическая, д.2г, (ориентировочная протяженность ЛЭП 0,03 км, ориентировочная мощность трансформатора 160 кВА) |  | 2023 | 0,4 кВ и ниже | 2 | 120 | 159.232
3029 | 8.2.1. | Строительство участка ВЛЗ 10 кВ от ВЛ10 кВ Крымский ПС 110/35/27,5/10 Ш14, с установкой ТП 10/0,4 кВ, и строительство ВЛИ 0,4 кВ от вновь установленной ТП 10/0,4 кВ для присоединения ВРУ-0.4кВ мусороперегрузочной станции в х. Ещеулов Усть-Донецкого района (ориентировочная протяженность ЛЭП 0,165 км, ориентировочная мощность трансформатора 0,25 МВА) |  | 2023 | 0,4 кВ и ниже | 2 | 150 | 240.4794
3347 | 8.2.1. | Строительство ТП-10/0,4 кВ, ЛЭП-10 кВ от существующей оп. №6 отпайки к КТП № 558 по ВЛ 10 кВ СТФ от ПС 110 кВ Ш38 и ВЛИ-0,4 кВ от вновь установленной ТП-10/0,4 кВ для присоединения электрической зарядной станции АО «Ситроникс» по адресу: Ростовская обл., р-н Октябрьский, 1024 км. а/д Ростов-на-Дону – Воронеж, АЗС Лукойл 61309, (ориентировочная протяженность ЛЭП 0,035 км, ориентировочная мощность трансформатора 160 кВА) |  | 2023 | 0,4 кВ и ниже | 2 | 150 | 129.0314
4287 | 8.2.1. | Установка прибора учета для присоединения жилого дома, Асиков Т.В., расположенного по адресу: Ростовская обл., Родионово-Несветайский р-н., х. Каменный Брод, ул. Курсантов РАУ, д. 36, кн зу: 61:33:0030501:672. |  | 2023 | 0,4 кВ и ниже | 1 | 15 | 38.0552
539 | 8.2.1. | Строительство ТП-10/0,4 от оп. №93 за Р-1 ВЛ 10 кВ Прохоровка ПС Н-22, и ВЛИ-0,4 кВ от вновь установленной ТП-10/0,4 кВ для присоединения объекта садовый домик Таранущенко В.Г.: Ориентир сл. Алексеево-Тузловка. Участок находится примерно в 1600 м от ориентира по направлению на восток (ориентировочная протяженность ЛЭП 0,005 км, ориентировочная мощность трансформатора 25 кВА) |  | 2023 | 0,4 кВ и ниже | 1 | 15 | 54.1325
4299 | 8.2.1. | Установка прибора учета для присоединения жилого дома Бондаренко Александра Павловича, расположенного по адресу: Ростовская область, Красносулинский район, х. Платово, ул. Советская, д. 165, К.Н.З.У.:61:18:0060117:45. |  | 2023 | 0,4 кВ и ниже | 1 | 15 | 35.6699
4301 | 8.2.1. | Установка прибора учета для присоединения жилого дома Мазанова Ярослава Николаевича, расположенного по адресу: Ростовская область, Красносулинский район, х. Марс, ул. Первомайская, д. 140, К.Н.З.У.: 61:18:0030602:222 |  | 2023 | 0,4 кВ и ниже | 1 | 9 | 35.1783
3067 | 8.2.1. | Строительство участка ВЛЗ 10 кВ от ВЛ10 кВ КРС ПС 110/35/10 Ш34, с установкой ТП 10/0,4 кВ, и строительство ВЛИ 0,4 кВ от вновь установленной ТП 10/0,4 кВ для присоединения ВРУ-0.4кВ здания противопожарной службы в ст. Раздорской Усть-Донецкого района (ориентировочная протяженность ЛЭП 0,12 км, ориентировочная мощность трансформатора 0,063 МВА) |  | 2023 | 0,4 кВ и ниже | 2 | 45 | 117.4379
3050 | 8.2.1. | Строительство ТП-10/0,4, ЛЭП-10 кВ от оп.13 отпайки на ТП № 136 по ВЛ-10кВ Мир ПС 110кВ Н-9, и ВЛИ-0,4 кВ от вновь установленной ТП-10/0,4 кВ для присоединения фермы ИП Григорян Т.В.: Ростовская обл, Родионово-Несветайский район, участок находится примерно в 200 м по направлению на юго-запад от ориентира х.Поповка с кадастровым номером: 61:33:0600006:2248 (ориентировочная протяженность ЛЭП 1,688 км, ориентировочная мощность трансформатора 160 кВА) |  | 2023 | 0,4 кВ и ниже | 2 | 150 | 305.7298
985 | 8.2.1. | Строительство ВЛИ 0,4 кВ от ВЛ 0,4кВ КТП 40 ВЛ 10кВ Кирова ПС 35/10 Ш18 для электроснабжения ВРУ-0.4кВ малоэтажной жилой застройки Емельянова А.И. по адресу: Ростовская область, Усть-Донецкий район, х. Тереховский, пер. Садовый, д. 3 (ориентировочная протяженность ЛЭП – 0,320 км) |  | 2023 | 0,4 кВ и ниже | 1 | 9 | 41.7403
1225 | 8.2.1. | Строительство ВЛИ-0,4 кВ от оп. №23 ВЛ-0,4 кВ №1 КТП №596 по ВЛ-6 кВ Поселок ПС 35 кВ Ш-41 для присоединения малоэтажной жилой застройки Крылковой Н.М. по адресу: Ростовская область, Октябрьский район, ст. Бессергеневская, ул. Комарова, д.25А (ориентировочная протяженность ЛЭП 0,15 км) |  | 2023 | 0,4 кВ и ниже | 1 | 9 | 52.1903
1184 | 8.2.1. | Строительство ВЛИ-0,4 кВ от оп. 3 по ВЛ 0,4кВ № 1 от КТП 10/0,4кВ 504 по ВЛ 10кВ Генеральское ПС 35 кВ Н19 для электроснабжения «Малоэтажная жилая застройка (Индивидуальный жилой дом/Садовый/Дачный дом)» Уварова Е.В. Родионово-Несветайский, с. Генеральское, ул. Советская, д. 6а (ориентировочная протяженность ЛЭП – 0,02км) |  | 2023 | 0,4 кВ и ниже | 1 | 6 | 17.564
3080 | 8.2.1. | Строительство ТП-6/0,4, ЛЭП-6 кВ от оп. №93 ВЛ 6 кВ Совхоз-10 ПС Ш-12, и ВЛИ-0,4 кВ от вновь установленной ТП-6/0,4 кВ для присоединения нежилой застройки ИП Коваленко Д.О. по адресу: Октябрьский район, СПК «Заря Дона» (территория бывшего ТОО «Колос»), (ориентировочная протяженность ЛЭП 0,022 км, ориентировочная мощность трансформатора 0,16 МВА) |  | 2023 | 0,4 кВ и ниже | 2 | 130 | 156.0279
1014 | 8.2.1. | Строительство ЛЭП-0,4 кВ от оп. № 19 ВЛ 0,4 кВ № 2 от КТП 6/0,4 кВ № 294 по ВЛ 6 кВ «Ударник» ПС 110/6 С2, с установкой прибора учета на границе земельного участка заявителя для жилого дома, Кукотин Ю.И., Российская Федерация, Ростовская обл., Красносулинский район, п. Черевково, ул. Октябрьская, д. 64 (ориентировочная протяженность ЛЭП – 0,150 км.) |  | 2023 | 0,4 кВ и ниже | 1 | 15 | 41.8491
4238 | 8.2.1. | Строительство участка ВЛЗ10 кВ от ВЛ10 кВ Кирова ПС 35/10 Ш18, с установкой ТП 10/0,4 кВ, и строительство ВЛИ 0,4 кВ от вновь установленной ТП 10/0,4 кВ для присоединения ВРУ-0.4 кВ артезианской скважины в х. Тереховский Усть-Донецкого района (ориентировочная протяженность ЛЭП 0,44 км, ориентировочная мощность трансформатора 0,025 МВА) |  | 2023 | 0,4 кВ и ниже | 2 | 15 | 99.5182
989 | 8.2.1. | Строительство ВЛИ-0,4 кВ от оп. №13п/18 ВЛИ-0,4 кВ №1 КТП №608 по ВЛ-6 кВ Красюковка ПС 35 кВ Ш-39 для присоединения садового дома Опенышевой Т.П. по адресу: Ростовская область, Октябрьский район, сл. Красюковская, ул.Кленовая (ориентировочная протяженность ЛЭП 0,11 км) |  | 2023 | 0,4 кВ и ниже | 1 | 15 | 51.0451
4255 | 8.2.1. | Строительство ВЛИ-0,4 кВ от оп. №13 ВЛ-0,4 кВ №1 КТП №491 по ВЛ-10 кВ Родина ПС 110 кВ Ш-42 для присоединения базовой станции сотовой связи 884 ООО «Т2 Мобайл» по адресу: Ростовская область, Октябрьский район, х.Суворовка (ориентировочная протяженность ЛЭП 0,1 км) |  | 2023 | 0,4 кВ и ниже | 1 | 7.5 | 51.3969
4239 | 8.2.1. | Строительство участка ВЛЗ10 кВ от ВЛ 10кВ Комплекс ПС 110/35/10 Ш34, с установкой ТП 10/0,4 кВ, и строительство ВЛИ 0,4 кВ от вновь установленной ТП 10/0,4 кВ для присоединения ЛЭП-0,4 кВ ИП Елагина А.В. в ст. Мелиховская Усть-Донецкого района (ориентировочная протяженность ЛЭП 2,31 км, ориентировочная мощность трансформатора 0,25 МВА) |  | 2023 | 0,4 кВ и ниже | 2 | 150 | 298.6865
1524 | 8.2.1. | «Установка прибора учета для присоединения жилого дома (Елхин А.В.), расположенного по адресу: Ростовская область, Октябрьский р-н, ст. Кривянская, пер. Карьерный, д.8» |  | 2023 | 0,4 кВ и ниже | 1 | 2 | 35.1278
1505 | 8.2.1. | «Установка прибора учета для присоединения жилого дома (Опришко А.В.), расположенного по адресу: Ростовская область, Октябрьский р-н, х. Калинин, ул. Донская, д.2А» |  | 2023 | 0,4 кВ и ниже | 1 | 6 | 35.1278
1524 | 8.2.1. | «Установка прибора учета для присоединения жилого дома (Пятибратов И.Н.), расположенного по адресу: Ростовская область, Октябрьский р-н, х. Калинин, ул. Центральная» |  | 2023 | 0,4 кВ и ниже | 1 | 2 | 35.1278
4310 | 8.2.1. | «Установка прибора учета для присоединения малоэтажной жилой застройки (Маковская О.В.), расположенного по адресу: Ростовская область, Октябрьский р-н, сл. Красюковская, ул. Молодежная, д.1-а» |  | 2023 | 0,4 кВ и ниже | 1 | 15 | 35.3021
1637 | 8.2.1. | «Установка прибора учета для присоединения квартиры (Мельник В.С.), расположенной по адресу: Ростовская область, Октябрьский р-н, п. Красногорняцкий, ул. Центральная, д.7б, кв.5» |  | 2023 | 0,4 кВ и ниже | 1 | 4 | 35.1275
4253 | 8.2.1. | Строительство ВЛИ-0,4 кВ от оп. 4 по ВЛ 0,4кВ № 1 от КТП 10/0,4кВ №82 по ВЛ 10кВ Юдино ПС 110 кВ Н-19 для электроснабжения «Базовая станция/оборудование сотовой связи» ПАО «Ростелеком»: Ростовская область, р-н. Родионово-Несветайский, х. Юдино, примерно 7 м по направлению на запад от границ участка по адресу: ул.Новоселов,7А (ориентировочная протяженность ЛЭП – 0,03км) |  | 2023 | 0,4 кВ и ниже | 1 | 7.5 | 48.7474
878 | 8.2.1. | Строительство ВЛИ-0,4 кВ от оп. №27 ВЛИ-0,4 кВ №3 КТП №200 по ВЛ-6 кВ Кривянка ПС 110 кВ Ш-43 для присоединения жилого дома Гарькуши Н.Ю. по адресу: Ростовская область, Октябрьский район, ст. Кривянская, ул. Пролетарская, д.42(ориентировочная протяженность ЛЭП 0,09 км) |  | 2023 | 0,4 кВ и ниже | 1 | 9 | 46.0444
4316 | 8.2.1. | «Установка прибора учета для присоединения жилого дома (Коротков В.А.), расположенного по адресу: Ростовская область, Октябрьский р-н, х. Калинин, ул. Донская, д.131А» |  | 2023 | 0,4 кВ и ниже | 1 | 9 | 34.8683
4319 | 8.2.1. | Установка прибора учета для присоединения административно/офисное здание Ковалевского сельского дома культуры, расположенного по адресу: Ростовская область, Красносулинский район, х. Платово, ул. Советская, д. 88а, К.Н.З.У.: 61:18:0060108:156. |  | 2023 | 0,4 кВ и ниже | 1 | 35 | 36.9657
4320 | 8.2.1. | Установка прибора учета для присоединения нежилой застройки Ларина Юрия Юрьевича, расположенного по адресу: Ростовская область, Красносулинский район, х. Пролетарка, пер. Комсомольский, д. 23, К.Н.З.У.: 61:18:0080102:957 |  | 2023 | 0,4 кВ и ниже | 1 | 15 | 36.9657
4321 | 8.2.1. | Установка прибора учета для присоединения жилого дома Куксенко Евгении Викторовны, расположенного по адресу: Ростовская область, Красносулинский район, х. Большая Федоровка, ул. Заречная, д. 1, К.Н.З.У.: 61:18:0020202:59. |  | 2023 | 0,4 кВ и ниже | 1 | 9 | 36.9658
982 | 8.2.1. | Строительство ВЛИ 0,4 кВ от РУ 0,4кВ КТП 148 ВЛ 10кВ Чумаки ПС 35/10 Ш32 для электроснабжения ВРУ-0,4кВ нежилой застройки ООО «АВТОДОР» по адресу: Ростовская обл., р-н Усть-Донецкий, 61 км автодороги Шахты -Цимлянск, КН ЗУ 61:39:0600009:377 (ориентировочная протяженность ЛЭП – 0,820 км) |  | 2023 | 0,4 кВ и ниже | 1 | 15 | 69.4864
3093 | 8.2.1. | Строительство ТП-10/0,4, ЛЭП-10 кВ от оп. №69 за Р-5 ВЛ 10 кВ Аграфеновка ПС Ш-15, и ВЛИ-0,4 кВ от вновь установленной ТП-10/0,4 кВ для присоединения объекта крестьянского (фермерского) хозяйства ИП Оноприенко А.В.: Родионово-Несветайский район, участок находится примерно в 1500 м по направлению на северо-запад от ориентира земельного участка, расположенного по адресу: сл. Аграфеновка, ул. Гагарина, 62. КН 61:33:0600002:469 (ориентировочная протяженность ЛЭП 0,05 км, ориентировочная мощность трансформатора 0,16 МВА) |  | 2023 | 0,4 кВ и ниже | 2 | 150 | 169.1586
3087 | 8.2.1. | Строительство участка ВЛЗ10 кВ от ВЛ10 кВ МТФ ПС 110/10 Ш47, с установкой ТП 10/0,4 кВ, и строительство ВЛИ 0,4 кВ от вновь установленной ТП 10/0,4 кВ для присоединения ВРУ-0.4кВ объекта некапитального строительства, Рябцев А.М. в ст. Кочетовской Семикаракорского района. Усть-Донецкий РЭС (ориентировочная протяженность ЛЭП 0,030 км, ориентировочная мощность трансформатора 0,25 МВА) |  | 2023 | 0,4 кВ и ниже | 2 | 150 | 330.3094
411 | 8.2.1. | Строительство ВЛИ-0,4 кВ от оп. №23 ВЛ-0,4 кВ №1 КТП №260 ВЛ-10 кВ Зверпромхоз ПС Ш-42 для электроснабжения малоэтажной жилой застройки Шубина А.В. по адресу: Октябрьский р-н, сл. Красюковская, ул. М.Горького, д.21 (ориентировочная протяженность ЛЭП – 0,06 км) |  | 2023 | 0,4 кВ и ниже | 1 | 15 | 50.5284
4248 | 8.2.1. | Строительство ВЛИ-0,4 кВ от оп. №5 ВЛ-0,4 кВ №1 КТП №579 по ВЛ-6 кВ Прогресс ПС 35 кВ Ш-41 для присоединения объекта медицинского учреждения МБУЗ ЦРБ по адресу: Ростовская область, Октябрьский район, ст.Заплавская, ул.Шоссейная, д.40Б (ориентировочная протяженность ЛЭП 0,05 км) |  | 2023 | 0,4 кВ и ниже | 1 | 30 | 60.5336
351 | 8.2.1. | Строительство ВЛИ-0,4 кВ от оп. №4 ВЛ-0,4 кВ №2 КТП №259 ВЛ-10 кВ Комплекс ПС Ш-42 для электроснабжения жилого дома Репиной И.В. по адресу: Октябрьский р-н, сл. Красюковская, пер. Школьный, д.26 (ориентировочная протяженность ЛЭП – 0,08 км) |  | 2023 | 0,4 кВ и ниже | 1 | 15 | 58.1811
415 | 8.2.1. | Строительство ВЛИ-0,4 кВ от опоры ВЛИ-0,4 кВ, построенной сетевой организацией по договору ТП №61-1-20-00533649 от 18.09.2020 (ООО «Джамп») от оп. №31 ВЛ-0,4 кВ №1 КТП №135 по ВЛ-10 Летний Гурт-Горняк ПС 35 кВ Ш-48 для присоединения объекта КФХ ИП главы КФХ Любимовой И.И. по адресу: Ростовская область, Октябрьский район, Краснолучское сельское поселение, вблизи х.Ягодинка (ориентировочная протяженность ЛЭП 0,05 км) |  | 2023 | 0,4 кВ и ниже | 1 | 15 | 63.3544
4250 | 8.2.1. | Строительство ВЛИ-0,4 кВ от оп. №5 ВЛ 0,4 кВ №1 от КТП 10/0,4кВ №93 по ВЛ-10кВ "Кутейниково" ПС Н-9 для электроснабжения «Антенно-мачтовое сооружение 61-15004» Акционерное общество «Первая Башенная Компания» по адресу: Ростовская обл., р-н. Родионово-Несветайский, сл. Кутейниково, ул. Булановой, вблизи д.14 в пределах кадастрового квартала 61:33:030101. (ориентировочная протяженность ЛЭП – 0,085 км) |  | 2023 | 0,4 кВ и ниже | 1 | 15 | 48.0644
4249 | 8.2.1. | Строительство ВЛИ-0,4 кВ от оп. №21 ВЛ 0,4 кВ №2 от КТП 10/0,4кВ №37 по ВЛ-10кВ "Молблок" ПС Н-21 для электроснабжения «Антенно-мачтовое сооружение 61-10713» Акционерное общество «Первая Башенная Компания» по адресу: Ростовская обл., р-н. Родионово-Несветайский, х. Болдыревка, ул. Молодежная, вблизи д.7/2 в пределах кадастрового квартала 61:3360600004. (ориентировочная протяженность ЛЭП – 0,03 км) |  | 2023 | 0,4 кВ и ниже | 1 | 15 | 50.9848
4322 | 8.2.1. | Установка прибора учета для присоединения административного здания (ИП Курбацкая З.А.), расположенного по адресу: Ростовская область, Октябрьский р-н, п. Интернациональный, ул. Мостовая, д.11-а |  | 2023 | 0,4 кВ и ниже | 1 | 5 | 34.459
4323 | 8.2.1. | «Установка прибора учета для присоединения сельского Дома культуры (МУК «Керчикский СДК»), расположенного по адресу: Ростовская область, Октябрьский р-н, х. Керчик-Савров, ул. Советская, д.36» |  | 2023 | 0,4 кВ и ниже | 1 | 7.5 | 34.5632
4323 | 8.2.1. | «Установка прибора учета для присоединения 1/3 жилого дома (Булименко Н.С.), расположенного по адресу: Ростовская область, Октябрьский р-н, х. Маркин, ул. Жорина, д. 4» |  | 2023 | 0,4 кВ и ниже | 1 | 7.5 | 34.5632
1985 | 8.2.1. | Установка прибора учета для присоединения объекта малоэтажной жилой застройки Самко О.В., расположенного по адресу: Ростовская область, Усть-Донецкий район, ст-ца. Раздорская, ул. Красноармейская, д. 14, КН ЗУ: 61:39:0030101:196 |  | 2023 | 0,4 кВ и ниже | 1 | 9 | 34.9911
2110 | 8.2.1. | Установка прибора учета для присоединения объекта малоэтажной жилой застройки Ковалевой Т.В., расположенного по адресу: Ростовская область, Усть-Донецкий район, ст-ца. Усть-Быстрянская, ул. Социалистическая, д. 24, КН ЗУ: 61:39:0080102:100 |  | 2023 | 0,4 кВ и ниже | 1 | 9 | 34.9912
4331 | 8.2.1. | Установка прибора учета для присоединения объекта наружного освещения, расположенного по адресу: Российская Федерация, Ростовская область, р-н. Усть-Донецкий, ст.Мелиховская, КН ЗУ: 61:39:0000000:7110 |  | 2023 | 0,4 кВ и ниже | 1 | 30 | 34.9912
4332 | 8.2.1. | Установка прибора учета для присоединения объекта торговли (магазин, торговый центр) Мироненко А.М. расположенного по адресу: Ростовская область, Усть-Донецкий район, х. Апаринский, ул. Комсомольская, КН ЗУ: 61:39:0050102:1423 |  | 2023 | 0,4 кВ и ниже | 1 | 144 | 97.5771
4252 | 8.2.1. | Строительство ЛЭП-0,4 кВ от оп. № 9 ВЛ 0,4 кВ № 2 от КТП 6/0,4 кВ № 31 по ВЛ 6 кВ «Ударник» ПС 110/6 С2, с установкой прибора учета на границе земельного участка заявителя для антенно-мачтового сооружения 61-15828, АО «ПБК», Ростовская обл., Красносулинский район, п. Черевково, ул. Первомайская, вблизи д. 19. (ориентировочная протяженность ЛЭП – 0,060 км.) |  | 2023 | 0,4 кВ и ниже | 1 | 15 | 48.5556
4333 | 8.2.1. | Установка прибора учета для присоединения нежилого помещения (ООО «Почта России»), расположенного по адресу: Ростовская область, Красносулинский р-н, х. Большая Федоровка, ул. Октябрьская, д.14 |  | 2023 | 0,4 кВ и ниже | 1 | 14.5 | 35.5905
4334 | 8.2.1. | «Установка прибора учета для присоединения жилого дома, ООО «Агрокомплекс Ростовский»., расположенного по адресу: Ростовская обл., р-н. Родионово-Несветайский, сл. Большекрепинская, ул. Лермонтова, д. 1Б, КН объекта 61:33:0060101:2612» |  | 2023 | 0,4 кВ и ниже | 1 | 7 | 38.2044
4335 | 8.2.1. | Установка прибора учета для присоединения асфальто-бетонный завод (ИП Маргарян М.А.), расположенного по адресу: Ростовская область, Родионово-Несветайский р-он примерно 1300м по направлению на юго-запад от х. Весёлый КН ЗУ 61:33:0600017:144 |  | 2023 | 0,4 кВ и ниже | 1 | 100 | 38.1627
585 | 8.2.1. | Строительство ВЛИ-0,4 кВ от оп.4 по ВЛ-0,4кВ № 4 от КТП 10/0,4кВ № 85 по ВЛ-10кВ Юдино ПС Н19 для электроснабжения «Малоэтажная жилая застройка (Индивидуальный жилой дом/Садовый/Дачный дом)» по адресу: р-н. Родионово-Несветайский, х. Волошино, участок с южной стороны примыкает к земельному участку с кадастровым номером 61:33:0070101:1548, кадастровый номер земельного участка: 61:33:0070101:1775. (ориентировочная протяженность ЛЭП – 0,098 км) |  | 2023 | 0,4 кВ и ниже | 1 | 15 | 48.9492
3206 | 8.2.1. | Строительство ВЛИ-0,4 кВ от РУ 0,4 кВ ТП 10/0,4кВ № 205 по ВЛ-10кВ «Полив» ПС Н-19 для электроснабжения «Базовая станция/ оборудование сотовой связи» по адресу: Российская Федерация, Ростовская обл., р-н. Родионово-Несветайский, р-н. Родионово-Несветайский, х. Волошино, ул. Экспериментальная, участок в 80 м от дома № 5 (ориентировочная протяженность ЛЭП – 0,1 км) |  | 2023 | 0,4 кВ и ниже | 1 | 15 | 49.0035
1452 | 8.2.1. | Строительство ВЛИ-0,4 кВ от оп. 29 по ВЛ 0,4кВ № 2 от КТП 10/0,4кВ 402 по ВЛ 10кВ Каменный Брод ПС 110 кВ АС-12 для электроснабжения «Малоэтажная жилая застройка (Индивидуальный жилой дом/Садовый/Дачный дом)» Железного С.В.: р-н. Родионово-Несветайский, примерно в 10м по направлению на восток от земельного участка, расположенного по адресу: х.Октябрьский, ул.Буденовская,11 к.н.з.у. 61:33:060600014:1197 (ориентировочная протяженность ЛЭП – 0,225 км) |  | 2023 | 0,4 кВ и ниже | 1 | 15 | 53.6743
1785 | 8.2.1. | Строительство ВЛИ-0,4 кВ от оп. 1 по ВЛ 0,4кВ № 1 от КТП 10/0,4кВ №509 по ВЛ 10кВ Юдино ПС Н-19 для электроснабжения «Малоэтажная жилая застройка (Индивидуальный жилой дом/Садовый/Дачный дом)» Чиков С.В. по адресу: р-н. Родионово-Несветайский, х.Курлаки, ул.Степная, 13 (ориентировочная протяженность ЛЭП – 0,27км) |  | 2023 | 0,4 кВ и ниже | 1 | 15 | 55.7582
438 | 8.2.1. | Строительство ВЛИ 0,4 кВ от ВЛИ 0,4 кВ №1 КТП 312 ВЛ 10 кВ Пухляковка ПС Ш34 для электроснабжения жилого дома Жаравина А.Е. по адресу: Усть-Донецкий р-н, х. Пухляковский (ориентировочная протяженность ЛЭП – 0,11 км) |  | 2023 | 0,4 кВ и ниже | 1 | 15 | 48.2622
4336 | 8.2.1. | Установка прибора учета для присоединения малоэтажной жилой застройки Висящева В.Н., расположенного по адресу: Ростовская область, Усть-Донецкий район, р.п. Усть-Донецкий, ул. Шолохова, д. 46, КН ЗУ: 61:39:010104:248 |  | 2023 | 0,4 кВ и ниже | 1 | 15 | 35.2088
1657 | 8.2.1. | Установка прибора учета для присоединения жилого дома Салеховой Евгении Михайловны, расположенного по адресу: Ростовская область, Красносулинский район, х. Платово, ул. Крайняя, д. 10 |  | 2023 | 0,4 кВ и ниже | 1 | 9 | 39.2197
1623 | 8.2.1. | «Установка прибора учета для присоединения малоэтажной жилой застройки (Ушинин Д.С.), расположенной по адресу: Ростовская область, Октябрьский р-н, х. Ильичевка, ул. Победы Революции, д. 52-а» |  | 2023 | 0,4 кВ и ниже | 1 | 9 | 35.8691
4338 | 8.2.1. | «Установка прибора учета для присоединения магазина (ИП Ушинин С.В.), расположенного по адресу: Ростовская область, Октябрьский р-н, х. Ильичевка, ул. Победы Революции, д.52» |  | 2023 | 0,4 кВ и ниже | 1 | 13 | 35.6493
4339 | 8.2.1. | «Установка прибора учета для присоединения объекта медицинского учреждения (МБУЗ ЦРБ Октябрьского р-на), расположенного по адресу: Ростовская область, Октябрьский р-н, п. Залужный, ул. Школьная, д. 4» |  | 2023 | 0,4 кВ и ниже | 1 | 13.5 | 35.6493
4244 | 8.2.1. | Строительство ВЛИ-0,4 кВ от оп. №16 ВЛ-0,4 кВ №3 КТП №218 по ВЛ-6 кВ Прогресс ПС 35 кВ Ш-41 для присоединения малоэтажной жилой застройки Гудкова Д.В. по адресу: Ростовская область, Октябрьский район, ст. Бессергеневская, ул. Шоссейная, д.11-А (ориентировочная протяженность ЛЭП 0,12 км) |  | 2023 | 0,4 кВ и ниже | 1 | 15 | 53.6792
4349 | 8.2.1. | «Установка прибора учета для присоединения жилого дома Семёнова Д.С.., расположенного по адресу: Ростовская обл., Родионово-Несветайский р-н., с. Генеральское, ул. Советская, д. 6А, кн зу: 61:33:0070601:2478» |  | 2023 | 0,4 кВ и ниже | 1 | 15 | 37.0678
4350 | 8.2.1. | Установка прибора учета для присоединения жилого дома, Парило Р.В., расположенного по адресу: Ростовская обл., Родионово-Несветайский р-н., сл. Родионово-Несветайская, ул. Садовая, д. 46, кн зу: 61:33:040123:0049 |  | 2023 | 0,4 кВ и ниже | 1 | 15 | 36.832
4351 | 8.2.1. | «Установка прибора учета для присоединения малоэтажной жилой застройки, Уварова Е.В., расположенного по адресу: Ростовская обл., Родионово-Несветайский р-н., с. Генеральское, ул. Советская, д. 6 Е, кн. зу: 61:33:0070601:2481» |  | 2023 | 0,4 кВ и ниже | 1 | 15 | 37.0678
4352 | 8.2.1. | Установка прибора учета для присоединения коттеджного поселка ООО «Агрофирма «Донское Подворье» расположенного по адресу: 346584 Ростовская обл., Родионово-Несветайский район, с.Генеральское, ул Советская д.10А. КН 61:33:0600012:6 (1 шт.) |  | 2023 | 0,4 кВ и ниже | 1 | 651 | 468.8524
4353 | 8.2.1. | Установка прибора учета для присоединения нежилого здания ООО «МОЛОЧНЫЙ ЗАВОД «РОДИОНОВСКАЯ СЛОБОДА» расположенного по адресу: 346580 Российская Федерация, Ростовская обл., р-н. Родионово-Несветайский, сл. Родионово-Несветайская, ул. Гвардейцев-Танкистов, д. 10Ц, к.н.з.у. 61:33:0040125:352 (1 шт.) |  | 2023 | 0,4 кВ и ниже | 1 | 500 | 468.8524
4354 | 8.2.1. | "Установка прибора учета для присоединения малоэтажной жилой застройки, Санчик Е.А., по адресу: Ростовская обл., Родионово-Несветайский р-н., сл.Кутейниково, СНТ "Комбайностроитель", участок №2-532, кн зу:61:33:0500101:1226" |  | 2023 | 0,4 кВ и ниже | 1 | 15 | 36.8321
4355 | 8.2.1. | «Установка прибора учета для присоединения здания социально-реабилитационного отделения, расположенного по адресу: Ростовская обл., Родионово-Несветайский р-н., х. Волошино, ул. Центральная, д. 9, кн зу: 61:33:0070101:23» |  | 2023 | 0,4 кВ и ниже | 1 | 15 | 37.068
4355 | 8.2.1. | «Установка прибора учета для присоединения малоэтажной жилой застройки Косачёва Д.С.., расположенного по адресу: Ростовская обл., Родионово-Несветайский р-н, х. Октябрьский, СНТ "Электромонтажник", уч. №105. кн зу 61:33:0500201:414» |  | 2023 | 0,4 кВ и ниже | 1 | 15 | 37.068
3341 | 8.2.1. | Строительство ВЛ-10 кВ от оп. 24 отпайки на КТП 177 по ВЛ 10 кВ Заря от ПС Н-9, с установкой ТП 10/0,4кВ и строительство ВЛИ 0,4кВ от вновь установленной ТП 10/0,4 кВ для электроснабжения «объекта торговли» ИП Исматулаева Д.А. по адресу: р-н. Родионово-Несветайский, сл. Родионово-Несветайская, ул. 30 лет Победы, д.18Б, к.н.з.у.: 61:33:0040127:350 (ориентировочная протяженность ЛЭП – 0,086км, ориентировочная мощность трансформатора -160 кВА) |  | 2023 | 0,4 кВ и ниже | 2 | 100 | 345.8733
980 | 8.2.1. | Строительство ВЛИ-0,4 кВ от оп. 60 по ВЛ 0,4кВ № 4 от КТП 10/0,4кВ №2 по ВЛ 10кВ Каменный Брод ПС 110 кВ АС-12 для электроснабжения «Малоэтажная жилая застройка (Индивидуальный жилой дом/Садовый/Дачный дом)» Похило А.А. по адресу: р-н. Родионово-Несветайский, СНТ "Комбайностроитель" участок 1-7, кадастровый номер земельного участка: 61:33:0500101:113 (ориентировочная протяженность ЛЭП – 0,207км) |  | 2023 | 0,4 кВ и ниже | 1 | 15 | 53.1748
1786 | 8.2.1. | Строительство ЛЭП-0,4 кВ от оп. № 4 ВЛ 0,4 кВ № 3 от КТП 6/0,4 кВ № 146 по ВЛ 6 кВ «Долотинка» ПС Г5, с установкой прибора учета на границе земельного участка заявителя для нежилой застройки Короткова В. П.,Ростовская обл., Красносулинский район, х. Молаканский, с.п. Долотинское, 11 м на юг от домовладения № 76 по ул. Гагарина, кадастровый номер земельного участка: 61:18:0600007:807 (ориентировочная протяженность ЛЭП – 0,025 км.) |  | 2023 | 0,4 кВ и ниже | 1 | 15 | 51.4088
2852 | 8.2.1. | Строительство ВЛИ-0,4 кВ от оп.46 ВЛ-0,4 кВ № 3 от ЗТП 6/0,4 кВ № 177 по ВЛ-6 кВ «Пролетарка» ПС С-2, с установкой прибора учета на границе земельного участка заявителя для жилого дома Чутченко А.А., Ростовская обл., Красносулинский район, х. Пролетарка, пер. Степной, д. 38. (ориентировочная протяженность ЛЭП – 0,090 км.) |  | 2023 | 0,4 кВ и ниже | 1 | 15 | 47.1772
590 | 8.2.1. | Строительство ТП-6/0,4, ЛЭП-6 кВ от оп. №4 отпайки к КТП №479 по ВЛ 6 кВ Интернат ПС Ш-20, и ВЛИ-0,4 кВ от вновь установленной ТП-6/0,4 кВ для присоединения нежилой застройки ИП Кузминова Н.А. (ориентировочная протяженность ЛЭП 0,14 км, ориентировочная мощность трансформатора 25 кВА) |  | 2023 | 0,4 кВ и ниже | 1 | 15 | 54.7309
4361 | 8.2.1. | «Установка прибора учета для присоединения магазина (ИП Афанасьева Е.П.), расположенного по адресу: Ростовская область, Октябрьский р-н, ст. Заплавская, пер. Огородний, д. 2» |  | 2023 | 0,4 кВ и ниже | 1 | 15 | 36.4585
4362 | 8.2.1. | «Установка прибора учета для присоединения объекта КФХ (ИП Голдин И.В.), расположенного по адресу: Ростовская область, Октябрьский р-н, п. Новозарянский, ул. Транспортная, д.4б» |  | 2023 | 0,4 кВ и ниже | 1 | 80 | 41.9179
1912 | 8.2.1. | «Установка прибора учета для присоединения малоэтажной жилой застройки (Семенова А.А.), расположенного по адресу: Ростовская область, Октябрьский р-н, ст. Заплавская, пер. Кузнечный, д.2» |  | 2023 | 0,4 кВ и ниже | 1 | 9 | 36.6753
4364 | 8.2.1. | «Установка прибора учета для присоединения малоэтажной жилой застройки, Ворониной Н.И., расположенного по адресу: 346580, Ростовская обл., Родионово-Несветайский р-н., сл. Родионово-Несветайская, ул. 30 Лет Победы, д. 73, кн зу: 61:33:040123:550» |  | 2023 | 0,4 кВ и ниже | 1 | 15 | 40.2338
4365 | 8.2.1. | Установка прибора учета для присоединения малоэтажной жилой застройки, Киричковой А.П., расположенного по адресу: Ростовская обл., Родионово-Несветайский р-н., х. Глинки, ул. Степная, д. 1, кн зу: 61:33:0070401:63 |  | 2023 | 0,4 кВ и ниже | 1 | 15 | 38.5982
4366 | 8.2.1. | Установка прибора учета для присоединения Блокированной жилой застройки Кочиева А.Ф., расположенного по адресу: Ростовская обл., Родионово-Несветайский р-н., сл. Родионово-Несветайская, ул. 30 лет Победы, 32 КН ЗУ 61:33:0040108:287 |  | 2023 | 0,4 кВ и ниже | 1 | 15 | 38.4165
2453 | 8.2.1. | Установка прибора учета для присоединения малоэтажной жилой застройки Колодяжного П.Н., расположенного по адресу: Ростовская область, р-н. Усть-Донецкий, х. Крымский, ул. Центральная, д. 79, КН ЗУ: 61:39:0040102:513 |  | 2023 | 0,4 кВ и ниже | 1 | 9 | 36.4694
4368 | 8.2.1. | Установка прибора учета для присоединения малоэтажной жилой застройки Головатенко А.М., расположенного по адресу: Ростовская область, Усть-Донецкий район, х. Апаринский, ул. Дачная, д. 96, КН ЗУ: 61:39:0600009:509 |  | 2023 | 0,4 кВ и ниже | 1 | 15 | 36.4702
4369 | 8.2.1. | Установка прибора учета для присоединения здания церкви, расположенного по адресу: Ростовская область, р-н. Усть-Донецкий, х. Крымский, пер. Рождественский, д. 14, КН ЗУ: 61:39:040101:0331 |  | 2023 | 0,4 кВ и ниже | 1 | 5 | 36.4702
4256 | 8.2.1. | Строительство ЛЭП-0,4 кВ от оп. № 44 ВЛ 0,4 кВ № 1 от КТП 6/0,4 кВ № 208 по ВЛ 6 кВ «Красный Партизан» ПС С2, с установкой прибора учета на границе земельного участка заявителя для антенно-мачтового сооружения 61-15000, АО «ПБК», Российская Федерация, Ростовская обл., Красносулинский район, х. Марс, ул. Школьная, вблизи д. 32. (ориентировочная протяженность ЛЭП – 0,055 км.) |  | 2023 | 0,4 кВ и ниже | 1 | 15 | 46.7146
2035 | 8.2.1. | Установка прибора учета для присоединения малоэтажной жилой застройки (Найдина А.Ю.), расположенного по адресу: Ростовская область, Красносулинский р-н, х. Нижняя Ковалевка, ул. Кулешова, д.24 |  | 2023 | 0,4 кВ и ниже | 1 | 15 | 36.9098
4370 | 8.2.1. | Установка прибора учета для присоединения базовой станции/оборудования сотовой связи (ПАО «Ростелеком»), расположенного по адресу: Ростовская область, Красносулинский р-н, х. Черницов, примерно 32 м по направлению на юго-восток от границ участка по ул. Щаденко, 5 |  | 2023 | 0,4 кВ и ниже | 1 | 7.5 | 35.9573
4371 | 8.2.1. | Установка прибора учета для присоединения базовой станции/оборудования сотовой связи (ООО «Соколовское»), расположенного по адресу: Ростовская область, Красносулинский р-н, х. Пролетарка, Пролетарское с/п, к востоку от земельного участка c кадастровым номером: 61:18:0600022:859 |  | 2023 | 0,4 кВ и ниже | 1 | 10 | 36.9082
4258 | 8.2.1. | Строительство ВЛИ-0,4 кВ от оп. 1 по ВЛ 0,4кВ № 2 от КТП 10/0,4кВ №19 по ВЛ 10кВ Юдино ПС 110 кВ Н-19 для электроснабжения «Базовая станция/оборудование сотовой связи» ПАО «Ростелеком»: Ростовская область, р-н. Родионово-Несветайский, х. Курлаки, примерно 14 м по направлению на север от границы участка по адресу: ул.Культурная,2Б/1 (ориентировочная протяженность ЛЭП – 0,065км) |  | 2023 | 0,4 кВ и ниже | 1 | 7.5 | 44.9534
1718 | 8.2.1. | Строительство ВЛИ 0,4 кВ от ВЛ 0,4кВ КТП 54 ВЛ 10кВ МТФ ПС 110/10 Ш47 для электроснабжения ВРУ-0,4кВ Малоэтажной жилой застройки Бойченко С.С.: Ростовская область, Семикаракорский район, ст. Кочетовская, ул. Садовая 4, Усть-Донецкий РЭС (ориентировочная протяженность ЛЭП – 0,19 км) |  | 2023 | 0,4 кВ и ниже | 1 | 15 | 81.9804
3141 | 8.2.1. | Строительство ТП-6/0,4, ЛЭП-6 кВ от оп. №126 ВЛ 6 кВ Совхоз-10 ПС Ш12, и ВЛИ-0,4 кВ от вновь установленной ТП-6/0,4 кВ для присоединения базы отдыха ИП Шишкова И.П. по адресу: Октябрьский район, Красюковское сельское поселение, (ориентировочная протяженность ЛЭП 0,43 км, ориентировочная мощность трансформатора 160 кВА) |  | 2023 | 0,4 кВ и ниже | 2 | 100 | 176.6043
4240 | 8.2.1. | Строительство участка ВЛЗ10 кВ от ВЛ 10кВ Раздоры ПС 110/35/10 Ш34, с установкой ТП 10/0,4 кВ, и строительство ВЛИ 0,4 кВ от вновь установленной ТП 10/0,4 кВ для электроснабжения «малоэтажной жилой застройки» Вельмицкого А.В. в ст. Раздорской ул. Донская, д. 55д Усть-Донецкого района (ориентировочная протяженность ЛЭП 0,02 км, ориентировочная мощность трансформатора 0,25 МВА) |  | 2023 | 0,4 кВ и ниже | 2 | 150 | 344.1353
4260 | 8.2.1. | Строительство ЛЭП-0,4 кВ от КТП 6/0,4 кВ № 367 по ВЛ 6 кВ «Комплекс» ПС 35/6 Ш11, с установкой прибора учета на границе земельного участка заявителя для сторожки, ООО «Заречное», Ростовская обл., Красносулинский р-н, г. Красный Сулин, южнее ж/д «Горная-Новошахтинск», К.Н З.М: 61:53:0000354:147(ориентировочная протяженность ЛЭП – 0,230 км.) |  | 2023 | 0,4 кВ и ниже | 1 | 15 | 52.6941
2827 | 8.2.1. | Строительство ВЛИ-0,4 кВ оп.5 ВЛ 0,4 кВ № 2 от МТП 10/0,4кВ № 05 по ВЛ-10кВ «Кутейниково» ПС Н-9 для электроснабжения жилого дома Блиновой Е.В. Родионово-Несветайский р-н сл. Родионово-Несветайская, ул. Сливовая, д. 4 (ориентировочная протяженность ЛЭП – 0,21 км) |  | 2023 | 0,4 кВ и ниже | 1 | 15 | 44.6095
4243 | 8.2.1. | Строительство ВЛИ-0,4 кВ от оп. №3 ВЛИ-0,4 кВ №1 ТП №607 ВЛ-10 кВ Комсомолец ПС Ш-35 для электроснабжения нежилой застройки ИП Федоровой Е.С. по адресу: Октябрьский р-н, п. Новозарянский, ул. Транспортная, д.14-б (ориентировочная протяженность ЛЭП – 0,16 км) |  | 2023 | 0,4 кВ и ниже | 1 | 15 | 53.8836
2314 | 8.2.1. | «Установка прибора учета для присоединения малоэтажной жилой застройки (Болдыревой Л.Н.), расположенной по адресу: Ростовская область, Октябрьский р-н, ст. Кривянская, ул. Кооперативная, д.28» |  | 2023 | 0,4 кВ и ниже | 1 | 9 | 35.4116
2140 | 8.2.1. | «Установка прибора учета для присоединения малоэтажной жилой застройки (Бусина Т.В.), расположенной по адресу: Ростовская область, Октябрьский р-н, п. Красногорняцкий, ул. Петренко, д.2» |  | 2023 | 0,4 кВ и ниже | 1 | 10 | 35.4116
4372 | 8.2.1. | «Установка прибора учета для присоединения малоэтажной жилой застройки (Кравченко Г.М.), расположенной по адресу: Ростовская область, Октябрьский р-н, х. Ильичевка, ул. Заречная, д.12-а» |  | 2023 | 0,4 кВ и ниже | 1 | 15 | 35.4116
2104 | 8.2.1. | «Установка прибора учета для присоединения малоэтажной жилой застройки (Хомутова Н.В.), расположенного по адресу: Ростовская область, Октябрьский р-н, х. Керчик-Савров, ул. Алейникова, д. 11» |  | 2023 | 0,4 кВ и ниже | 1 | 4 | 35.0685
4376 | 8.2.1. | Установка прибора учета для присоединения Антенно-мачтового сооружения связи 63292-11-61-1-1, расположенного по адресу: Ростовская область, р-н. Усть-Донецкий, п. Керчикский, ул. Виноградная, вблизи д. 9, Усть-Донецкий РЭС |  | 2023 | 0,4 кВ и ниже | 1 | 15 | 36.0401
4379 | 8.2.1. | Установка прибора учета для присоединения нежилого здания МБУК «Культурного центра Раздорского сельского поселения», расположенного по адресу: Ростовская область, р-н. Усть-Донецкий, х. Коныгин, ул. Им. А. Шубина, д. 10, Усть-Донецкий РЭС |  | 2023 | 0,4 кВ и ниже | 1 | 5 | 43.33
4383 | 8.2.1. | «Установка прибора учета для присоединения блокированной жилой застройки Кочиева А.Ф., расположенного по адресу: Ростовская обл., Родионово-Несветайский р-н., сл. Родионово-Несветайская, ул. 30 лет Победы, 34, КН ЗУ: 61:33:0040108:288.» |  | 2023 | 0,4 кВ и ниже | 1 | 15 | 37.9343
2090 | 8.2.1. | Установка прибора учета для присоединения жилого дома (Виноградов Д.В.), расположенного по адресу: Ростовская область, г. Шахты, ул. Чапаева, д.83 (1шт.) |  | 2023 | 0,4 кВ и ниже | 1 | 5 | 36.001
4261 | 8.2.1. | Строительство ВЛИ-0,4 кВ от оп. 15 по ВЛ 0,4кВ № 1 от КТП 10/0,4кВ №214 по ВЛ 10кВ Ростовский ПС 110 кВ Н-9 для электроснабжения «Нежилое здание» АО «Почта России»: Ростовская область, р-н. Родионово-Несветайский, х. Веселый, ул.Новая, д.12А (ориентировочная протяженность ЛЭП – 0,102км) |  | 2023 | 0,4 кВ и ниже | 1 | 14 | 52.7509
4241 | 8.2.1. | Строительство участка ВЛ-6 кВ от существующей оп. №59 отпайки к КТП № 264 по ВЛ 6 кВ «Божковка» ПС Г14, с установкой ТП-6/0,4 кВ, и строительство ВЛ-0,4 кВ от вновь установленной ТП-6/0,4 кВ для присоединения земельного участка Павлова И.А.: Ростовская область, Красносулинский район, СПК «Божковский» 1,5 км на юг от х. Божковка, К.Н.З.У.:61:18:0600004:517. (ориентировочная протяженность ЛЭП 0,141 км, ориентировочная мощность трансформатора 0,25 МВА) |  | 2023 | 0,4 кВ и ниже | 2 | 150 | 169.9936
3319 | 8.2.1. | Строительство участка ЛЭП-0,4 кВ от существующей оп. №1 ВЛ 0,4 кВ №2 КТП №67 ВЛ 6 кВ Кадамовка ПС 110 кВ С6, с установкой прибора учета на границе земельного участка для присоединения объекта крестьянского (фермерского) хозяйства, ИП Галатова А.А. по адресу: Ростовская область, Красносулинский район, х. Садки, Садковское с/п, 200 м. северо-западнее х. Садки, К.Н.З.У.:61:18:0600018:1011. (ориентировочная протяженность ЛЭП 0,260 км) |  | 2023 | 0,4 кВ и ниже | 1 | 15 | 51.084
3135 | 8.2.1. | Строительство ТП-6/0,4, ЛЭП-6 кВ от оп. №9 отпайки к КТП №427 ВЛ 6 кВ СТФ ПС Ш20, и ВЛИ-0,4 кВ от вновь установленной ТП-6/0,4 кВ для присоединения объекта КФХ ИП Полякова В.П. по адресу: Октябрьский район, п. Атюхта, ул. Дачная, д.1, (ориентировочная протяженность ЛЭП 0,02 км, ориентировочная мощность трансформатора 100 кВА) |  | 2023 | 0,4 кВ и ниже | 2 | 50 | 95.1175
2133 | 8.2.1. | Строительство ВЛИ-0,4 кВ от оп. №2 ВЛИ 0,4кВ №1 КТП №525 КВЛ 10кВ Совхоз ПС 110кВ Ш16 для присоединения двух жилых домов по адресу: Ростовская область, Октябрьский район, п. Каменоломни, ул. Гвардейская, д.47, д.49 (ориентировочная протяженность ЛЭП 0,25 км) |  | 2023 | 0,4 кВ и ниже | 2 | 18 | 94.4062
3231 | 8.2.1. | Строительство ТП-6/0,4, ЛЭП-6 кВ от оп. №136 ВЛ 6 кВ Совхоз-10 ПС Ш-12, и ВЛИ-0,4 кВ от вновь установленной ТП-6/0,4 кВ для присоединения базовой станции сотовой связи ПАО «МТС» по адресу: Октябрьский район, 2,4 км юго-западнее х.Сусол, (ориентировочная протяженность ЛЭП 2,86 км, ориентировочная мощность трансформатора 25 кВА) |  | 2023 | 0,4 кВ и ниже | 2 | 13 | 78.4763
409 | 8.2.1. | Строительство ВЛИ-0,4 кВ от оп. №20 ВЛИ-0,4 кВ №1 МТП №802 ВЛ-10 кВ Красюковка ПС Ш-39 для электроснабжения малоэтажной жилой застройки Толмачевой Е.А. по адресу: Октябрьский р-н, с/т «Электровозостроитель», уч.235 (ориентировочная протяженность ЛЭП – 0,12 км) |  | 2023 | 0,4 кВ и ниже | 1 | 15 | 50.57
2144 | 8.2.1. | «Установка прибора учета для присоединения малоэтажной жилой застройки (Чекмарев И.А.), расположенной по адресу: Ростовская область, Октябрьский р-н, п. Интернациональный, ул. Кленовая, д.9» |  | 2023 | 0,4 кВ и ниже | 1 | 15 | 36.1485
2291 | 8.2.1. | Строительство ВЛИ-0,4 кВ от оп. 69 по ВЛ 0,4кВ № 1 от КТП 10/0,4кВ №325 по ВЛ 10кВ Каменный Брод ПС 110 кВ АС-12 для электроснабжения «Малоэтажная жилая застройка» Абубакаров А.Э.: Ростовская область, р-н. Родионово-Несветайский, СНТ «Электромонтажник», №38 (ориентировочная протяженность ЛЭП – 0,035км) |  | 2023 | 0,4 кВ и ниже | 1 | 10 | 48.1175
2673 | 8.2.1. | Установка прибора учета для присоединения дачного домика (Шевцов А.Ф.), расположенного по адресу: Ростовская область, Красносулинский район х. Коминтерн, ул. Дачная, б/н кадастровый номер земельного участка: 61:18:0600006:1285 (1шт.) |  | 2023 | 0,4 кВ и ниже | 1 | 6 | 35.7296
2600 | 8.2.1. | Установка прибора учета для присоединения гаража (Ничитайлов О.Г.), расположенного по адресу: Ростовская область, Красносулинский район х. Новоровенецкий, ул. Карьерная, д. 168, К.Н.З.У:61:18:030705:0016. (1шт.) |  | 2023 | 0,4 кВ и ниже | 1 | 5 | 36.3197
2600 | 8.2.1. | Установка прибора учета для присоединения квартиры №3 (Савченко А.П.), расположенноо по адресу: Ростовская область, п. Донлесхоз, ул. Лесная, д.15 (1 шт.) |  | 2023 | 0,4 кВ и ниже | 1 | 5 | 36.3197
4251 | 8.2.1. | Строительство ЛЭП-0,4 кВ от оп. № 1 ВЛ 0,4 кВ № 1 от КТП 6/0,4 кВ № 222 по ВЛ 6 кВ «Пушкино» ПС 110/6 С2, с установкой прибора учета на границе земельного участка заявителя для кормокухни, Ткаченко Геннадия Николаевича, Российская Федерация, Ростовская обл., Красносулинский район, х. Пушкин, кадастровый номер земельного участка: 61:18:0000000:8398. (ориентировочная протяженность ЛЭП – 0,050 км.) |  | 2023 | 0,4 кВ и ниже | 1 | 15 | 50.4833
2441 | 8.2.1. | Строительство ВЛИ 0,4 кВ от ВЛИ 0,4кВ КТП 118 ВЛ 10кВ Апаринский ПС 110/35/27,5/10 Ш14 для электроснабжения ВРУ-0,4кВ Малоэтажной жилой застройки Фоминой Ю.В. по адресу: Ростовская область, Усть-Донецкий район, х. Апаринский, ул. Дачная 89, КН 61:39:0600009:496 (ориентировочная протяженность ЛЭП – 0,09 км) |  | 2023 | 0,4 кВ и ниже | 1 | 10 | 49.0144
4388 | 8.2.1. | Установка прибора учета для присоединения объекта туристической отрасли (гостиница, база отдыха, гостевой дом, прочее) ООО «Левел Эдс», расположенного по адресу: Ростовская область, р-н. Усть-Донецкий, ст-ца. Нижнекундрюченская, примерно в 1 км на северо-восток от ст. Нижнекундрюченская, КН ЗУ: 61:39:0600005:163, Усть-Донецкий РЭС |  | 2023 | 0,4 кВ и ниже | 1 | 15 | 36.1001
2716 | 8.2.1. | Установка прибора учета для присоединения объекта малоэтажной жилой застройки Терехова А.Л., расположенного по адресу: Ростовская область, р-н. Усть-Донецкий, ст-ца. Мелиховская, ул. Набережная, д. 11, КН ЗУ: 61:39:0020105:394, Усть-Донецкий РЭС |  | 2023 | 0,4 кВ и ниже | 1 | 9 | 36.0986
4388 | 8.2.1. | Установка прибора учета для присоединения объекта наружного освещения, расположенного по адресу: Ростовская область, Усть-Донецкий район, х. Апаринский, КН ЗУ: 61:39:0050101:1873 |  | 2023 | 0,4 кВ и ниже | 1 | 5.74 | 36.1001
4392 | 8.2.1. | «Установка прибора учета для присоединения малоэтажной жилой застройки (Булгаков Н.Ю.), расположенной по адресу: Ростовская область, Октябрьский р-н, х. Калинин, ул. Донская, д. 55-б» |  | 2023 | 0,4 кВ и ниже | 1 | 15 | 36.0319
3149 | 8.2.1. | Строительство ВЛ-10 кВ от оп. 78 отпайки на КТП 16 по ВЛ 10 кВ Мир от ПС Н-9,с установкой ТП 10/0,4кВ и строительство ВЛИ 0,4кВ от вновь установленной ТП 10/0,4 кВ для электроснабжения «объекта для благоустройства территории» Администрация Болдыревского сельского поселения по адресу: р-н. Родионово-Несветайский, х. Дарьевка, ул.Заречная, к.н.з.у.: 61:33:0600006:2297. (ориентировочная протяженность ЛЭП – 0,180 км, ориентировочная мощность ТП -160 кВА) |  | 2023 | 0,4 кВ и ниже | 2 | 100 | 342.2899
2894 | 8.2.1. | Строительство ВЛИ-0,4 кВ от оп. 73 по ВЛ 0,4кВ № 1 от КТП 10/0,4кВ №230 по ВЛ 10кВ Кутейниково ПС Н-9 для электроснабжения «Малоэтажная жилая застройка (Индивидуальный жилой дом/Садовый/Дачный дом)» Шумейко Э.С.: Ростовская область, р-н. Родионово-Несветайский, сл. Родионово-Несветайская, ул. Челюскина, д.2Б (ориентировочная протяженность ЛЭП – 0,245км) |  | 2023 | 0,4 кВ и ниже | 1 | 15 | 55.0369
2298 | 8.2.1. | Строительство ВЛИ-0,4 кВ от оп. №37 ВЛИ 0,4кВ №1 МТП №802 ВЛ 10 кВ Красюковка ПС 35кВ Ш39 для присоединения малоэтажной жилой застройки Черных Н.А. по адресу: Ростовская область, Октябрьский район, с/т «Электровозостроитель», уч.210 (ориентировочная протяженность ЛЭП 0,1 км) |  | 2023 | 0,4 кВ и ниже | 1 | 3 | 43.6331
2283 | 8.2.1. | Строительство ВЛ-10 кВ от оп. 14 за Р-4 по ВЛ 10 кВ Генеральское ПС Н-19,с установкой ТП 10/0,4кВ и строительство ВЛИ 0,4кВ от вновь установленной ТП 10/0,4 кВ для электроснабжения «малоэтажная жилая застройка» Одежный А.М по адресу: р-н. Родионово-Несветайский, с. Генеральское, ул.Сказочная,76 к.н.з.у.: 61:33:0070601:1939 (ориентировочная протяженность ЛЭП – 0,120 км, ориентировочная мощность ТП -25 кВА) |  | 2023 | 0,4 кВ и ниже | 2 | 6 | 87.9446
4393 | 8.2.1. | Установка прибора коммерческим учетом электрической энергии (мощности) в точке поставки по присоединению объекта Заявителя ВРУ-6 кВ для электроснабжения объекта рамная конструкция систем стационарного контроля № 581 для «РТ-Инвест Транспортные системы», расположенного по адресу: Ростовская область, Красносулинский район, х. Володарский, установлено относительно ориентира, расположенного в границах участка. Почтовый адрес ориентира: Ростовская область, Красносулинский р-н., автомагистраль М-4 «Дон» км 944+380-км 955+150 и км 967+1040-км 997+1020, К.Н.З.У: 61:18:0000000:36 |  | 2023 | 0,4 кВ и ниже | 1 | 5 | 484.5442
4394 | 8.2.1. | Установка прибора учета для присоединения гаража (Гуцалюк Д.В.), расположенного по адресу: Ростовская область, п. Тополёвый, ул. Советская, д. б/н, К.Н.З.У:61:18:0010703:339. (1 шт.) |  | 2023 | 0,4 кВ и ниже | 1 | 15 | 37.7967
4395 | 8.2.1. | «Установка прибора учета электрической энергии (мощности) в точке поставки по присоединению объекта Заявителя ВРУ-6 кВ для электроснабжения объекта АЗС № 629 для ООО «Лукойл-Югнефтепродукт», расположенного по адресу: Ростовская область, Красносулинский район, на 947 км + 300 м автодороги «Воронеж-Ростов», К.Н.З.У: 61:18:0600004:2.» |  | 2023 | 0,4 кВ и ниже | 1 | 134 | 459.8809
4236 | 8.2.1. | Строительство ТП-6/0,4, от оп. №38 отпайки к КТП №696 ВЛ 6 кВ Совхоз-10 ПС Ш-12 и ВЛИ-0,4 кВ от вновь установленной ТП-6/0,4 кВ для присоединения нежилой застройки ИП Коваленко Д.О. по адресу: Октябрьский район, Красюковское сельское поселение, слева автомобильной дороги М-4 «Дон» км 1014+370, (ориентировочная протяженность ЛЭП 0,01 км, ориентировочная мощность трансформатора 250 кВА) |  | 2023 | 0,4 кВ и ниже | 1 | 135 | 72.3584
4400 | 8.2.1. | Установка прибора учета для присоединения объекта малоэтажной жилой застройки Югатовой Т.В., расположенного по адресу: Ростовская область, р-н. Усть-Донецкий, ст-ца. раздорская, ул. Матросова, д. 14, кв./оф. а, КН ЗУ: 61:39:0030102:1481 |  | 2023 | 0,4 кВ и ниже | 1 | 15 | 44.1415
4404 | 8.2.1. | «Установка прибора учета для присоединения нежилого здания (сарай) ИП Арзуманян Ш.В. расположенного по адресу: Ростовская обл., Родионово-Несветайский р-н, сл. Большекрепинская, пер. Средний, 6/1, кн зу: 61:33:0060101:63» |  | 2023 | 0,4 кВ и ниже | 1 | 15 | 38.1001
3320 | 8.2.1. | Строительство ВЛИ 0,4 кВ от ВЛ 0,4кВ КТП 87 ВЛ 10кВ Крымский ПС 110/35/27,5/10 Ш14 для электроснабжения ВРУ-0,4кВ МБУК Культурного центра Крымского с/п по адресу: Ростовская область, Усть-Донецкий район, х. Ещеулов, ул. Гагарина 1 (ориентировочная протяженность ЛЭП – 0,27 км) |  | 2023 | 0,4 кВ и ниже | 1 | 8 | 39.0498
2900 | 8.2.1. | Строительство ВЛИ 0,4 кВ от ВЛ 0,4кВ КТП 412 ВЛ 10кВ МТФ ПС 110/10 Ш47 для электроснабжения ВРУ-0,4кВ Малоэтажной жилой застройки Лысюк Д.С. по адресу: Ростовская обл., Семикаракорский район, ст-ца. Кочетовская, ул. Набережная, д. 23а (ориентировочная протяженность ЛЭП – 0,22 км) |  | 2023 | 0,4 кВ и ниже | 1 | 15 | 85.2486
4262 | 8.2.1. | Строительство ВЛИ 0,4 кВ от ВЛ 0,4кВ ТП 118 ВЛ 10кВ Апаринка ПС 110/35/27,5/10 Ш14 для электроснабжения ВРУ 0,4кВ малоэтажной жилой застройки Ильгов С.А.: Ростовская область, Усть-Донецкий район, х. Апаринский, ул. Дачная 126 (ориентировочная протяженность ЛЭП – 0,22 км) |  | 2023 | 0,4 кВ и ниже | 1 | 15 | 72.6152
4263 | 8.2.1. | Строительство ВЛИ-0,4 кВ от оп. №8 ВЛ 0,4кВ №1 МТП №80 ВЛ 10 кВ Летний Гурт-Горняк ПС 35кВ Ш48 для присоединения базовой станции сотовой связи ПАО «Ростелеком» по адресу: Ростовская область, Октябрьский район, п. Заречный, ул. Центральная (ориентировочная протяженность ЛЭП 0,22 км) |  | 2023 | 0,4 кВ и ниже | 1 | 7.5 | 59.1185
4242 | 8.2.1. | Строительство участка ВЛ-10 кВ от существующей оп. №4 отпайки к КТП № 17 по ВЛ-10 кВ «Киселево» ПС 35 кВ С11, с установкой ТП-10/0,4 кВ, и строительство ВЛИ-0,4 кВ от вновь установленной ТП-10/0,4 кВ для присоединения сельского Дома культуры, Красносулинский район, с. Киселево, ул. Мичурина, д. 2 (ориентировочная протяженность ЛЭП 0,325 км, ориентировочная мощность трансформатора 0,25 МВА) |  | 2023 | 0,4 кВ и ниже | 2 | 181 | 151.1523
4406 | 8.2.1. | Установка прибора учета для присоединения объекта малоэтажной жилой застройки Иванова В.М., расположенного по адресу: Ростовская область, р-н. Усть-Донецкий, х. Апаринский, ул. Набережная, д.6 кв./оф. 2 КН ЗУ: 61:39:0050102:1433 |  | 2023 | 0,4 кВ и ниже | 1 | 15 | 35.6473
2443 | 8.2.1. | Строительство ЛЭП-0,4 кВ от оп. № 16 ВЛ 0,4 кВ № 1 от КТП 6/0,4 кВ № 204 по ВЛ 6 кВ «Смирнов» ПС 110/6 Г15, с установкой прибора учета на границе земельного участка заявителя для жилого дома, Харчук Ю.В., Российская Федерация, Ростовская обл., Красносулинский район, х. Васецкий, ул. Колхозная, д. 35а. (ориентировочная протяженность ЛЭП – 0,085 км.) |  | 2023 | 0,4 кВ и ниже | 1 | 9 | 49.2036
4407 | 8.2.1. | Установка прибора учета для присоединения ЭПУ опоры ООО «СТ-Энергосетевая Инфраструктура», расположенного по адресу: Ростовская область, Красносулинский район п. Первомайский, ул. Гагарина, д. 24. (1шт.) |  | 2023 | 0,4 кВ и ниже | 1 | 10 | 37.0143
2638 | 8.2.1. | Установка прибора учета для присоединения квартиры № 1 (Ткачев В.В.), расположенного по адресу: Ростовская область, Красносулинский район п. Пригородный, ул. Школьная, д. 6, кв./оф. 1. (1шт.) |  | 2023 | 0,4 кВ и ниже | 1 | 9 | 36.5028
2664 | 8.2.1. | «Установка прибора учета для присоединения малоэтажной жилой застройки (Денисенко В.В.), расположенной по адресу: Ростовская область, Октябрьский р-н, сл. Красюковская, ул. Революции, д. 150» |  | 2023 | 0,4 кВ и ниже | 1 | 9 | 35.5311
2707 | 8.2.1. | Установка прибора учета для присоединения малоэтажной жилой застройки (Иванов А.А.), расположенной по адресу: Ростовская область, Октябрьский р-н, х. Сусол, ул. Солнечная, д. 32-а |  | 2023 | 0,4 кВ и ниже | 1 | 1 | 35.5311
2664 | 8.2.1. | Установка прибора учета для присоединения малоэтажной жилой застройки (Ситникова А.С.), расположенной по адресу: Ростовская область, Октябрьский р-н, п. Красногорняцкий, ул. Парковая, д.1 |  | 2023 | 0,4 кВ и ниже | 1 | 9 | 35.5311
4247 | 8.2.1. | Строительство ВЛИ-0,4 кВ от оп. №19 ВЛ-0,4 кВ №2 КТП №609 по ВЛ-10 кВ Совхоз ПС 110 кВ Ш-16 для присоединения жилого дома Соломатиной С.Ю. по адресу: Ростовская область, Октябрьский район, п. Каменоломни, ул. Комарова, д.48 (ориентировочная протяженность ЛЭП 0,14 км) |  | 2023 | 0,4 кВ и ниже | 1 | 15 | 45.3747
4246 | 8.2.1. | Строительство ВЛИ-0,4 кВ от оп. №18 ВЛ-0,4 кВ №2 КТП №393 по ВЛ-10 кВ Мясосовхоз ПС 110 кВ Ш-36 для здания коровника ИП Ивашиной Е.В. по адресу: Ростовская область, Октябрьский район, х. Керчик-Савров, ул. Советская, д.76 (ориентировочная протяженность ЛЭП 0,14 км) |  | 2023 | 0,4 кВ и ниже | 1 | 15 | 45.9534
4245 | 8.2.1. | "Строительство ВЛИ-0,4 кВ от оп. №15 ВЛИ-0,4 кВ №1 КТП №626 по ВЛ-6 кВ Прогресс ПС 35 кВ Ш-41 для присоединения малоэтажной жилой застройки Вакуленкова Н.Ю. по адресу: Ростовская область, Октябрьский район, ст. Заплавская, ул. Шоссейная, д.89 (ориентировочная протяженность ЛЭП 0,2 км)" |  | 2023 | 0,4 кВ и ниже | 1 | 15 | 49.5128
4264 | 8.2.1. | Строительство ВЛИ-0,4 кВ от оп. №31 ВЛ 0,4кВ №2 КТП №370 ВЛ 10кВ Зерновой ПС 110кВ Ш36 для присоединения нежилой застройки ИП Сорокина В.Б. по адресу: Ростовская область, Октябрьский район, на территории АКХ «Луговое» (ориентировочная протяженность ЛЭП 0,3 км) |  | 2023 | 0,4 кВ и ниже | 1 | 50 | 120.052
4265 | 8.2.1. | Строительство ВЛИ-0,4 кВ от оп. №28 ВЛИ 0,4кВ №3 КТП №670 КВЛ 10кВ Совхоз ПС 110кВ Ш16 для присоединения малоэтажной жилой застройки Лигай М.С. по адресу: Ростовская область, Октябрьский район, п. Красногорняцкий, ул. Зинченко, д. 5 (ориентировочная протяженность ЛЭП 0,26 км) |  | 2023 | 0,4 кВ и ниже | 1 | 10 | 52.2359
4266 | 8.2.1. | Строительство ВЛИ-0,4 кВ от опоры ВЛИ 0,4кВ, построенной сетевой организацией по договору ТП от 27.01.2023г. №61-1-23-00685205 от оп. №15 ВЛ 0,4кВ №1 КТП №304 ВЛ 6кВ Рыбхоз ПС 35кВ Ш41 для присоединения малоэтажной жилой застройки Донченко О.А. по адресу: Ростовская область, Октябрьский район, х. Калинин, садоводческое товарищество «Дон», уч.404а (ориентировочная протяженность ЛЭП 0,26 км) |  | 2023 | 0,4 кВ и ниже | 1 | 5 | 59.0093
4583 | 8.2.1. | Обеспечение коммерческим учетом электрической энергии в точке поставки, по присоединению строящегося жилого дома Куклина А.Н., расположенного по адресу: Ростовская область, Белокалитвинский район, ст. Краснодонецкая, ул. Екатериновская, д. № 73, к.н. 61:04:0080101:167 (прибор учета электроэнергии – 1шт) |  | 2023 | 0,4 кВ и ниже | 1 | 15 | 52.9548
4592 | 8.2.1. | Установка прибора коммерческого учёта электрической энергии, для присоединения жилого дома Цыбенко С.А., расположенного по адресу: Ростовская область, Белокалитвинский р-н, х. Семимаячный, ул. Набережная, д. 39, к.н. з.у. 61:04:0110401:141, (прибор учёта электроэнергии - 1шт) |  | 2023 | 0,4 кВ и ниже | 1 | 15 | 43.889
4593 | 8.2.1. | Установка прибора коммерческого учёта электрической энергии, для присоединения здания коровника Исаева А.Н., расположенного по адресу: Ростовская область, Белокалитвинский р-н, п. Сосны (в районе х. Верхнепопов) от пункта триангуляции «Дороговский» примерно в 1800 метрах от ориентира по направлению на север., к.н. 61:04:0600007:412, (прибор учёта электроэнергии 50 кВт - 1шт) |  | 2023 | 0,4 кВ и ниже | 1 | 50 | 43.889
440 | 8.2.1. | Установка прибора коммерческого учёта электрической энергии, для присоединения жилого дома Пепанян Г.М., расположенного по адресу: Ростовская область, Белокалитвинский р-н, х. Крутинский, ул. Майская, д. 10, к.н. 61:04:01310104:133 (прибор учёта электроэнергии - 1шт) |  | 2023 | 0,4 кВ и ниже | 1 | 15 | 46.476
3903 | 8.2.1. | Установка прибора коммерческого учёта электрической энергии, для присоединения магазина Новиковой Ю.Е., расположенного по адресу: Ростовская область, Белокалитвинский р-н, с. Литвиновка, ул, Центральная, д.82, к.н. 61:04:0060107:93 (прибор учёта электроэнергии - 1шт) |  | 2023 | 0,4 кВ и ниже | 1 | 15 | 46.649
4624 | 8.2.1. | Установка прибора коммерческого учёта электрической энергии, для присоединения Муниципального бюджетного учреждения здравоохранения Белокалитвинского района «Центральная районная больница», расположенного по адресу: Ростовская область, Белокалитвинский р-н, х. Семимаячный, ул, Хрящевка, д. 23 а, к.н. 61:04:0110402:74 (прибор учёта электроэнергии - 1шт) |  | 2023 | 0,4 кВ и ниже | 1 | 14 | 46.708
3778 | 8.2.1. | Установка прибора коммерческого учёта электрической энергии для присоединения Магазина Индивидуального предпринимателя Плужникова О.С., расположенного по адресу: Ростовская область, Белокалитвинский р-н, п. Сосны, ул. 50 лет СССР, дом. 29, к.н.з.у.: 61:04:0150405:508 (прибор учёта электроэнергии - 1шт.) |  | 2023 | 0,4 кВ и ниже | 1 | 15 | 47.381
4649 | 8.2.1. | Установка прибора коммерческого учёта электрической энергии, для присоединения Общества с ограниченной ответственностью «АСБ-Калитва», расположенного по адресу: Ростовская область, Белокалитвинский р-н, х. Ильинка, ул. Вдовенко, кадастровый номер земельного участка: 61:04:0140101:233 (прибор учёта электроэнергии – 1 шт.) |  | 2023 | 0,4 кВ и ниже | 1 | 15 | 38.9795
3447 | 8.2.1. | Установка прибора коммерческого учёта электрической энергии, для присоединения жилого дома Пузанова Н.Н., расположенного по адресу: Ростовская область, Белокалитвинский р-н, с. Литвиновка, ул. Подгорная, д. 14, к.н.: 61:04:0060106:83 (прибор учёта электроэнергии – 1 шт.) |  | 2023 | 0,4 кВ и ниже | 1 | 15 | 39.277
3729 | 8.2.1. | Установка прибора коммерческого учёта электрической энергии для присоединения строящегося жилого дома Павловой Н.П., расположенного по адресу: Ростовская область, Белокалитвинский р-н, п. Сосны, ул. Лазоревая, д, 22, к.н.з.у.: 61:04:0150409:140 (прибор учёта электроэнергии - 1шт.) |  | 2023 | 0,4 кВ и ниже | 1 | 15 | 38.9795
4655 | 8.2.1. | Установка прибора коммерческого учёта электрической энергии, для присоединения жилого дома Рябцевой Л.В., расположенного по адресу: Ростовская область, Белокалитвинский р-н, х. Ленина, ул. Ленина, д. 33, кадастровый номер земельного участка: 61:04:01100113:150 (прибор учёта электроэнергии – 1 шт.) |  | 2023 | 0,4 кВ и ниже | 1 | 10 | 39.148
4657 | 8.2.1. | Установка прибора коммерческого учёта электрической энергии, для присоединения строящегося жилого дома Куракина П.С., расположенного по адресу: Ростовская область, г. Белая Калитва, п. Сосны, ул. Крайняя, д. 5, к.н.з.у.: 61:04:0150405:116 (прибор учёта электроэнергии – 1 шт.) |  | 2023 | 0,4 кВ и ниже | 1 | 15 | 39.347
3892 | 8.2.1. | Установка прибора коммерческого учёта электрической энергии, для присоединения жилого дома Новицкого О.В., расположенного по адресу: Ростовская обл., Каменский р-н, х. Масаловка, пер. Маяковского, д. № 1, корп. А, к.н.з.у. 61:15:0080201:1214 (прибор учёта электроэнергии - 1 шт.) |  | 2023 | 0,4 кВ и ниже | 1 | 12 | 47.042
4651 | 8.2.1. | Установка прибора коммерческого учета электрической энергии, для присоединения «базовой станции/оборудование сотовой связи» ПАО «Ростелеком» расположенного по адресу: Российская Федерация, Ростовская обл., р-н. Каменский, х. Караичев, координаты 48.48646/40.09744 (прибор учета электроэнергии - 1 шт.) |  | 2023 | 0,4 кВ и ниже | 1 | 7.5 | 38.813
4656 | 8.2.1. | Установка прибора коммерческого учета электрической энергии, для присоединения объекта сельскохозяйственного производства АО «Каменскволокно», расположенного по адресу: Ростовская область, Каменский район, х. Малая Каменка, северо-западнее к.н. з.у. 61:15:0602001:573 (прибор учета электроэнергии - 1 шт.) |  | 2023 | 0,4 кВ и ниже | 1 | 15 | 38.144
4659 | 8.2.1. | Установка прибора коммерческого учета электрической энергии, для присоединения ВРУ-0,4кВ административного/ офисного здания АО «Почта России», расположенного по адресу: Ростовская область, Каменский р-н, х. Красновка, ул. Профильная, 127, К.Н. 61:15:0080105:313 (прибор учета электрической энергии - 1 шт.) |  | 2023 | 0,4 кВ и ниже | 1 | 13.2 | 36.789
1324 | 8.2.1. | Установка прибора коммерческого учёта электрической энергии, для присоединения ВРУ-0,4 кВ хозяйственной постройки, нежилое здание Морозовой Н.И., расположенной по адресу: Ростовская область, Милютинский район, х. Юдин, пер. Березовый, д. 7/1, к.н.з.у. 61:02:0030101:2054 (прибор учёта электроэнергии – 1 шт.) |  | 2023 | 0,4 кВ и ниже | 1 | 5 | 47.054
4629 | 8.2.1. | Установка прибора коммерческого учёта электрической энергии, для присоединения Базовой станции ПАО «Ростелеком», расположенной по адресу: Ростовская область, Морозовский р-н, х. Донской, кадастровый номер земельного участка: 00:00:000000:00 (прибор учёта электроэнергии - 1шт.) |  | 2023 | 0,4 кВ и ниже | 1 | 14 | 43.068
4631 | 8.2.1. | Установка прибора коммерческого учёта электрической энергии, для присоединения Базовой станции ПАО «Ростелеком», расположенной по адресу: Ростовская область, Морозовский р-н, х. Владимиров, кадастровый номер земельного участка: 00:00:000000:00 (прибор учёта электроэнергии - 1шт.) |  | 2023 | 0,4 кВ и ниже | 1 | 14 | 47.567
4632 | 8.2.1. | Установка прибора коммерческого учёта электрической энергии, для присоединения Базовой станции ПАО «Ростелеком», расположенной по адресу: Ростовская область, Морозовский р-н, х. Широко-Атамановский, кадастровый номер земельного участка: 00:00:000000:00 (прибор учёта электроэнергии - 1шт.) |  | 2023 | 0,4 кВ и ниже | 1 | 14 | 43.068
4633 | 8.2.1. | Установка прибора коммерческого учёта электрической энергии, для присоединения Базовой станции ПАО «Ростелеком», расположенной по адресу: Ростовская область, Морозовский р-н, х. Трофименков, кадастровый номер земельного участка: 00:00:000000:00 (прибор учёта электроэнергии - 1шт.) |  | 2023 | 0,4 кВ и ниже | 1 | 14 | 43.554
4634 | 8.2.1. | Установка прибора коммерческого учёта электрической энергии, для присоединения Базовой станции ПАО «Ростелеком», расположенной по адресу: Ростовская область, Морозовский р-н, х. Чекалов, кадастровый номер земельного участка: 00:00:000000:00 (прибор учёта электроэнергии - 1шт.) |  | 2023 | 0,4 кВ и ниже | 1 | 14 | 47.701
4650 | 8.2.1. | Установка прибора коммерческого учёта электрической энергии, для присоединения жилого дома Финогеева А.В., расположенного по адресу: Ростовская область, Морозовский р-н, х. Донской, ул. Солнечная, д. 13, кадастровый номер земельного участка: 61:24:0080301:134 (прибор учёта электроэнергии – 1 шт.) |  | 2023 | 0,4 кВ и ниже | 1 | 10 | 38.947
3528 | 8.2.1. | Установка прибора коммерческого учёта электрической энергии, для присоединения жилого дома Вдовенко В.П., расположенного по адресу: Ростовская область, Морозовский р-н, х. Парамонов, ул. Молодежная, д. 14, к.н.з.у.: 61:24:0110103:154 (прибор учёта электроэнергии – 1 шт.) |  | 2023 | 0,4 кВ и ниже | 1 | 10 | 39.434
3809 | 8.2.1. | Установка прибора коммерческого учёта электрической энергии для присоединения коровника ИП главы КФХ Омарова М.Ш., расположенного по адресу: Ростовская область, Морозовский р-н, х. Трофименков, территория зона сельскохозяйственного производства, земельный участок №1, к.н.з.у.: 61:24:0600005:279 (прибор учёта электроэнергии - 1шт.) |  | 2023 | 0,4 кВ и ниже | 1 | 11.8 | 38.947
3833 | 8.2.1. | Установка прибора коммерческого учёта электрической энергии, для присоединения крытого тока ИП главы К(Ф)Х Петринчик П.Н., расположенного по адресу: Ростовская область, Морозовский р-н, х. Николаев, ул. Придорожная, д. 10 б, кадастровый номер земельного участка: 61:24:100203:0076 (прибор учёта электроэнергии - 1шт.) |  | 2023 | 0,4 кВ и ниже | 1 | 15 | 39.433
3758 | 8.2.1. | Установка прибора коммерческого учёта электрической энергии, для присоединения строящегося жилого дома Кобзарь А.И., расположенного по адресу: Ростовская область, Морозовский р-н, х. Общий, ул. Белояровская, д. 3, к.н.з.у.: 61:24:0050104:25 (прибор учёта электроэнергии - 1шт.) |  | 2023 | 0,4 кВ и ниже | 1 | 10 | 38.947
3529 | 8.2.1. | Установка прибора коммерческого учёта электрической энергии, для присоединения холодного склада ООО «Искра», расположенного по адресу: Ростовская область, Морозовский р-н, п. Чистые Пруды, 26 м южнее жилого дома п. Чистые Пруды, 1, к.н.з.у.: 61:24:0600016:403 (прибор учёта электроэнергии – 1 шт.) |  | 2023 | 0,4 кВ и ниже | 1 | 15 | 38.947
916 | 8.2.1. | Установка прибора коммерческого учета электрической энергии, для присоединения ВРУ-0,4кВ жилого дома Щепелева Н.В., расположенного по адресу: Ростовская область, Советский район, слобода Калач-Куртлак, улица Набережная, дом 5, к.н.з.у.:61:36:0040101:350 (прибор учета электроэнергии - 1 шт.) |  | 2023 | 0,4 кВ и ниже | 1 | 15 | 43.052
967 | 8.2.1. | Установка прибора коммерческого учета электрической энергии, для присоединения ВРУ-0,4кВ строящегося нежилого здания Буртак С.В., расположенного по адресу: Ростовская область, Советский район, станица Советская, улица 40 лет Октября, дом 47«л», к.н.з.у.:61:36:0010101:5253 (прибор учета электроэнергии - 1 шт.) |  | 2023 | 0,4 кВ и ниже | 1 | 15 | 38.583
3875 | 8.2.1. | Установка прибора коммерческого учёта электрической энергии, для присоединения ВРУ-0,4 кВ объекта медицинского учреждения МБУЗ «ЦРБ», расположенного по адресу: Ростовская область, Тацинский район, х. Крюков, пер. Речной, д.4, к.н. 61:38:0060701:1246. (прибор учёта электроэнергии - 1шт.) |  | 2023 | 0,4 кВ и ниже | 1 | 15 | 43.741
3519 | 8.2.1. | Установка прибора коммерческого учёта электрической энергии, для присоединения ВРУ-0,4кВ строящегося здания Зимовейского М.С., расположенного по адресу: Ростовская область, Тацинский район, х. Новороссошанский, ул. Молодежная, д. 4-е, к.н. 61:38:0080401:2323 (прибор учёта электроэнергии – 1 шт.) |  | 2023 | 0,4 кВ и ниже | 1 | 15 | 38.946
4646 | 8.2.1. | Установка прибора коммерческого учёта электрической энергии, для присоединения ВРУ-0,4кВ здания гаража-мастерской ООО «Родина» расположенного по адресу: Ростовская область, Тацинский район, х. Новороссошанский, ул. Молодежная, д. 4Д, к.н. 61:38:0000000:5902 (прибор учёта электроэнергии – 1 шт.) |  | 2023 | 0,4 кВ и ниже | 1 | 15 | 38.946
4647 | 8.2.1. | Установка прибора коммерческого учёта электрической энергии, для присоединения ВРУ-0,4кВ жилого дома Бондарева А.В., расположенного по адресу: Ростовская область, Тацинский район, п. Быстрогорский, ул. Карьерная, д. 6 а, к.н. 61:38:0040134:1 (прибор учёта электроэнергии – 1 шт.) |  | 2023 | 0,4 кВ и ниже | 1 | 15 | 38.611
3518 | 8.2.1. | Установка прибора коммерческого учёта электрической энергии, для присоединения ВРУ-0,4кВ здания склада ИП Зимовейского С.Н., расположенного по адресу: Ростовская область, Тацинский район, х. Новороссошанский, примерно в 0,7 км по направлению на юго-восток от ул. Коммунистическая, д. 23, к.н. 61:38:0080401:281 (прибор учёта электроэнергии – 1 шт.) |  | 2023 | 0,4 кВ и ниже | 1 | 15 | 38.946
3520 | 8.2.1. | Установка прибора коммерческого учёта электрической энергии, для присоединения ВРУ-0,4кВ магазина ИП Кушнир А.В., расположенного по адресу: Ростовская область, Тацинский район, п. Быстрогорский, пер. Торговый, д. 1, к.н. 61:38:040127:0030 (прибор учёта электроэнергии – 1 шт.) |  | 2023 | 0,4 кВ и ниже | 1 | 12 | 55.062
4648 | 8.2.1. | Установка прибора коммерческого учёта электрической энергии, для присоединения ВРУ-0,4кВ объекта крестьянского (фермерского) хозяйства ИП Зиновьева А.В., расположенного по адресу: Ростовская область, Тацинский район, х. Зазерский, пер. Заречный, д. 9а, к.н. 61:38:0090101:1312 (прибор учёта электроэнергии – 1 шт.) |  | 2023 | 0,4 кВ и ниже | 1 | 15 | 38.946
4652 | 8.2.1. | Установка прибора коммерческого учёта электрической энергии, для присоединения ВРУ-0,4кВ жилого дома Гапонова Ю.Б., расположенного по адресу: Ростовская область, Тацинский район, х. Потапов, ул. Мира, д. 12, к.н. 61:38:0030901:37 (прибор учёта электроэнергии – 1 шт.) |  | 2023 | 0,4 кВ и ниже | 1 | 10 | 38.611
4664 | 8.2.1. | Установка прибора коммерческого учёта электрической энергии, для присоединения ВРУ-0,4кВ ЛЭП-0,4кВ Государственного казенного учреждения Ростовской области «Противопожарная служба Ростовской области» в лице начальника Кравцова В.В., расположенного по адресу: Ростовская область, Тацинский район, ст. Ермаковская, ул. Попова, д.34, корпус А, к.н. 61:38:0080101:2001 (прибор учёта электроэнергии - 1шт) |  | 2023 | 0,4 кВ и ниже | 1 | 45 | 39.0797
3891 | 8.2.1. | Установка прибора коммерческого учёта электрической энергии, для присоединения здания механизированной тракторной мастерской Черняева С.В., расположенного по адресу: Ростовская область, Тарасовский р-н, п.Тарасовский, ул. Береговая, д. 2 а, у. н. 61:37:000000:5951:2853/АА1 (прибор учёта электроэнергии - 1шт.) |  | 2023 | 0,4 кВ и ниже | 1 | 12 | 48.341
3899 | 8.2.1. | Установка прибора коммерческого учёта электрической энергии, для присоединения строящегося зерносклада Никишиной С.С., расположенного относительно ориентира, установленного в границах участка, адрес ориентира: Ростовская область, Тарасовский район, х. Нижнемакеевский, к. н. з. у. 61:37:0600008:1154 (прибор учета электрической энергии - 1 шт.) |  | 2023 | 0,4 кВ и ниже | 1 | 15 | 46.0055
4643 | 8.2.1. | Установка прибора коммерческого учёта электрической энергии, для присоединения ВРУ-0,38кВ административного/офисного здания АО «Почта России», расположенного по адресу: Ростовская обл., р-н. Тарасовский, х. Можаевка, ул. Мира, д. 1, к.н. 61:37:0110101:2153 (прибор учёта электроэнергии - 1шт) |  | 2023 | 0,4 кВ и ниже | 1 | 5 | 43.038
3710 | 8.2.1. | Установка прибора коммерческого учёта электрической энергии для присоединения жилого дома Слепченко В.А., расположенного по адресу: Ростовская область, Тарасовский р-н, сл. Колушкино, ул. Советская, д. 80, к.н.з.у.: 61:37:090101:82 (прибор учёта электроэнергии - 1шт.) |  | 2023 | 0,4 кВ и ниже | 1 | 10 | 40.933
3522 | 8.2.1. | Установка прибора коммерческого учёта электрической энергии, для присоединения ½ доли жилого дома Пузанковой З.М., расположенного по адресу: Ростовская область, Тарасовский р-н, сл. Колушкино, ул. Дружбы, дом 7, квартира 1, к.н.з.у. 61:37:0090101:173 (прибор учёта электроэнергии - 1шт) |  | 2023 | 0,4 кВ и ниже | 1 | 10 | 40.979
4653 | 8.2.1. | Установка прибора коммерческого учёта электрической энергии, для присоединения жилого дома Коротаева В.И., расположенного по адресу: Ростовская область, Тарасовский р-н, х. Нижнемакеевский, ул. Молодежная, д. 6, к.н. 61:37:0080301:135 (прибор учёта электроэнергии - 1шт) |  | 2023 | 0,4 кВ и ниже | 1 | 10 | 39.863
3523 | 8.2.1. | Установка прибора коммерческого учёта электрической энергии, для присоединения музея , Муниципального учреждения культуры «Митякинский дом культуры», расположенного по адресу: Ростовская область, Тарасовский р-н, ст. Митякинская, ул. Менжинского, д.70, у.н.з.у. 61-61-43/006/2009-367 (прибор учёта электроэнергии - 1шт) |  | 2023 | 0,4 кВ и ниже | 1 | 10 | 40.953
607 | 8.2.1. | Установка прибора коммерческого учёта электрической энергии, для подключения жилого дома Кнурева П.А., расположенного по адресу: Ростовская область, Белокалитвинский р-н, п. Сосны, примыкает к участку по ул. Новая, кв. 1, к.н. 61:04:0150405:269 (прибор учёта электроэнергии - 1шт) |  | 2023 | 0,4 кВ и ниже | 1 | 15 | 47.126
3358 | 8.2.1. | Строительство участка ВЛ-0,4 кВ от опоры № 8, ВЛ-0,4 кВ №1, КТП № 375, ВЛ-10 кВ № 2, ПС 35/10 кВ «Нижнепоповская» для подключения объекта медицинского учреждения Муниципального бюджетного учреждения здравоохранения Белокалитвинского района «Центральная районная больница», расположенного по адресу: Ростовская область, р-он Белокалитвинский, х. Погорелов, ул. Школьная, д.23 к.н. 61:04:0130202:579 (ориентировочная протяженность ВЛ – 0,025 км, прибор учёта электроэнергии - 1шт) |  | 2023 | 0,4 кВ и ниже | 1 | 15 | 76.003
800 | 8.2.1. | Строительство участка ЛЭП-0,4 кВ от опоры № 2, ВЛ-0,4 кВ №1, КТП № 464, ВЛ-10 кВ Л-28 Фид. №14, ПС 110/35/10 кВ «Б-3 РП 28» для подключения малоэтажной жилой постройки Свиридова А.С., расположенной по адресу: Ростовская область, Белокалитвинский р-он, х. Дороговский, пер. Кривой, д.6, к.н. 61:04:0150301:250 (ориентировочная протяженность ЛЭП – 0,060 км, прибор учёта электроэнергии - 1шт) |  | 2023 | 0,4 кВ и ниже | 1 | 15 | 88.8476
3660 | 8.2.1. | Строительство участка ЛЭП-0,4 кВ от ВЛ-0,4 кВ № 4, КТП № 419, ВЛ-10 кВ № 3, ПС 35/10 кВ «Нижнепоповская», для подключения строящегося жилого дома Мельникова М.А., расположенного по адресу: Ростовская область, Белокалитвинский р-он, п. Сосны, ул. Сосновая, д. 2, к.н. 61:04:0150415:45 (ориентировочная протяженность ЛЭП – 0,095 км, прибор учёта электроэнергии - 1шт) |  | 2023 | 0,4 кВ и ниже | 1 | 15 | 79.352
4666 | 8.2.1. | Установка прибора коммерческого учёта электрической энергии, для присоединения жилого дома Белоконевой В.П., расположенного по адресу: Ростовская область, Белокалитвинский р-н, х. Богураев, ул. Нижняя, д. 119, кадастровый номер земельного участка: 61:04:0160105:97 (прибор учёта электроэнергии – 1 шт.) |  | 2023 | 0,4 кВ и ниже | 1 | 10 | 39.045
1318 | 8.2.1. | Установка прибора коммерческого учёта электрической энергии, для присоединения ВРУ-0,4 кВ малоэтажная жилая застройка (Индивидуальный жилой дом/садовый/дачный дом) Колесниченко Е.Г., расположенной по адресу: Ростовская область, Милютинский район, х. Юдин, пер. Мостовой, д. 2, к.н.з.у. 61:23:0030101:561 (прибор учёта электроэнергии - 1 шт.) |  | 2023 | 0,4 кВ и ниже | 1 | 3 | 40.723
4658 | 8.2.1. | Установка прибора коммерческого учёта электрической энергии, для присоединения ВРУ-0,4 кВ жилого дома Кравцова В.А., расположенной по адресу: Ростовская область, Милютинский район, п. Аграрный, ул. Совхозная, д. 1, к.н.з.у. 61:23:0010401:18 (прибор учёта электроэнергии - 1 шт.) |  | 2023 | 0,4 кВ и ниже | 1 | 10 | 40.723
4665 | 8.2.1. | Установка прибора коммерческого учёта электрической энергии, для присоединения ВРУ-0,4 кВ производственного здания/помещения ИП Шевчук С.Н., расположенного по адресу: Ростовская область, Милютинский район, сл. Маньково-Березовская, в 1040 метрах на запад от сл. Маньково-Березовская, к.н.з.у. 61:23:0600006:772 (прибор учёта электроэнергии - 1 шт.) |  | 2023 | 0,4 кВ и ниже | 1 | 15 | 64.743
3893 | 8.2.1. | Строительство участка ВЛ-0,4 кВ от опоры № 39 ВЛ-0,4 кВ № 3, КТП № 51, ВЛ-10 кВ № 1, ПС 35/10 кВ «Владимировская», для подключения жилого дома Жиренко Николая Дмитриевича, расположенного по адресу: Ростовская обл., Морозовский р-н, х. Беляев, ул. Центральная, д. 23, к.н.з.у. 61:24:0070104:40 (ориентировочная протяженность ЛЭП – 0,07 км, прибор учёта электроэнергии - 1шт) |  | 2023 | 0,4 кВ и ниже | 1 | 10 | 68.341
1293 | 8.2.1. | Установка прибора коммерческого учёта электрической энергии, для присоединения объекта «Индивидуальный жилой дом» Наконечного В.А., расположенного по адресу: Ростовская область, Морозовский р-н, ст-ца Вольно-Донская, ул. Береговая, д. 45, кадастровый номер земельного участка: 61:24:0060102:90 (прибор учёта электроэнергии – 1 шт.) |  | 2023 | 0,4 кВ и ниже | 1 | 3 | 41.288
674 | 8.2.1. | Установка прибора коммерческого учёта электрической энергии для присоединения цеха сборки оборудования для разлива газированных напитков Овеян И.И., расположенного по адресу: Ростовская область, Тарасовский р-н, ст. Митякинская, ул. Красноармейская, д.1, к.н.з.у.: 61:37:0100101:4205 (прибор учёта электроэнергии - 1шт.) |  | 2023 | 0,4 кВ и ниже | 1 | 15 | 42.298
1284 | 8.2.1. | Установка прибора коммерческого учёта электрической энергии, для присоединения жилого дома Леурда Е.В., расположенного по адресу: сл. Большинка, ул. ул. Буденного, д.24 к.н. 61:37:0120101:3229 (прибор учёта электроэнергии - 1шт) |  | 2023 | 0,4 кВ и ниже | 1 | 5 | 41.099
4667 | 8.2.1. | Установка прибора коммерческого учёта электрической энергии, для присоединения жилого дома Симоненко Д.А., расположенного по адресу: сл. Ефремово-Степановка, ул. Ленина, д.12 к.н. 61:37:0080101:562 (прибор учёта электроэнергии - 1шт) |  | 2023 | 0,4 кВ и ниже | 1 | 10 | 41.099
903 | 8.2.1. | Строительство участка ВЛИ-0,4 кВ от опоры № 11, ВЛ-0,4 кВ № 2, КТП № 259, ВЛ-10 кВ № 3, ПС 35/10 кВ «Алифановская» для подключения ВРУ-0,4 кВ жилого дома Шинкарева С.В., расположенного по адресу: Ростовская область, Тацинский район, х. Потапов, ул. Мира, д. 24, к.н. 61:38:0030901:28 (ориентировочная протяженность ЛЭП – 0,36 км, прибор учёта электроэнергии - 1шт) |  | 2023 | 0,4 кВ и ниже | 1 | 10 | 111.071
3272 | 8.2.1. | Строительство участка ЛЭП-0,4 кВ от опоры № 38, ВЛ-0,4 кВ №1, КТП № 113, ВЛ-10 кВ № 4, ПС 110/10 кВ «Головокалитвинская» для подключения базовой станции/оборудования сотовой связи ПАО «Ростелеком», расположенной по адресу: Ростовская область, р-он Белокалитвинский, х. Демишев к.н. 00:00:00000:000 (ориентировочная протяженность ЛЭП – 0,249 км, прибор учёта электроэнергии - 1шт.) |  | 2023 | 0,4 кВ и ниже | 1 | 7.5 | 118.565
806 | 8.2.1. | Строительство участка ЛЭП-0,4 кВ от опоры № 17, ВЛ-0,4 кВ №1, КТП № 54, ВЛ-10 кВ № 2, ПС 110/10 кВ «Головокалитвинская» для подключения жилых домов Сулименко Ю.И. и Юрова А.Н., расположенных по адресу: Ростовская область, р-он Белокалитвинский, х. Ильинка, ул. Юбилейная, д.38, д.34, к.н. 61:04:0140105:82, к.н.61:04:0140105:86 (ориентировочная протяженность ЛЭП – 0,210 км, прибор учёта электроэнергии – 2 шт.) |  | 2023 | 0,4 кВ и ниже | 2 | 30 | 217.051
3900 | 8.2.1. | Строительство участка ВЛИ-0,4 кВ от опоры № 38/7, ВЛ-0,4 кВ № 1, КТП № 172, ВЛ-10 кВ № 2, ПС 110/35/10/6 кВ «К - 4» для подключения базовой станции сотовой связи ООО «Т2 Мобайл», расположенной по адресу: Ростовская область, Каменский район, хутор Березовый, южнее земельного участка с КН 61:15:0020101:5, КНЗУ 00:00:000000:00 (ориентировочная протяженность ЛЭП – 0,076 км, прибор учёта электроэнергии - 1 шт.) |  | 2023 | 0,4 кВ и ниже | 1 | 7.5 | 62.97
587 | 8.2.1. | Строительство участка ВЛИ-0,4 кВ от РУ-0,4 кВ КТП № 400, ВЛ-10 кВ № 4, ПС 35/10 кВ «Каменская СХТ», для подключения ВРУ-0,4 кВ насоса для полива Соколова А.П., расположенного по адресу: Ростовская область, Каменский район, хутор Абрамовка, ул. Ленина, д. № 61, корпус Б, КНЗУ 61:15:0602101:2483 (ориентировочная протяженность ЛЭП – 0,352 км, прибор учёта электроэнергии - 1 шт.) |  | 2023 | 0,4 кВ и ниже | 1 | 15 | 112.809
3061 | 8.2.1. | Строительство участка ЛЭП-0,4 кВ от ВЛ-0,4 кВ № 2, КТП № 543, ПС 35/10 кВ «Первомайская», для подключения объектов крестьянско-фермерских хозяйств ИП Трушко и ИП Хоперскова В.И., расположенных по адресу: Ростовская область, Каменский р-н, Гусевское сп., х. Гусев, к.н.з.у.:61:15:0601701:1087, х. Гусев, ТОО «Гусевское», пашня р.у. № 9, 10,12,13,19,24, пастбище р.у. № 1, № 12, к.н.з.у.: 61:15:0601701:2001 (ориентировочная протяженность ЛЭП – 0,400 км, прибор учёта электроэнергии – 2 шт.) |  | 2023 | 0,4 кВ и ниже | 2 | 80 | 234.121
461 | 8.2.1. | Строительство участка ВЛ-10 кВ от опоры № 11 на отпайке Л-53 по ВЛ-10 кВ № 6, ПС 110/35/10 кВ «Обливская-1», ТП 10/0,4 кВ и участка ВЛ-0,4 кВ от РУ-0,4 кВ проектируемой ТП 10/0,4 кВ , для подключения склада Фокина А.А., здания мясосклада Николаева И.С., подъездной дороги Строганова В.А., расположенных по адресу: Ростовская область, Обливский район, станица Обливская, улица Калиманова, дома: № 25, № 26 д, № 26 а, к.н.з.у.: 61:27:0070147:33, 61:27:0070147:377, 61:27:0070147:95 (ориентировочная протяженность ЛЭП – 0,260 км, трансформаторная мощность – 0,063 МВА, прибор учёта электроэнергии - 3 шт.) |  | 2023 | 0,4 кВ и ниже | 3 | 81 | 316.396
927 | 8.2.1. | Строительство участка ВЛИ-0,4 кВ от опоры №34 ВЛ-0,4кВ №2 КТП № 12 ВЛ-10 кВ № 2, ПС 110/35/10 кВ «Обливская-1» для подключения жилого дома Мишуренко О.В., расположенного по адресу: Ростовская область, Обливский р-он, хутор Ковыленский, улица Терновая, дом №9 к.н.з.у. 61:27:0071103:88 (ориентировочная протяженность ЛЭП – 0,250 км, прибор учёта электроэнергии - 1шт) |  | 2023 | 0,4 кВ и ниже | 1 | 10 | 103.685
452 | 8.2.1. | Строительство участка ВЛИ-0,4 кВ от опоры № 2/11, ВЛ-0,4 кВ № 1, КТП № 356, ВЛ-10 кВ № 4, ПС 35/10 кВ "Верхне-Кольцовская", для подключения ВРУ-0,4 кВ жилого дома Диденко О.Н., расположенного по адресу: Ростовская область, Тацинский район, ст. Ермаковская, ул. Попова, д. 93, корп. А, к.н. 61:38:0080101:1748 (ориентировочная протяженность ЛЭП – 0,03 км, прибор учёта электроэнергии - 1шт) |  | 2023 | 0,4 кВ и ниже | 1 | 10 | 70.333
920 | 8.2.1. | Строительство участка ВЛИ-0,4 кВ от РУ-0,4кВ, КТП № 231, ВЛ-10 кВ № 5, ПС 35/10 кВ «Верхнекольцовская», для подключения ВРУ-0,4 кВ жилого дома Курбанова А.М., расположенного по адресу: Ростовская область, Тацинский район, п. Лубяной, ул. Восточная, д. 14, к.н. 61:38:0100301:1 (ориентировочная протяженность ЛЭП – 0,6 км, прибор учёта электроэнергии - 1шт) |  | 2023 | 0,4 кВ и ниже | 1 | 10 | 103.475
4673 | 8.2.1. | Установка прибора коммерческого учёта электрической энергии для присоединения нежилой застройки Демина П.Е., расположенного по адресу: Ростовская область, Белокалитвинского р-н, п. Сосны, ул. 50 лет СССР, д. 23б, к.н.з.у.: 61:04:0150405:533 (прибор учёта электроэнергии – 1 шт.) |  | 2023 | 0,4 кВ и ниже | 1 | 70 | 28.039
4679 | 8.2.1. | Установка прибора коммерческого учета электрической энергии, для присоединения «антенно-мачтового сооружения 61-14587» АО «Первая Башенная Компания» расположенного по адресу: Ростовская область, Каменский р-н, х. Старая Станица, 924 км автомагистрали М-4 «Дон», вблизи с участком к.н. 61:15:0602101:24, координаты 48.355703/40.335208 (прибор учета электроэнергии - 1 шт.) |  | 2023 | 0,4 кВ и ниже | 1 | 15 | 47.306
4680 | 8.2.1. | Установка прибора коммерческого учета электрической энергии, для присоединения «жилого дома» ООО «Альянс» расположенного по адресу: Российская Федерация, Ростовская обл., район Каменский, х. Старая Станица, ул. Строителей, 86 Б (прибор учета электроэнергии - 1 шт.) |  | 2023 | 0,4 кВ и ниже | 1 | 12 | 41.488
4681 | 8.2.1. | Установка прибора коммерческого учета электрической энергии, для присоединения «освещение парка» Администрации Каменского района, расположенного по адресу: Российская Федерация, Ростовская обл., р-н. Каменский, х. Малая Каменка, примыкает к ЗУ по ул. Карла Маркса, 21А (прибор учета электроэнергии - 1 шт.) |  | 2023 | 0,4 кВ и ниже | 1 | 15 | 41.999
4682 | 8.2.1. | Установка прибора коммерческого учета электрической энергии, для присоединения объектов торговли (магазин, торговый центр, прочее), расположенных по адресу: Ростовская область, Каменский р-н, х. Красновка, ул. Профильная, примыкает к земельному участку с к.н. 61:15:0080108:1893, к.н.з.у. 61:15:0080108:1913 (прибор учета электроэнергии - 1 шт.) |  | 2023 | 0,4 кВ и ниже | 1 | 10 | 39.447
1763 | 8.2.1. | Установка прибора коммерческого учёта электрической энергии, для присоединения ВРУ-0,4 кВ малоэтажной жилой застройки Гордиенко Н.В., расположенной по адресу: Ростовская область, Милютинский район, х. Приходько-Придченский, ул. Петровка, д. 34, к.н.з.у. 61:23:0040201:68 (прибор учёта электроэнергии – 1 шт.) |  | 2023 | 0,4 кВ и ниже | 1 | 9 | 51.947
3730 | 8.2.1. | Установка прибора коммерческого учёта электрической энергии, для присоединения объекта строительства (гаража) Зрожаева Н.Н., расположенного по адресу: Ростовская область, Морозовский р-н, х. Общий, ул. Энтузиастов, д. 52, к.н.з.у.: 61:24:0050102:638 (прибор учёта электроэнергии - 1шт.) |  | 2023 | 0,4 кВ и ниже | 1 | 15 | 42.228
4676 | 8.2.1. | Установка прибора коммерческого учёта электрической энергии, для присоединения ВРУ-0,4 кВ здания склада ИП Мищенко В.Н. расположенного по адресу: Ростовская область, Тацинский район, примерно в 0,4 км на восток от х. Араканцев, к.н. 61:38:0600017:709 (прибор учёта электроэнергии – 1 шт.) |  | 2023 | 0,4 кВ и ниже | 1 | 11.55 | 47.578
4677 | 8.2.1. | Установка прибора коммерческого учёта электрической энергии, для присоединения ВРУ-0,4кВ здания склада №2 ИП Мищенко В.Н. расположенного по адресу: Ростовская область, Тацинский район, примерно в 0,2 км на восток от х. Араканцев, к.н. 61:38:0600017:708 (прибор учёта электроэнергии – 1 шт.) |  | 2023 | 0,4 кВ и ниже | 1 | 11.55 | 40.235
4678 | 8.2.1. | Установка прибора коммерческого учёта электрической энергии, для присоединения строящегося здания ИП Мищенко В.Н. расположенного по адресу: Ростовская область, Тацинский район, примерно в 50м на северо-запад от х. Араканцев, к.н. 61:38:0600017:945 (прибор учёта электроэнергии – 1 шт.) |  | 2023 | 0,4 кВ и ниже | 1 | 11.55 | 39.561
4683 | 8.2.1. | Установка прибора коммерческого учёта электрической энергии, для присоединения строящегося здания Дадоновой Г.Н., расположенного по адресу: Ростовская область, Тацинский район, х. Крылов, в 0,5 км на северо-запад от ул. Молодежная, 19, к.н. 61:38:0600013:1068 (прибор учёта электроэнергии – 1 шт.) |  | 2023 | 0,4 кВ и ниже | 1 | 20 | 48.054
4588 | 8.2.1. | Обеспечение коммерческим учетом электрической энергии в точке поставки, по присоединению строящегося жилого дома Убийко Л.И., расположенного по адресу: Ростовская область, Белокалитвинский район, х. Богатов, пер. Степной, д. № 4а, к.н. 61:04:0080202:250 (прибор учета электроэнергии – 1шт). |  | 2023 | 0,4 кВ и ниже | 1 | 15 | 45.401
4589 | 8.2.1. | Установка прибора коммерческого учёта электрической энергии для присоединения жилого дома Кнурева М.Н., расположенного по адресу: Ростовская область, Белокалитвинский район, х. Нижнепопов, ул. Первая, д. № 4, к.н. 61:04:0150201:71 (прибор учета электроэнергии – 1шт) |  | 2023 | 0,4 кВ и ниже | 1 | 15 | 45.421
3994 | 8.2.1. | Установка прибора коммерческого учёта электрической энергии для присоединения строящегося жилого дома Аксёнов Л.А., расположенного по адресу: Ростовская область, Белокалитвинский район, п. Сосны, ул. Сосновая, д. № 2 д, к.н. 61:04:0150415:73 (прибор учета электроэнергии – 1шт) |  | 2023 | 0,4 кВ и ниже | 1 | 15 | 43.915
4590 | 8.2.1. | Установка прибора коммерческого учёта электрической энергии, для присоединения жилого дома Абрамовой С.И., расположенного по адресу: Ростовская область, Белокалитвинский район, х. Поцелуев, ул. Старцева, д. № 8, к.н. 61:04:0050101:167 (прибор учета электроэнергии – 1шт) |  | 2023 | 0,4 кВ и ниже | 1 | 10 | 43.653
4591 | 8.2.1. | Установка прибора коммерческого учёта электрической энергии, для присоединения жилого дома Демченко Н.Н., расположенного по адресу: Ростовская область, Белокалитвинский р-н, х. Какичев, ул. Центральная, д. 66, к.н. 61:04:0160502:74, (прибор учёта электроэнергии - 1шт) |  | 2023 | 0,4 кВ и ниже | 1 | 15 | 44.64
4594 | 8.2.1. | Установка прибора коммерческого учёта электрической энергии, для присоединения строящегося жилого дома Олейникова А.В., расположенного по адресу: Ростовская область, Белокалитвинский р-н, п. Сосны, ул. Молодежная, д. 74 а, к.н. з.у. 61:04:0150410:213, (прибор учёта электроэнергии - 1шт) |  | 2023 | 0,4 кВ и ниже | 1 | 15 | 45.401
4595 | 8.2.1. | Установка приборов коммерческого учёта электрической энергии, для присоединения жилых домов Винниковой Л.А., Воронкова О.Н., Гончаровой А.Н., Грачевой Н.В., Захарченко А.Л., Копылова Д.М., Лукиных Н.В., Пащенко С.И., расположенных по адресу: Ростовская обл., Белокалитвинский р-н, х. Дубовой, ул. Степная, дома №№ 65, 69, 66,70,77,84,81,82, к.н. з.у.: 61:04:0110502:102, 61:04:0110502:124, 61:04:0110502:121, 61:04:0110502:119, 61:04:0110502:0108, 61:04:0110502:115, 61:04:0110502:113, 61:04:0110502:114 (прибор учёта электроэнергии – 8 шт) |  | 2023 | 0,4 кВ и ниже | 8 | 120 | 315.924
4596 | 8.2.1. | Установка прибора коммерческого учёта электрической энергии, для присоединения жилого помещения Деникс Ю.В., расположенного по адресу: Ростовская область, Белокалитвинский р-н, п. Сосны, ул. Новая, д. 1, кв./оф. № 1, к.н. 61:04:0150405:268, (прибор учёта электроэнергии 15 кВт - 1шт) |  | 2023 | 0,4 кВ и ниже | 1 | 15 | 45.401
4597 | 8.2.1. | Установка прибора коммерческого учёта электрической энергии, для присоединения жилого дома Ильенко А.А., расположенного по адресу: Ростовская область, Белокалитвинский р-н, п. Сосны, ул. Кирова, д. 1/1., кв., к.н. 61:04:150400:1391, (прибор учёта электроэнергии 15 кВт - 1шт) |  | 2023 | 0,4 кВ и ниже | 1 | 15 | 45.401
4598 | 8.2.1. | Установка прибора коммерческого учёта электрической энергии, для присоединения жилого дома Лобурь Р.В., расположенного по адресу: Ростовская область, Белокалитвинский р-н, х. Нижнепопов, ул. Молодежная, д. 1., кв/оф.1, к.н. з.у. 61:04:150204:0058 (прибор учёта электроэнергии 15 кВт - 1шт) |  | 2023 | 0,4 кВ и ниже | 1 | 15 | 44.277
4599 | 8.2.1. | Установка прибора коммерческого учёта электрической энергии, для присоединения Базовой станции сотовой связи № 61-02919 Публичного Акционерного Общества «Мобильные ТелеСистемы»., расположенного по адресу: Ростовская область, Белокалитвинский р-н, х. Богатов, ул. Станкевского, 0,08 км северо-западнее дома № 14, к.н.з.у. отсутствует, (прибор учёта электроэнергии - 1шт) |  | 2023 | 0,4 кВ и ниже | 1 | 15 | 47.872
4600 | 8.2.1. | Установка прибора коммерческого учёта электрической энергии, для присоединения жилого дома Абрамян Г.В., расположенного по адресу: Ростовская область, Белокалитвинский р-н, х. Ильинка, ул. Набережная, д. 3, к.н. 61:04:0140106:85 (прибор учёта электроэнергии - 1шт) |  | 2023 | 0,4 кВ и ниже | 1 | 15 | 46.064
4601 | 8.2.1. | Установка прибора коммерческого учёта электрической энергии, для присоединения жилого дома Авагяна Г.Г., расположенного по адресу: Ростовская область, Белокалитвинский р-н, х. Нижнепопов, ул. Школьная, д. 38, к.н. 61:04:0150202:96 (прибор учёта электроэнергии - 1шт) |  | 2023 | 0,4 кВ и ниже | 1 | 15 | 45.839
4602 | 8.2.1. | Установка прибора коммерческого учёта электрической энергии, для присоединения жилого дома Калюжина П.В., расположенного по адресу: Ростовская область, Белокалитвинский р-н, х. Дороговский, пер. Мирный, д. 4., к.н. 61:04:0150301:583., (прибор учёта электроэнергии - 1шт) |  | 2023 | 0,4 кВ и ниже | 1 | 15 | 46.651
4603 | 8.2.1. | Установка прибора коммерческого учёта электрической энергии, для присоединения жилого дома Кулик П.В., расположенного по адресу: Ростовская область, Белокалитвинский р-н, х. Нижнесеребряковский, ул. Советская, д. 26., к.н. 61:04:0070104:80., (прибор учёта электроэнергии - 1шт) |  | 2023 | 0,4 кВ и ниже | 1 | 15 | 46.651
4604 | 8.2.1. | Установка прибора коммерческого учёта электрической энергии, для присоединения жилого дома Курченко Е.А., расположенного по адресу: Ростовская область, Белокалитвинский р-н, х. Марьевка, ул. Ленина, д. 9, к.н. 61:04:0140601:117 (прибор учёта электроэнергии - 1шт) |  | 2023 | 0,4 кВ и ниже | 1 | 15 | 46.651
4605 | 8.2.1. | Установка прибора коммерческого учёта электрической энергии, для присоединения жилого дома Стещенко Д.В., расположенного по адресу: Ростовская область, Белокалитвинский р-н, х. Погорелов, ул. Сергея Саринова, д. 61., к.н. 61:04:130202:0066., (прибор учёта электроэнергии - 1шт) |  | 2023 | 0,4 кВ и ниже | 1 | 15 | 46.651
4606 | 8.2.1. | Установка прибора коммерческого учёта электрической энергии, для присоединения жилого дома Шакенус Е.А., расположенного по адресу: Ростовская область, Белокалитвинский р-н, х. Ильинка, ул. Гагарина, д. 32., к.н. 61:04:0140103:141 (прибор учёта электроэнергии - 1шт) |  | 2023 | 0,4 кВ и ниже | 1 | 15 | 46.651
4607 | 8.2.1. | Установка прибора коммерческого учёта электрической энергии, для присоединения мастерских Янгуловой Н.Е., расположенного по адресу: Ростовская область, Белокалитвинский р-н, п. Сосны, к.н. 61:04:0600007:334 (прибор учёта электроэнергии - 1шт) |  | 2023 | 0,4 кВ и ниже | 1 | 15 | 46.651
4608 | 8.2.1. | Установка прибора коммерческого учёта электрической энергии, для присоединения строящегося жилого дома Костоева А.С., расположенного по адресу: Ростовская область, Белокалитвинский р-н, х. Поцелуев, ул. Донецкая, д. 1, к.н. 61:04:0050104:86 (прибор учёта электроэнергии - 1шт) |  | 2023 | 0,4 кВ и ниже | 1 | 15 | 46.651
4609 | 8.2.1. | Установка прибора коммерческого учёта электрической энергии, для присоединения строящегося жилого дома Закиновой Н.А., расположенного по адресу: Ростовская область, Белокалитвинский р-н, п. Сосны, ул. Заречная, уч. 19-б, к.н. 61:04:0150406:236 (прибор учёта электроэнергии - 1шт) |  | 2023 | 0,4 кВ и ниже | 1 | 15 | 46.542
4610 | 8.2.1. | Установка прибора коммерческого учёта электрической энергии, для присоединения строящегося жилого дома Сюськиной Н.С., расположенного по адресу: Ростовская область, Белокалитвинский р-н, п. Сосны, ул. Солнечная, д. 1, к.н. 61:04:0150404:382 (прибор учёта электроэнергии - 1шт) |  | 2023 | 0,4 кВ и ниже | 1 | 15 | 46.651
4611 | 8.2.1. | Установка прибора коммерческого учёта электрической энергии, для присоединения строящегося жилого дома Чумак Г.М., расположенного по адресу: Ростовская область, Белокалитвинский р-н, х. Нижнепопов, ул. Мостовая, д. 3., к.н. 61:04:0150201:43., (прибор учёта электроэнергии - 1шт) |  | 2023 | 0,4 кВ и ниже | 1 | 15 | 46.651
4612 | 8.2.1. | Установка прибора коммерческого учёта электрической энергии, для присоединения строящегося магазина Индивидуального предпринимателя Прохоровой А.П., расположенного по адресу: Ростовская область, Белокалитвинский р-н, п. Сосны, ул. 50 лет СССР, уч. 25а, к.н. 61:04:0150405:262 (прибор учёта электроэнергии - 1шт) |  | 2023 | 0,4 кВ и ниже | 1 | 50 | 48
3964 | 8.2.1. | Установка прибора коммерческого учёта электрической энергии, для присоединения строящегося жилого дома Семерникова С.А., расположенного по адресу: Ростовская область, Белокалитвинский р-н, х. Мечетный, ул. Бузиновская, д. 6, к.н. 61:04:16:07 (прибор учёта электроэнергии - 1шт) |  | 2023 | 0,4 кВ и ниже | 1 | 15 | 46.696
3925 | 8.2.1. | Установка прибора коммерческого учёта электрической энергии, для присоединения жилого дома Дубинской О.Л., расположенного по адресу: Ростовская область, Белокалитвинский р-н, х. Ильинка, ул, Советская, д. 6, к.н. 61:04:0140107:105 (прибор учёта электроэнергии - 1шт) |  | 2023 | 0,4 кВ и ниже | 1 | 15 | 47.169
3926 | 8.2.1. | Установка прибора коммерческого учёта электрической энергии, для присоединения жилого дома Ивановой И.М., расположенного по адресу: Ростовская область, Белокалитвинский р-н, х. Чернышев, ул. Центральная, д.13, к.н. 61:04:0110302:191 (прибор учёта электроэнергии - 1шт) |  | 2023 | 0,4 кВ и ниже | 1 | 15 | 46.945
3904 | 8.2.1. | Установка прибора коммерческого учёта электрической энергии, для присоединения жилого дома Белогубова В.Г., расположенного по адресу: Ростовская область, Белокалитвинский р-н, с. Литвиновка, ул, Центральная, д. 28, к.н. 61:04:0060101:14 (прибор учёта электроэнергии - 1шт) |  | 2023 | 0,4 кВ и ниже | 1 | 10 | 47.126
3866 | 8.2.1. | Установка прибора коммерческого учёта электрической энергии, для жилого дома Недина П.Г., расположенного по адресу: Ростовская область, Белокалитвинский р-н, х. Крутинский, ул, Набережная, д. 12, к.н. 61:04:0130101:144 (прибор учёта электроэнергии - 1шт) |  | 2023 | 0,4 кВ и ниже | 1 | 15 | 47.605
3785 | 8.2.1. | Установка прибора коммерческого учёта электрической энергии для присоединения Магазина 508 Общества с ограниченной ответственностью «Управляющая компания Донская народная»., расположенного по адресу: Ростовская область, Белокалитвинский р-н, п. Сосны, ул. 50 лет СССР, д. 29, к.н.з.у. 61:04:0150405:508 (прибор учёта электроэнергии - 1шт.) |  | 2023 | 0,4 кВ и ниже | 1 | 15 | 47.605
4635 | 8.2.1. | Установка прибора коммерческого учёта электрической энергии, для присоединения строящегося магазина Индивидуального предпринимателя Прохоровой А.П., расположенного по адресу: Ростовская обл., Белокалитвинский р-н, п. Сосны, ул. 50 лет СССР, к.н.з.у.: 61:04:0150405:517 (прибор учёта электроэнергии - 1шт.) |  | 2023 | 0,4 кВ и ниже | 1 | 30 | 47.601
4661 | 8.2.1. | Строительство участка ВЛ-0,4 кВ от ВЛ-0,4 кВ № 4, КТП № 419, ВЛ-10 кВ № 3, ПС-35/10 кВ «Нижнепоповская», для подключения строящегося магазина Венглярского С.Г., расположенного по адресу: Ростовская обл., Белокалитвинский р-н, п. Сосны, ул. 50 лет СССР, уч № 24, КНЗУ 61:04:0150401:659 (ориентировочная протяженность ЛЭП – 0,020 км, прибор учёта электроэнергии - 1шт) |  | 2023 | 0,4 кВ и ниже | 1 | 15 | 68.351
904 | 8.2.1. | Строительство участка ЛЭП-0,4 кВ от ВЛ-0,4 кВ № 2, КТП № 953,ВЛ-10 кВ фид. «Западной», ПС 35/10 кВ «Ш-26», для подключения жилого дома Хиропулос Е П., расположенного по адресу: Ростовская область, Белокалитвинский р-н, х. Западный, ул. Садовая, д. 21. к.н.з.у.: 61:04:0080301:115 (ориентировочная протяженность ЛЭП – 0,356 км,прибор учёта электроэнергии - 1шт.) |  | 2023 | 0,4 кВ и ниже | 1 | 15 | 128.7
3235 | 8.2.1. | Строительство участка ВЛ-10 кВ от опоры № 73 ВЛ-10 кВ, Л-28 фид № 14, ПС 110/35/10 кВ «Б-3» от РП-28, ТП 10/0,4 кВ и участка ВЛ-0,4 кВ от РУ-0,4 кВ новой ТП 10/0,4 кВ, для подключения Садоводства Остащенко Д.Н., расположенных по адресу: Ростовская область, Белокалитвинский район, Нижнепоповское сельское поселение, к.н.з.у.: 61:04:0600011:1196 (ориентировочная протяженность ЛЭП – 0,626 км, трансформаторная мощность – 0,025 МВА, прибор учёта электроэнергии - 1 шт) |  | 2023 | 0,4 кВ и ниже | 1 | 15 | 79.655
691 | 8.2.1. | Строительство участка ЛЭП-0,4 кВ от ВЛ-0,4 кВ № 2, КТП № 678, ВЛ-6 кВ «Восход», ПС 110/6 кВ «Б-1», для подключения жилого дома Иовенко А.Н., расположенного по адресу: Ростовская область, Белокалитвинский р-н, х. Поцелуев, ул. Солнечная, д. 37, кв. 2., к.н. 61:04:0050103:124 (ориентировочная протяженность ЛЭП – 0,366 км, прибор учёта электроэнергии - 1шт) |  | 2023 | 0,4 кВ и ниже | 1 | 15 | 108.907
1702 | 8.2.1. | Установка прибора коммерческого учёта электрической энергии для присоединения жилого дома Ивановой И.А., расположенного по адресу: Ростовская область, Белокалитвинского р-н, х. Какичев, ул. Центральная, д. 88, к.н.з.у.: 61:04:0160502:65 (прибор учёта электроэнергии – 1 шт.) |  | 2023 | 0,4 кВ и ниже | 1 | 15 | 37.839
1296 | 8.2.1. | Установка прибора коммерческого учёта электрической энергии, для присоединения жилого дома Колобова М.П., расположенного по адресу: Ростовская область, Белокалитвинский р-н, г. Белая Калитва, тер. СНТ Дружный, д. 88 кадастровый номер земельного участка: 61:47:0010220:182 (прибор учёта электроэнергии – 1 шт.) |  | 2023 | 0,4 кВ и ниже | 1 | 10 | 38.999
4690 | 8.2.1. | Установка прибора коммерческого учёта электрической энергии, для присоединения жилого дома Терехова Д.О., расположенного по адресу: Ростовская область, Белокалитвинский р-н, п. Сосны, ул. Абрикосовая, д. 2 кадастровый номер земельного участка: 61:04:0150408:229 (прибор учёта электроэнергии – 1шт.) |  | 2023 | 0,4 кВ и ниже | 1 | 15 | 38.999
4581 | 8.2.1. | Обеспечение коммерческим учетом электрической энергии в точке поставки, по присоединению жилого дома Склярова П.Н., расположенного по адресу: Ростовская область, Каменский район, х. Старая Станица, пер. Новоселый, д. № 8, к.н. 61:15:0130104:60(прибор учета электроэнергии – 1шт). |  | 2023 | 0,4 кВ и ниже | 1 | 15 | 53.559
3945 | 8.2.1. | Установка прибора коммерческого учёта электрической энергии, для присоединения жилого дома Киритченко А.Е., расположенного по адресу: Ростовская область, Каменский район, х. Урывский, ул. Молодежная, д. № 4, к.н.з.у. 61:15:0120701:82 (прибор учёта электроэнергии - 1шт.) |  | 2023 | 0,4 кВ и ниже | 1 | 12 | 47.325
3933 | 8.2.1. | Установка прибора коммерческого учёта электрической энергии, для присоединения жилого дома Гостевой Е.Н., расположенного по адресу: Ростовская область, Каменский район, х. Старая Станица, ул. Садовая, д. № 155, к.н.з.у. 61:15:0130103:510 (прибор учёта электроэнергии - 1 шт.) |  | 2023 | 0,4 кВ и ниже | 1 | 12 | 48.47
3901 | 8.2.1. | Установка прибора коммерческого учёта электрической энергии, для присоединения жилого дома Гречко В.Т., расположенного по адресу: Ростовская область, Каменский район, х. Груцинов, пер. Виноградный, дом № 7, кв./оф. № 2, к.н.з.у. 61:15:0050101:462 (прибор учёта электроэнергии - 1 шт.) |  | 2023 | 0,4 кВ и ниже | 1 | 12 | 48.497
3895 | 8.2.1. | Установка прибора коммерческого учёта электрической энергии,для присоединения жилого дома Новодарского С.И., расположенного по адресу: Ростовская обл., Каменский р-н, х. Диченский, ул. Левитана, д. № 62, корп. А, к.н.з.у. 61:15:0130301:380 (прибор учёта электроэнергии - 1 шт.) |  | 2023 | 0,4 кВ и ниже | 1 | 12 | 49.241
3885 | 8.2.1. | Установка прибора коммерческого учёта электрической энергии, для присоединения жилого дома Казаковой О.М., расположенного по адресу: Ростовская область, Каменский район, х. Старая Станица, пер. Новоселый, д. № 18, к.н.з.у. 61:15:0130104:95 (прибор учёта электроэнергии - 1 шт.) |  | 2023 | 0,4 кВ и ниже | 1 | 7 | 48.906
3880 | 8.2.1. | Установка прибора коммерческого учёта электрической энергии, для присоединения жилого дома Емелина П.В., расположенного по адресу: Ростовская область, Каменский р-н, х. Старая Станица, ул. Донская, д. № 13, к.н.з.у. 61:15:0130103:1288 (прибор учёта электроэнергии - 1 шт.) |  | 2023 | 0,4 кВ и ниже | 1 | 15 | 48.932
961 | 8.2.1. | Строительство участка ВЛИ-0,4 кВ от ВЛ-0,4 кВ № 1, КТП № 10, ВЛ-10 кВ № 3, ПС 35/10 кВ «Каменская СХТ», для подключения ВРУ-0,4 кВ базовой станции сотовой связи АО «Первая Башенная Компания», расположенной по адресу: Ростовская область, Каменский район, х. Старая Станица, ул. 50 лет Победы, участок в 130 м от № 1, корпус Б, КНЗУ 00:00:00000000:00 (ориентировочная протяженность ЛЭП – 0,307 км, прибор учёта электроэнергии - 1 шт.) |  | 2023 | 0,4 кВ и ниже | 1 | 15 | 107.984
1280 | 8.2.1. | Строительство участка ВЛИ-0,4 кВ от ВЛ – 0,4 кВ № 2, КТП № 294, ВЛ-10 кВ № 3, ПС 110/35/10/6 кВ «К - 4», для подключения жилого дома Мартыновой Г.И., расположенного по адресу: Ростовская обл., Каменский р-н, х. Старая Станица, ул. Еланская, КНЗУ 61:15:06022101:2944 (ориентировочная протяженность ЛЭП – 0,157 км, прибор учёта электроэнергии - 1 шт.) |  | 2023 | 0,4 кВ и ниже | 1 | 5 | 116.099
3265 | 8.2.1. | Строительство участка ВЛ-10 кВ отпайки Л-124, ВЛ-10 кВ № 3, ПС 35/10 кВ «Каменская СХТ», ТП 10/0,4 кВ и участков ВЛИ-0,4 кВ от РУ-0,4 кВ новой ТП 10/0,4 кВ, для подключения жилых домов Калининой М.А., Федотова Ю.Н., Алиной Е.А., расположенных по адресу: Ростовская обл., Каменский р-н, х. Старая Станица, ул. 50 лет Победы, дома № 4, № 1, корп. Д, № 3 корп. Б, к.н.з.у. 61:15:0130103:4262, к.н.з.у. 61:15:0130103:4986, к.н.з.у. 61:15:0130103:4716 (ориентировочная протяженность ЛЭП – 0,181 км, трансформаторная мощность – 0,100 МВА, прибор учёта электроэнергии - 3 шт.) |  | 2023 | 0,4 кВ и ниже | 3 | 45 | 331.598
4698 | 8.2.1. | Установка прибора коммерческого учета электрической энергии, для присоединения «жилого дома» Салтыковой Т.А. расположенного по адресу: Российская Федерация, Ростовская обл., р-н. Каменский, х. Муравлев, ул. Зеленая, 34 (прибор учета электроэнергии - 1 шт.) |  | 2023 | 0,4 кВ и ниже | 1 | 10 | 37.436
4699 | 8.2.1. | Установка прибора коммерческого учета электрической энергии, для присоединения «жилой дом» Брицын Л.Л. расположенного по адресу: Российская Федерация, Ростовская обл., р-н. Каменский, х. Нижнеерохин, ул. Молодежная, 12 (прибор учета электроэнергии - 1 шт.) |  | 2023 | 0,4 кВ и ниже | 1 | 15 | 37.397
1797 | 8.2.1. | Установка прибора коммерческого учета электрической энергии, для присоединения «жилой дом» Рузанова А.А., расположенного по адресу: Российская Федерация, Ростовская обл., р-н. Каменский, х. Старая Станица, ул. Ломоносова, 163 корп. Г, КН 61:15:00130106:815 (прибор учета электроэнергии - 1 шт.) |  | 2023 | 0,4 кВ и ниже | 1 | 7 | 37.731
1607 | 8.2.1. | Установка прибора коммерческого учета электрической энергии, для присоединения «жилой дом» Удавихиной Н.А. расположенного по адресу: Российская Федерация, Ростовская обл., р-н. Каменский, х. Муравлев, ул. Зеленая, 56, КН 61:15:0070401:779 (прибор учета электроэнергии - 1 шт.) |  | 2023 | 0,4 кВ и ниже | 1 | 15 | 38.364
4617 | 8.2.1. | Строительство участка ВЛ-0,4 кВ от опоры № 10 ВЛ-0,4 кВ № 1, КТП № 266, ВЛ-10 кВ № 3, ПС 35/10 кВ «Селивановская», для присоединения ВРУ-0,4 кВ Базовая станция (оборудования сотовой связи) ООО «Ресурс», расположенного по адресу: Ростовская область, Милютинский район, ст.Селивановская, пер. Вишнёвый д. 9, к.н.з.у. 61:23:0080101 (ориентировочная протяжённость ЛЭП - 0,03 км, прибор учёта электроэнергии 15 кВт - 1шт) |  | 2023 | 0,4 кВ и ниже | 1 | 15 | 59.278
500 | 8.2.1. | Строительство участка ВЛ-0,4 кВ от опоры № 13, ВЛ-0,4 кВ № 1,КТП № 14, ВЛ-10 кВ № 4, ПС110/35/10 кВ " Милютинская", для подключения нежилого здания Магомедова Гусайни Магомедовича, расположенного по адресу: Ростовская область, Милютинский район, х. Старокузнецов, пер. Грушевский, в 100 м от д. 11, к.н.з.у. 61:23:0600013:612 (ориентировочная протяженность ЛЭП – 0,120 км, прибор учёта электроэнергии - 1шт) |  | 2023 | 0,4 кВ и ниже | 1 | 10 | 84.811
518 | 8.2.1. | Строительство участка ВЛ-0,4 кВ от опоры № 27 ВЛ-0,4 кВ № 2, КТП № 295, ВЛ-10 кВ № 7, ПС 35/10 кВ "Селивановская", для подключения ВРУ- 0,4 кВ склада ИП Главы К(Ф)Х Штоколова А.А., расположенного по адресу: Ростовская обл., Милютинский р-н, х. Степаново-Савченский, примерно в 300 м севернее х. Степаново-Савченский, к.н.з.у. 61:23:00600005:394 (ориентировочная протяженность ЛЭП – 0,105 км, прибор учёта электроэнергии - 1шт) |  | 2023 | 0,4 кВ и ниже | 1 | 15 | 99.544
643 | 8.2.1. | Строительство участка ВЛ-0,4 кВ от РУ-0,4 кВ КТП №181, ВЛ 10 кВ №3 ПС 35/10 кВ «Семеновская» для подключения складского здания Рычкова Д.В., расположенного по адресу: Ростовская обл., Милютинский р-н, п. Доброполье, пер. Короткий, д.10, к.н.з.у. 61:23:0060201:798 (ориентировочная протяженность ЛЭП – 0,210 км, прибор учёта электроэнергии - 1 шт.) |  | 2023 | 0,4 кВ и ниже | 1 | 15 | 90.08
4688 | 8.2.1. | Установка прибора коммерческого учёта электрической энергии, для присоединения ВРУ-0,4 кВ объекта наружного освещения,расположенного по адресу: Ростовская область, Милютинский район,ст. Селивановская. ул. Кооперативная, д.15 А (прибор учёта электроэнергии – 1 шт.) |  | 2023 | 0,4 кВ и ниже | 1 | 11.12 | 44.232
4689 | 8.2.1. | Установка прибора коммерческого учёта электрической энергии для присоединения жилого дома Асманова Ш.А., расположенного по адресу: Ростовская область, район Милютинский, х. Петровский, ул. Продольная, д. 19, кадастровый номер земельного участка: 61:23:0010301:13 (прибор учёта электроэнергии - 1 шт.) |  | 2023 | 0,4 кВ и ниже | 1 | 10 | 44.232
4636 | 8.2.1. | Установка прибора коммерческого учёта электрической энергии, для присоединения Модульного ФАП МБУЗ "ЦРБ" Морозовского района Ростовской области, расположенного по адресу: Ростовская область, Морозовский р-н, х. Морозов, ул. Кольцевая, д. 20 а, кадастровый номер земельного участка: 61:24:0080102:767 (прибор учёта электроэнергии - 1шт.) |  | 2023 | 0,4 кВ и ниже | 1 | 14.5 | 46.343
3837 | 8.2.1. | Строительство участка ВЛ-0,4 кВ от ВЛ-0,4 кВ № 3, КТП № 213, ВЛ-10 кВ № 1, ПС 35/10 кВ «Элеватор», для присоединения Зерносклада ИП главы КФХ Земцова И.И., расположенного по адресу: Ростовская обл., Морозовский р-н, х. Морозов, ул. Заречная, д. 5 а, к.н.з.у. 61:24:0080103:244 (ориентировочная протяженность ЛЭП – 0,175 км, прибор учёта электроэнергии - 1шт) |  | 2023 | 0,4 кВ и ниже | 1 | 15 | 71.544
3846 | 8.2.1. | Строительство участка ВЛ-10 кВ от ВЛ-10 кВ № 3, ПС 35/10 кВ «Вольно-Донская», ТП 10/0,4 кВ и участка ВЛ-0,4 кВ от РУ-0,4 кВ новой ТП 10/0,4 кВ, для подключения Зернохранилища №1 ИП Главы К(Ф)Х Зайцевой Анны Александровны, расположенного по адресу: Ростовская обл., Морозовский р-н, х. Сибирьки, 308 м юго-западнее ул. Степная, 41, КНЗУ 61:24:0600007:1003, (ориентировочная протяженность ЛЭП – 0,260 км, трансформаторная мощность – 0,025 МВА, прибор учёта электроэнергии - 1шт) |  | 2023 | 0,4 кВ и ниже | 1 | 15 | 79.61
1659 | 8.2.1. | Установка прибора коммерческого учёта электрической энергии, для присоединения «Объекта сельскохозяйственного производства» Годунко Василия Александровича, расположенного по адресу: Ростовская область, Морозовский р-н, в границах землепользования реорганизованного колхоза им. XXIII Партсъезда, кадастровый номер земельного участка: 61:24:0600003:616 (прибор учёта электроэнергии - 1шт.) |  | 2023 | 0,4 кВ и ниже | 1 | 5 | 38.391
3836 | 8.2.1. | Установка прибора коммерческого учёта электрической энергии, для присоединения Жилого дома Омельчук Л.С., расположенного по адресу: Ростовская область, Морозовский р-н, х. Грузинов, пер. Вербный, д. 6, кадастровый номер земельного участка: 61:24:0050305:83 (прибор учёта электроэнергии - 1шт.) |  | 2023 | 0,4 кВ и ниже | 1 | 10 | 39.613
4702 | 8.2.1. | Установка прибора коммерческого учёта электрической энергии для присоединения объекта «Антенно-мачтовое сооружение 61-15826» АО «ПБК», расположенного по адресу: Ростовская область, Морозовский р-н, х. Грузинов, ул. Вишневая, вблизи д.40, кадастровый номер земельного участка: 00:00:000000:00 (прибор учёта электроэнергии – 1 шт.) |  | 2023 | 0,4 кВ и ниже | 1 | 15 | 38.635
931 | 8.2.1. | Строительство участка ВЛИ-0,4 кВ от опоры № 30 ВЛ-0,4кВ №2 КТП № 106 ВЛ-10 кВ № 2, ПС 35/10 кВ «Обливская-2», для подключения жилого дома Паршина Ю.А., расположенного по адресу: Ростовская область, Обливский р-он, хутор Алексеевский, улица Зеленая, дом №23 к.н.з.у. 61:27:0020101:450 (ориентировочная протяженность ЛЭП – 0,105 км, прибор учёта электроэнергии - 1шт) |  | 2023 | 0,4 кВ и ниже | 1 | 10 | 90.754
838 | 8.2.1. | Строительство участка ВЛИ-0,4 кВ от опоры №16 ВЛ-0,4кВ №2 КТП № 107 ВЛ-10 кВ № 2, ПС 35/10 кВ «Обливская-2», для подключения жилого дома Агекян М.А., расположенного по адресу: Ростовская область, Обливский р-он, хутор Алексеевский, улица Ленина, дом №75 к.н.з.у. 61:27:0020101:332 (ориентировочная протяженность ЛЭП – 0,205 км, прибор учёта электроэнергии - 1шт) |  | 2023 | 0,4 кВ и ниже | 1 | 10 | 80.317
3860 | 8.2.1. | Установка прибора коммерческого учёта электрической энергии, для присоединения ВРУ-0,4 кВ жилого дома Фролова Г.Ф., расположенного по адресу: Ростовская область, Советский р-н, сл. Калач-Куртлак, ул. Набережная, д. 4, к.н. 61:36:0040101:204 (прибор учёта электроэнергии - 1шт.) |  | 2023 | 0,4 кВ и ниже | 1 | 15 | 51.823
1746 | 8.2.1. | Установка прибора коммерческого учета электрической энергии, для присоединения ВРУ-0,4 кВ объекта торговли (магазина) Масленниковой С.И., расположенного по адресу: Ростовская область, Советский р-н, ст. Советская, ул. Красноармейская, дом № 24, помещение 2, К.Н. 61:36:0010101:4848 (прибор учета электроэнергии - 1 шт.) |  | 2023 | 0,4 кВ и ниже | 1 | 5 | 40.064
4692 | 8.2.1. | Установка прибора коммерческого учёта электрической энергии, для присоединения складские здания здания/помещения ИП Скорикова Ж.Е,.расположенного по адресу: Ростовская область, Советский район , сл.Петрово, ул.Молодежная, д. 17, к.н. 61:36:060000:107 (прибор учёта электроэнергии – 1 шт.) |  | 2023 | 0,4 кВ и ниже | 1 | 5 | 39.446
4693 | 8.2.1. | Установка прибора коммерческого учёта электрической энергии, для присоединения строящегося склада ИП Васильева Ф.В., расположенного по адресу: Ростовская область, Советский район примерно в 0,58 км. на юго-восток от ориентира сл. Калач-Куртлак к.н. 61:36:0600005:707 (прибор учёта электроэнергии – 1 шт.) |  | 2023 | 0,4 кВ и ниже | 1 | 15 | 40.257
3991 | 8.2.1. | Установка прибора коммерческого учёта электрической энергии для присоединения жилого дома Антонова Н.О., расположенного по адресу: Ростовская область, Тарасовский район, х. Мартыновка, ул. Мира, д. 13, у.н. 61-61-43/008/2008-799 (прибор учета электроэнергии- 1шт) |  | 2023 | 0,4 кВ и ниже | 1 | 10 | 45.881
4001 | 8.2.1. | Установка прибора коммерческого учёта электрической энергии для присоединения жилого дома Кравченко В.Н., расположенного по адресу: Ростовская область, Тарасовский район, сл. Ефремово-Степановка, ул. Буденного, д. 26, к.н. 61:37:0080101:2002 (прибор учета электроэнергии – 1шт). |  | 2023 | 0,4 кВ и ниже | 1 | 10 | 46.463
3999 | 8.2.1. | Обеспечение коммерческим учетом электрической энергии в точке поставки, по присоединению жилого дома Кутеповой Л.И., расположенного по адресу: Ростовская область, Тарасовский район, х. Новоалексеевка, ул. Малиновая, д. 1, к.н. 61:37:0050701:77 (прибор учёта электроэнергии - 1шт). |  | 2023 | 0,4 кВ и ниже | 1 | 15 | 44.824
3980 | 8.2.1. | Строительство участка ВЛ-0,4 кВ от РУ-0,4 кВ КТП № 391, ВЛ-10 кВ № 2, ПС 35/10 кВ «Курнолиповская», для подключения водонасосной станции, нежилого здания (бытовка) Пивоварова А.С. расположенных по адресу: Ростовская обл.,Тарасовский р-н, х. Новоалексеевка, 500м на восток от ориентира х. Новоалексеевка, КН 61:37:0000000:1957, 61:37:0000000:1956 (ориентировочная протяженность ЛЭП – 0,1 км, прибор учёта электроэнергии 15 кВт - 1шт) |  | 2023 | 0,4 кВ и ниже | 1 | 15 | 66.213
4625 | 8.2.1. | Установка прибора коммерческого учёта электрической энергии, для присоединения базовой станции сотовой связи ПАО «Ростелеком», расположенной по адресу: Ростовская область, Тарасовский р-н, сл. Александровка, к.н.з.у. 00:00:000000:00 (прибор учёта электроэнергии - 1шт) |  | 2023 | 0,4 кВ и ниже | 1 | 14 | 44.737
4626 | 8.2.1. | Установка прибора коммерческого учёта электрической энергии, для присоединения базовой станции сотовой связи ПАО «Ростелеком», расположенной по адресу: Ростовская область, Тарасовский р-н,х. Нижнемакеевский, к.н.з.у. 00:00:000000:00 (прибор учётаэлектроэнергии - 1шт) |  | 2023 | 0,4 кВ и ниже | 1 | 14 | 44.737
4627 | 8.2.1. | Установка прибора коммерческого учёта электрической энергии, для присоединения базовой станции сотовой связи ПАО «Ростелеком», расположенной по адресу: Ростовская область, Тарасовский р-н, п. Малое Полесье, к.н.з.у. 00:00:000000:00 (прибор учёта электроэнергии - 1шт) |  | 2023 | 0,4 кВ и ниже | 1 | 14 | 45.771
4628 | 8.2.1. | Установка прибора коммерческого учёта электрической энергии, для присоединения базовой станции сотовой связи ПАО «Ростелеком», расположенной по адресу: Ростовская область, Тарасовский р-н, х. Прогной, к.н.з.у. 00:00:000000:00 (прибор учёта электроэнергии - 1шт) |  | 2023 | 0,4 кВ и ниже | 1 | 14 | 45.771
730 | 8.2.1. | Строительство участка ЛЭП-0,4 кВ от РУ-0,4 кВ КТП № 369 ВЛ-10 кВ № 1, ПС 35/10 кВ «Тарасовская СХТ» и установка АВ-0,4 кВ в КТП № 369 ВЛ-10 кВ № 1, ПС 35/10 кВ «Тарасовская СХТ», для подключения строящегося склада для хранения с/х продукции ИП Зареченского А.Н., расположенного по адресу: Ростовская область, Тарасовский р-он, с восточной стороны от сл. Дячкино, к.н. 61:37:0600012:1505 (ориентировочная протяженность ЛЭП – 0,210 км, прибор учёта электроэнергии - 1шт) |  | 2023 | 0,4 кВ и ниже | 1 | 15 | 135.56
4691 | 8.2.1. | Установка прибора коммерческого учёта электрической энергии, для присоединения МТМ ИП главы К(Ф)Х Кузьмина А.Б., расположенного по адресу: установлено относительно ориентира, расположенного в границах участка. Почтовый адрес ориентира: Ростовская область, Тарасовский район, ст. Митякинская, ул. Сосновая, д.17, к.н. 61:37:0100101:973 (прибор учёта электроэнергии - 1шт) |  | 2023 | 0,4 кВ и ниже | 1 | 15 | 38.645
420 | 8.2.1. | Строительство участка ВЛИ-0,4 кВ от КТП № 501, ВЛ-6 кВ "ЗРП-1",ПС 35/6 кВ "Б-6", для подключения строящегося здания Синякова В.А., расположенного по адресу: Ростовская область, Тацинский район, п. Быстрогорский, примерно в 343 м по направлению на северо-восток от ул. Погудина, д. 8, к.н. 61:38:0600008:1915 (ориентировочнаяпротяженность ЛЭП – 0,27 км, прибор учёта электроэнергии - 1шт) |  | 2023 | 0,4 кВ и ниже | 1 | 15 | 82.092
437 | 8.2.1. | Строительство участка ВЛИ-0,4 кВ от опоры № 42 ВЛ-0,4 кВ № 2,КТП № 297, ВЛ-10 кВ № 3, ПС 35/10 кВ "Скосырская", для подключения ВРУ-0,4 кВ жилого дома Харченко Н.Н., расположенного по адресу: Ростовская область, Тацинский район, х. Качалин, ул. Мира, д. 1, к.н. 61:38:0070501:125 (ориентировочная протяженность ЛЭП – 0,16 км, прибор учёта электроэнергии - 1шт) |  | 2023 | 0,4 кВ и ниже | 1 | 10 | 51.579
1140 | 8.2.1. | Строительство участка ВЛИ-0,4 кВ от ВЛ-0,4 кВ № 1, КТП № 360, ВЛ-10 кВ № 2, ПС 35/10 кВ "Верхне-Кольцовская", для подключения ВРУ-0,4 кВ строящегося здания Исаева И.М., расположенного по адресу: Ростовская область, Тацинский район, х. Пуличёв, ул. Кривая, д. 3, к.н. 61:38:0020401:264 (ориентировочная протяженность ЛЭП – 0,08 км, прибор учёта электроэнергии - 1шт) |  | 2023 | 0,4 кВ и ниже | 1 | 15 | 79.265
4695 | 8.2.1. | Установка прибора коммерческого учёта электрической энергии для присоединения антенно-мачтового сооружения 61-15002 объекта АО «Первая Башенная Компания», расположенного по адресу: Ростовская область, Тацинский р-н, х. Ковылкин, ул. Новая, вблизи д. 12 к.н. 61:38:0110101 (прибор учёта электроэнергии – 1 шт.) |  | 2023 | 0,4 кВ и ниже | 1 | 15 | 39.72
4697 | 8.2.1. | Установка прибора коммерческого учёта электрической энергии для присоединения ЛЭП-0,4 кВ объектов ЖКХ Отдела образования Администрации Тацинского района, расположенных по адресу: Ростовская область, Тацинский район, п. Быстрогорский, ул. Волгодонская, д. 7 А, к.н. 61:38:0040126:80 (прибор учёта электроэнергии - 1шт.) |  | 2023 | 0,4 кВ и ниже | 1 | 14 | 39.72
4660 | 8.2.1. | Строительство участка ВЛ-0,4 кВ от ВЛ-0,4 кВ № 6, КТП №353, ВЛ-6 кВ «Курский карьер», ПС-110/35/6 кВ «Б-2», для подключения Антенно–мачтового соооружения 61-11252 АО «Первая Башенная Компания», расположенного по адресу: Ростовская обл., Белокалитвинский р-н, х. Крутинский, ул. Центральная, вблизи д.10, КНЗУ 00:00:000000:000 (ориентировочная протяженность ЛЭП – 0,040 км, прибор учёта электроэнергии - 1шт) |  | 2023 | 0,4 кВ и ниже | 1 | 15 | 74.929
4706 | 8.2.1. | Строительство участка ВЛ-10 кВ от ВЛ-10 кВ, Л-28, Фид. №14, ПС 110/35/10 кВ «Б-3» РП-28, ТП-10/0,4 кВ и участка ВЛ-0,4 кВ от РУ-0,4 кВ новой ТП 10/0,4 кВ, для подключения нежилого производственного здания ООО «Завод Эксклюзивстрой» расположенного по адресу: Ростовская обл., Белокалитвинский р-н, г. Белая Калитва, участок находится примерно в 630м на северо-восток от ориентира пункт полигометрии № 5098, КНЗУ ориентира: 61:04:0600011:1457 (ориентировочная протяженность ЛЭП-0,040 км, трансформаторная мощность - 0,160 МВА, прибор учета электроэнергии - 1шт) |  | 2023 | 0,4 кВ и ниже | 1 | 150 | 161.89
1892 | 8.2.1. | Установка прибора коммерческого учёта электрической энергии для присоединения Малоэтажной жилой застройки (индивидуальный жилой дом) Гарбуз Ю.А., расположенного по адресу: Ростовская область, Белокалитвинского р-н, п. Сосны, ул. Сосновая, д. 15, к.н.з.у.: 61:04:0150415:70 (прибор учёта электроэнергии – 1 шт. |  | 2023 | 0,4 кВ и ниже | 1 | 15 | 39.207
1724 | 8.2.1. | Установка прибора коммерческого учёта электрической энергии для присоединения строящегося жилого дома Бородина С.Г., расположенного по адресу: Ростовская область, Белокалитвинский р-н, п. Сосны, ул. Октябрьская, уч. 45а, к.н.з.у.: 61:04:0150413:488(прибор учёта электроэнергии - 1шт.) |  | 2023 | 0,4 кВ и ниже | 1 | 15 | 38.141
4713 | 8.2.1. | Установка прибора коммерческого учёта электрической энергии, для присоединения жилого дома Голаева Е.В., расположенного по адресу: Ростовская область, Белокалитвинский р-н, п. Сосны, ул. Кирова, д. 4А, к.н. 61:04:150402:0100 (прибор учёта электроэнергии - 1шт) |  | 2023 | 0,4 кВ и ниже | 1 | 15 | 38.141
3183 | 8.2.1. | Строительство участка КВЛ-6 кВ от опоры № 128 ВЛ-6 кВ «Атлас, ПС 110/35/10/6 кВ «К-4», ТП 6/0,4 кВ и ВЛ-0,4 кВ от РУ-0,4 кВ проектируемой ТП 6/0,4 кВ, для подключения базовой станции сотовой связи БС61-02338 ПАО «Мобильные Теле Системы», расположенной по адресу: Ростовская обл., Каменский р-н, СПК колхоз «Березовый» р.у. № 89, КН ЗУ 61:15:0600701:1150 (ориентировочная протяженность ЛЭП –2,365 км, трансформаторная мощность – 0,025 МВА, прибор учёта электроэнергии - 1шт) |  | 2023 | 0,4 кВ и ниже | 1 | 15 | 125.033
3943 | 8.2.1. | Строительство участка ВЛИ-0,4 кВ от опоры № 4/2, ВЛ-0,4 кВ № 1, КТП № 518, ВЛ-10 кВ № 3, ПС 35/10 кВ «Первомайская» для подключения жилого дома Миронова М.Н. расположенного по адресу: Ростовская обл., Каменский р-н, х. Груцинов, ул. Молодежная, д. № 1, КНЗУ 61:15:050101:0016 (ориентировочная протяженность ЛЭП – 0,020 км, прибор учёта электроэнергии - 1шт) |  | 2023 | 0,4 кВ и ниже | 1 | 12 | 77.142
3268 | 8.2.1. | Строительство участка ВЛ-0,4 кВ от ВЛ-0,4 кВ № 1, КТП № 480, ВЛ-10 кВ № 3, ПС 35/10 кВ «Глубокинская», для подключения ВРУ -0,4 кВ базовой станции сотовой связи №2298 ООО «Т2 Мобайл», расположенной по адресу: Ростовская обл., Каменский р-н, х.Урывский, в северном направлении от ул. Молодёжная д. 64, координаты 48.556977/40.243863 (ориентировочная протяженность ЛЭП – 0,045 км, прибор учёта электроэнергии - 1 шт.) |  | 2023 | 0,4 кВ и ниже | 1 | 7.5 | 81.363
3259 | 8.2.1. | Строительство участка ВЛИ-0,4 кВ от опоры № 8, ВЛ – 0,4 кВ № 3,КТП № 432, ВЛ-10 кВ № 1, ПС 35/10 кВ «ЗСК», для подключения базовой станции сотовой связи ООО «Т2 Мобайл», расположенной по адресу: Ростовская обл., Каменский р-н, х. Верхний Пиховкин, восточнее земельного участкас КН 61:15:0120101:2225, координаты 48.557331/40.330926(ориентировочная протяженность ЛЭП – 0,033 км, прибор учёта электроэнергии - 1 шт.) |  | 2023 | 0,4 кВ и ниже | 1 | 7.5 | 78.674
1298 | 8.2.1. | Строительство участка ВЛИ-0,4 кВ от ВЛ-0,4 кВ № 1, КТП № 31, ВЛ-10 кВ № 5, ПС 35/10 кВ «Калитвенская», для подключения строящегося жилого дома Назарова Р.П., расположенного по адресу: Ростовская обл., Каменский р-н, ст-ца Калитвенская, ул. Фурманова, д.10, КН ЗУ 61:15:070101:6151 (ориентировочная протяженность ЛЭП – 0,036 км, прибор учёта электроэнергии - 1 шт.) |  | 2023 | 0,4 кВ и ниже | 1 | 15 | 76.416
1307 | 8.2.1. | Строительство участка ВЛИ-0,4 кВ от ВЛ-0,4 кВ № 4, КТП № 400, ВЛ-10 кВ № 5, ПС 35/10 кВ «Каменская СХТ», для подключения жилого дома Сыпченко А.Г. расположенного по адресу: Ростовская обл., Каменский р-н, х. Абрамовка, ул. Ленина, с северной стороны примыкает к земельному участку с КН 61:15:0000000:6012, КН ЗУ 61:15:0602101:2651 (ориентировочная протяженность ЛЭП – 0,025 км, прибор учёта электроэнергии - 1 шт.) |  | 2023 | 0,4 кВ и ниже | 1 | 15 | 71.525
4707 | 8.2.1. | Установка прибора коммерческого учета электрической энергии, для присоединения «нежилого здания» МПРО приход храма равноапостольных Константина и Елены х. Малая Каменка расположенного по адресу: Российская Федерация, Ростовская обл., р-н. Каменский, х. Малая Каменка, ул. Первомайская, 42А(прибор учета электроэнергии - 1 шт.) |  | 2023 | 0,4 кВ и ниже | 1 | 15 | 38.441
4708 | 8.2.1. | Установка прибора коммерческого учета электрической энергии, для присоединения «жилой дом» Бондаревой М.П., расположенного по адресу: Российская Федерация, Ростовская обл., р-н. Каменский, х. Старая Станица, ул. Ленина, 35, КН 61:15:0130102:753 (прибор учета электроэнергии - 1 шт.) |  | 2023 | 0,4 кВ и ниже | 1 | 12 | 38.456
4709 | 8.2.1. | Установка прибора коммерческого учета электрической энергии, для присоединения «нежилого здания» ИП Ординарцевой Е.В. расположенного по адресу: Российская Федерация, Ростовская обл., р-н. Каменский, х. Старая станица, пересечение ул. Буденного и ул. Большевистской (прибор учета электроэнергии - 1 шт.) |  | 2023 | 0,4 кВ и ниже | 1 | 15 | 38.459
1018 | 8.2.1. | Строительство участка ЛЭП-0,4 кВ от ВЛ-0,4 кВ № 2, КТП № 36, ВЛ-10 кВ № 5, ПС 35/10 кВ «Владимировская», для подключения Склада хранения техники ЗАО «Нива», расположенного по адресу: Ростовская область, Морозовский р-н, с/п Широко-Атамановское, х. Чекалов, территория ЗАО «Нива» 200 метров на север от ул. Дружбы 1, к.н. 61:24:0600015:327 (ориентировочная протяженность ЛЭП – 0,18 км, прибор учёта электроэнергии - 1 шт.) |  | 2023 | 0,4 кВ и ниже | 1 | 14 | 94.436
3264 | 8.2.1. | Строительство участка ЛЭП-0,4 кВ от ВЛ-0,4 кВ № 1, КТП № 204, ВЛ-10 кВ № 4, ПС 110/35/10 кВ «Б-11», для подключения Малоэтажной жилой застройки (Индивидуального жилого дома) Сухоставской Валентины Ивановны, расположенного по адресу: Ростовская область, Морозовский р-н, г. Морозовск, ул. Каруна, д. 8/136, к.н. 61:24:0014007:308 (ориентировочная протяженность ЛЭП – 0,065 км, прибор учёта электроэнергии - 1 шт.) |  | 2023 | 0,4 кВ и ниже | 1 | 15 | 74.083
1557 | 8.2.1. | Строительство участка ЛЭП-0,4 кВ от ВЛ-0,4 кВ №2, КТП № 258,ВЛ-10 кВ № 1, ПС 35/10 кВ «Элеватор», для подключения Объекта сельскохозяйственного производства Кобцева А.И., расположенного по адресу: Ростовская область, Морозовский р-н, х. Морозов, ул. Дорожная, д.2 ж, к.н. 61:24:0080102:770 (ориентировочная протяженность ЛЭП – 0,32 км, прибор учёта электроэнергии - 1 шт.) |  | 2023 | 0,4 кВ и ниже | 1 | 7 | 120.917
3237 | 8.2.1. | Строительство участка ВЛ-10 кВ от опоры № 18, ВЛ-10 кВ № 5,ПС 110/35/10 кВ «Б-11», ТП 10/0,4 кВ и участка ВЛ-0,4 кВ от РУ-0,4 кВ новой ТП 10/0,4 кВ, для электроснабжения садового домика Гасанбекова М.Р., расположенного по адресу: Ростовская обл., г. Морозовск, СТ «Вагонник», ул. Верхняя, 1, КН ЗУ 61:24:0014000:478 (ориентировочная протяженность ЛЭП – 0,620 км, ориентировочная мощность ТП – 0,025 МВА) |  | 2023 | 0,4 кВ и ниже | 1 | 10 | 110.932
4711 | 8.2.1. | Установка прибора коммерческого учёта электрической энергии, для присоединения объекта «Мастерская» Плех Елены Андреевны, расположенного по адресу: Ростовская область, р-н Морозовский, х. Козинка, ул. Крайняя, 1-б, кадастровый номер земельного участка: 61:24:0050202:89 (прибор учёта электроэнергии - 1шт.) |  | 2023 | 0,4 кВ и ниже | 1 | 15 | 38.086
4714 | 8.2.1. | Установка прибора коммерческого учета электрической энергии, для присоединения ВРУ-0,4 кВ жилого дома Обухова В.В.., расположенного по адресу: Ростовская область, Обливский р-н, х. Александровский, пер. Луговой, дом № 5, К.Н. 61:27:0010101:132 (прибор учета электроэнергии - 1 шт.) |  | 2023 | 0,4 кВ и ниже | 1 | 15 | 39.477
4716 | 8.2.1. | Установка прибора коммерческого учёта электрической энергии, для присоединения здания животноводческой фермы Кравцовой Н.Ф., расположенного по адресу: Ростовская область, Обливский район, х. Киреев, к.н. 61:27:0600010:447 (прибор учёта электроэнергии - 1шт) |  | 2023 | 0,4 кВ и ниже | 1 | 15 | 38.678
4715 | 8.2.1. | Установка прибора коммерческого учета электрической энергии, для присоединения ВРУ-0,4 кВ объекта животноводства ИП Тимофеева О.Е., расположенного по адресу: Ростовская область, Советский р-н, х. Парамонов, ул. Заречная, дом № 8, К.Н. 61:36:0010301:24 (прибор учета электроэнергии - 1 шт.) |  | 2023 | 0,4 кВ и ниже | 1 | 15 | 39.477
434 | 8.2.1. | Строительство участка ВЛИ-0,4 кВ от опоры № 5, ВЛ-0,4 кВ № 1, КТП № 21, ВЛ-10 кВ № 2, ПС 35/10 кВ "Кустоватовская", для подключения ВРУ-0,4 кВ жилого дома Логинова А.Н., расположенного по адресу: Ростовская область, Тацинский район, х. Кустоватов, ул. Пролетарская, д. 16, к.н. 61:38:0090401:42 (ориентировочная протяженность ЛЭП – 0,048 км, прибор учёта электроэнергии - 1шт) |  | 2023 | 0,4 кВ и ниже | 1 | 10 | 81.072
1242 | 8.2.1. | Строительство участка ВЛИ-0,4 кВ от ВЛ-0,4 кВ № 2, КТП № 90, ВЛ-10 кВ № 1, ПС 35/10 кВ "Верхне-Кольцовская", для подключения ВРУ-0,4 кВ жилого дома Васильевой Х.Р., расположенного по адресу: Ростовская область, Тацинский район, х. Новороссошанский, ул. Комунистическая, д. 10, к.н. 61:38:0080401:142 (ориентировочная протяженность ЛЭП – 0,088 км, прибор учёта электроэнергии - 1шт) |  | 2023 | 0,4 кВ и ниже | 1 | 10 | 92.98
413 | 8.2.1. | Строительство участка ВЛ-10 кВ от опоры № 189, ВЛ-10 кВ № 3, ПС 35/10 кВ «Краснодонецкая», ТП 10/0,4 кВ и ВЛ-0,4 кВ от РУ-0,4 кВ новой ТП 10/0,4 кВ, для подключения нежилой застройки Дубинина В.В., расположенной по адресу; Ростовская область, Белокалитвинский район, на северо-восток от х. Усть-Быстрый, КН ЗУ 61:04:0600017:139 (ориентировочная протяженность ЛЭП –0,030 км, трансформаторная мощность – 0,025 МВА, прибор учёта электроэнергии - 1шт) |  | 2023 | 0,4 кВ и ниже | 1 | 15 | 63.073
4724 | 8.2.1. | Установка прибора коммерческого учёта электрической энергии для присоединения жилого дома Ивашковой А.А., расположенного по адресу: Ростовская область, Белокалитвинского р-н, г. Белая Калитва, п. Сосны д. 98, к.н.з.у.: 61:04:0150417:214 (прибор учёта электроэнергии – 1 шт.) |  | 2023 | 0,4 кВ и ниже | 1 | 15 | 40.437
4725 | 8.2.1. | Установка прибора коммерческого учёта электрической энергии для присоединения жилого дома Муриной Н.Д., расположенного по адресу: Ростовская область, Белокалитвинского р-н, х. Крутинский, ул. Майская, д. 19, к.н.з.у.: 61:04:130107:03 (прибор учёта электроэнергии – 1 шт.) |  | 2023 | 0,4 кВ и ниже | 1 | 15 | 40.674
1915 | 8.2.1. | Установка прибора коммерческого учета электрическо йэнергии, для присоединения «жилого дома» Степко И.А. расположенного по адресу:Российская Федерация, Ростовская обл., р-н. Каменский, Красновка, ул.Янтарная, 13, КН 61:15:0080101:124, (прибор учета электроэнергии - 1 шт.) |  | 2023 | 0,4 кВ и ниже | 1 | 15 | 39.809
4726 | 8.2.1. | Установка прибора коммерческого учета электрической энергии, для присоединения «Нижнеерохинский сельский клуб» МУК Гусевский ЦПСДК, расположенного по адресу: Российская Федерация, Ростовская обл., р-н. Каменский, х. Нижнеерохин, ул. Придорожная, 10, (прибор учета электроэнергии - 1 шт.) |  | 2023 | 0,4 кВ и ниже | 1 | 40 | 39.711
4734 | 8.2.1. | Строительство участка ВЛ-10 кВ от опоры № 8, Л-163 ВЛ-10 кВ № 1, ПС 110/10 кВ «К-4», ТП 10/0,4 кВ и участка ВЛ-0,4 кВ от РУ-0,4 кВ новой ТП 10/0,4 кВ для электроснабжения оборудования для хранения и переработки с/х продукции ООО «Содействие», расположенного по адресу: Ростовская обл., Каменский р-он, АКХ «Колос», КН ЗУ 61:15:0601101:2966 (ориентировочная протяженность ЛЭП – 1,742 км, ориентировочная мощность ТП – 0,160 МВА) |  | 2023 | 0,4 кВ и ниже | 1 | 150 | 154.696
733 | 8.2.1. | Строительство участка ЛЭП-0,4 кВ от ВЛ-0,4 кВ № 1, КТП № 158, ВЛ-10 кВ № 4, ПС 110/35/10 кВ «Б-11» для подключения Кормоцеха КРС МТФ Зрожаева Н.В., расположенного по адресу: Ростовская область, Морозовский р-н, х. Общий, ул. Энтузиастов, д. 1 д, к.н.з.у.: 61:24:0050103:86 (ориентировочная протяженность ЛЭП – 0,16 км, прибор учёта электроэнергии - 1шт) |  | 2023 | 0,4 кВ и ниже | 1 | 15 | 76.259
580 | 8.2.1. | Строительство участка ВЛ-0,4 кВ от РУ-0,4 кВ КТП № 163, ВЛ-10 кВ № 3, ПС 110/35/10 кВ «Чеботовская» для подключения строящегося гаража Курочкина С.А., расположенного по адресу: местоположение установлено относительно ориентира, расположенного в границах участка. Почтовый адрес ориентира: Ростовская область, район Тарасовский, х. Зеленовка к.н. 61:37:0600021:42 (ориентировочная протяженность ЛЭП – 0,135 км, прибор учёта электроэнергии - 1шт) |  | 2023 | 0,4 кВ и ниже | 1 | 10 | 75.212
4727 | 8.2.1. | Установка прибора коммерческого учёта электрической энергии, для присоединения жилого дома Смыслова В.Р., расположенного по адресу: Ростовская область, Тарасовский район, х.Липовка, ул. Пролетарская, д.109, к.н. 61:37:0020301:51 (прибор учёта электроэнергии - 1шт) |  | 2023 | 0,4 кВ и ниже | 1 | 10 | 37.095
1401 | 8.2.1. | Установка прибора коммерческого учёта электрической энергии, для присоединения жилого дома Фисенко А.А., расположенного по адресу: Ростовская область, Тарасовский район, сл. Большинка, ул. Буденного, д. 28 к.н. 61:37:0120101:1323 (прибор учёта электроэнергии - 1шт) |  | 2023 | 0,4 кВ и ниже | 1 | 6 | 37.796
4729 | 8.2.1. | Установка прибора коммерческого учёта электрической энергии, для присоединения торгового павильона ИП Ярцевой И.В., расположенного по адресу: Ростовская область, Тарасовский район, ст.Митякинская, слева от Администрации Митякинского сельского поселения на 7 м. от земельного участка № 61:37:0100101:4606 (прибор учёта электроэнергии - 1шт) |  | 2023 | 0,4 кВ и ниже | 1 | 10 | 37.264
4732 | 8.2.1. | Строительство участка ВЛ-10 кВ от опоры № 66 на отпайке Л 427, ВЛ-10 кВ № 4, ПС 35/10 кВ «Курнолиповская», ТП 10/0,4 кВ и участка ВЛ-0,4 кВ от РУ-0,4 кВ новой ТП 10/0,4 кВ, для подключения объекта К(Ф)Х ИП главы К(Ф)Х Гаммаева М.Д., расположенного по адресу: Ростовская область, Тарасовский район, Курно-Липовское сельское поселение, 900 м на север от х. Грачи, КН ЗУ 61:37:0600022:1451 (ориентировочная протяженность ЛЭП – 0,44 км, ориентировочная мощность ТП – 0,025 МВА) |  | 2023 | 0,4 кВ и ниже | 1 | 15 | 109.805
3287 | 8.2.1. | Строительство участка ВЛИ-0,4 кВ от РУ-0,4 кВ КТП № 249, ВЛ-6 кВ «Михайловка-1», ПС 110/35/6 кВ "Б-8", для подключения ВРУ-0,4 кВ жилого дома Коротков В.В., расположенного по адресу: Ростовская область, Тацинский район, х. Потапов, пер. Полевой, д. 3, к.н. 61:38:0030901:68 (ориентировочная протяженность ЛЭП – 0,36 км, прибор учёта электроэнергии - 1шт) |  | 2023 | 0,4 кВ и ниже | 1 | 10 | 130.229
3941 | 8.2.1. | Установка прибора коммерческого учёта электрической энергии, для присоединения нежилой застройки Цветкова В.И., расположенного по адресу: Ростовская область, Белокалитвинский р-н, с. Литвиновка, ул,Луговая, к.н. 61:04:0000000:5824 (прибор учёта электроэнергии - 1шт) |  | 2023 | 0,4 кВ и ниже | 1 | 15 | 47.997
1000 | 8.2.1. | Строительство участка ЛЭП-0,4 кВ от ВЛ-0,4 кВ №1, КТП № 707, ВЛ-6 кВ «Донец», ПС 110/6 кВ «Б-1», для подключения жилого дома Фомичевой А.В., расположенного по адресу: Ростовская область, р-он Белокалитвинский, х. Какичев, ул. Крайняя, д. 2, к.н. 61:04:0160503:86 (ориентировочная протяженность ЛЭП – 0,114 км, прибор учёта электроэнергии - 1шт) |  | 2023 | 0,4 кВ и ниже | 1 | 15 | 81.846
2854 | 8.2.1. | Строительство участка ЛЭП-0,4 кВ от ВЛ-0,4 кВ № 1, КТП № 418, ВЛ-10 кВ № 3, ПС 35/10 кВ «Нижнепоповская», для подключения строящегося жилого дома Каплуна Ю.М., расположенного по адресу: Ростовская область, р-он Белокалитвинский, п. Сосны, ул. Крайняя, уч. № 12, к.н.61:04:0150405:534 (ориентировочная протяженность ЛЭП – 0,150 км, прибор учёта электроэнергии - 1шт) |  | 2023 | 0,4 кВ и ниже | 1 | 15 | 141.089
4735 | 8.2.1. | Установка прибора коммерческого учёта электрической энергии, для присоединения объекта муниципального учреждения., расположенного по адресу: Ростовская область, Белокалитвинский р-н, х. Грушевка, ул. Центральная, д. 12 б, кадастровый номер земельного участка: 61:04:0110102:487 (прибор учёта электроэнергии – 1 шт.) |  | 2023 | 0,4 кВ и ниже | 1 | 45 | 38.811
4620 | 8.2.1. | Установка прибора коммерческого учёта электрической энергии, для присоединения жилого дома Чалой А.В, расположенного по адресу: Ростовская обл., Каменский р-н, ст. Калитвенская, ул. Пионерская, д. 2, к.н.з.у. 61:15:070101:0749 (прибор учёта электроэнергии - 1шт) |  | 2023 | 0,4 кВ и ниже | 1 | 12 | 47.968
3780 | 8.2.1. | Установка прибора коммерческого учёта электрической энергии, для присоединения жилого дома Ткачева А.В., расположенного по адресу: Ростовская область, Каменский район, х. Старая Станица, ул. Буденного, дом № 121, корп. А, к.н.з.у. 61:15:0130103:1039 (прибор учёта электроэнергии - 1 шт.) |  | 2023 | 0,4 кВ и ниже | 1 | 12 | 48.345
4736 | 8.2.1. | Установка прибора коммерческого учета электрической энергии, для присоединения «нежилого помещения» АО «Почта России» расположенного по адресу: Российская Федерация, Ростовская обл., р-н.Каменский, х.Старая Станица, ул.Ленина, 12 КН 61:15:0130102:2862 (прибор учета электроэнергии - 1 шт.) |  | 2023 | 0,4 кВ и ниже | 1 | 13.2 | 40.083
2302 | 8.2.1. | Установка прибора коммерческого учета электрической энергии, для присоединения «жилого дома» Федорцова А.В., расположенного по адресу: Российская Федерация, Ростовская обл., р-н .Каменский, х. Красновка, ул. Котовского 1А, КН 61:15:0080105:197(прибор учета электроэнергии - 1 шт.) |  | 2023 | 0,4 кВ и ниже | 1 | 5 | 40.197
2366 | 8.2.1. | Установка прибора коммерческого учета электрической энергии , для присоединения «объекта торговли» Донскова С.И. расположенного по адресу :Российская Федерация, Ростовская обл., р-н .Каменский, х. Лесной, ул. Лермонтова, 1А КН 61:15:0130501:2012 (прибор учета электроэнергии - 1 шт.) |  | 2023 | 0,4 кВ и ниже | 1 | 10 | 40.257
4740 | 8.2.1. | Установка прибора коммерческого учета электрической энергии, для присоединения «нежилого помещения» АО «Почта России» расположенного по адресу :Российская Федерация, Ростовская обл., р-н. Каменский, х. х. Гусев, ул. Центральная, 15 пом.5, Н61:15:0060101:1275 (прибор учета электроэнергии - 1 шт.) |  | 2023 | 0,4 кВ и ниже | 1 | 14.4 | 40.191
1812 | 8.2.1. | Строительство участка ВЛИ-0,4 кВ от ВЛ-0,4 кВ № 2, КТП № 15, ВЛ-10 кВ № 5, ПС 35/10 кВ «Каменская СХТ», для подключения строящегося жилого дома Юхневича И.В., расположенного по адресу: Ростовская обл., Каменский р-н, х. Диченский , ул. Левитана, д.42 корп.Б, КН ЗУ 61:15:0130301:1678 (ориентировочная протяженность ЛЭП – 0,045 км, прибор учёта электроэнергии - 1 шт.) |  | 2023 | 0,4 кВ и ниже | 1 | 15 | 70.154
3033 | 8.2.1. | Строительство ТП 10/0,4 кВ с переводом ВЛ 0,4 кВ №1 на вновь построенную ТП 10/0,4кВ по ВЛ 10 кВ №6 ПС 110/35/10 кВ «Б-11», для подключения жилого дома Белименко Светланы Михайловны, расположенного по адресу: Ростовская обл., Морозовский р-н, х. Рязанкин, ул. Луговая, д. 11, КНЗУ 61:24:0020401:91, (ориентировочная трансформаторная мощность – 0,1 МВА, прибор учёта электроэнергии - 1шт) |  | 2023 | 0,4 кВ и ниже | 1 | 25 | 87.403
2457 | 8.2.1. | Установка прибора коммерческого учёта электрической энергии, для присоединения ВРУ-0,4кВ квартиры Дарнецкой А.В., расположенного по адресу: Ростовская область, Обливский район,х. Лобачев, ул. Чирская, д.1, кв.1 к.н. 61:27:0070301:55 (прибор учёта электроэнергии - 1шт) |  | 2023 | 0,4 кВ и ниже | 1 | 5 | 39.924
4739 | 8.2.1. | Установка прибора коммерческого учёта электрической энергии, для присоединения ВРУ-0,4 кВ базовой станции ПАО «Ростелеком», расположенной по адресу: Ростовская область, Советский район, х. Усть-Грязновский, Широта 48.836978, Долгота 42.095821, КНЗУ 00:00:000000:00 (прибор учёта электроэнергии - 1шт.) |  | 2023 | 0,4 кВ и ниже | 1 | 14 | 41.299
3092 | 8.2.1. | Строительство участка ВЛ-10 кВ от отпайки Л-187, ВЛ-10 кВ № 3, ПС 110/35/10 кВ «Чеботовская», ТП 10/0,4 кВ и участка ВЛ-0,4 кВ от РУ-0,4 кВ новой ТП 10/0,4 кВ, для подключения объекта К(Ф)Х ИП Главы К(Ф)Х Сафронова И.А., расположенной по адресу: Ростовская обл., Тарасовский р-н, Зеленовское сельское поселение, х. Верхние Грачики, 40 м. на северо-запад от жилого дома по ул. Школьная, д. 3, к.н.з.у.: 61:37:0600021:1592 (ориентировочная протяженность ЛЭП – 0,08 км, трансформаторная мощность – 0,063 МВА, прибор учёта электроэнергии - 1 шт.) |  | 2023 | 0,4 кВ и ниже | 1 | 40 | 85.418
3023 | 8.2.1. | Строительство участка ЛЭП-0,4 кВ от ВЛ-0,4 кВ №2, КТП № 558, ВЛ-10 кВ № 5, ПС 35/10 кВ «Колушкинская» для подключения зернового склада Филенко Н.В., расположенного по адресу: Ростовская область, р-он Тарасовский, примерно в 300 м от х. Рыновка по направлению на восток, к.н. 61:37:0600023:926 (ориентировочная протяженность ЛЭП – 0,11 км, прибор учёта электроэнергии - 1шт) |  | 2023 | 0,4 кВ и ниже | 1 | 30 | 70.932
1167 | 8.2.1. | Строительство участка ВЛИ-0,4 кВ от ВЛ-0,4 кВ № 2, КТП № 259, ВЛ-10 кВ № 3, ПС 35/10 кВ "Алифановская", для подключения ВРУ-0,4 кВ жилого дома Гапонова А.Б., расположенного по адресу: Ростовская область, Тацинский район, х. Потапов, ул. Мира, д. 11, к.н. 61:38:0030901:38 (ориентировочная протяженность ЛЭП – 0,16 км, прибор учёта электроэнергии - 1шт) |  | 2023 | 0,4 кВ и ниже | 1 | 10 | 83.431
574 | 8.2.1. | Строительство участка ВЛИ-0,4 кВ от опоры № 2 ВЛ-0,4 кВ № 2, КТП № 281, ВЛ-10 кВ № 4, ПС 35/10 кВ "Скосырская", для подключения ВРУ-0,4 кВ жилого дома Гавриленко С.Г., расположенного по адресу: Ростовская область, Тацинский район, х. Надежёвка, ул. Колхозная, д. 31, к.н. 61:38:0060901:58 (ориентировочная протяженность ЛЭП – 0,120 км, прибор учёта электроэнергии - 1шт) |  | 2023 | 0,4 кВ и ниже | 1 | 10 | 88.427
1145 | 8.2.1. | Строительство участка ВЛИ-0,4 кВ ВЛ-0,4 кВ № 1, КТП № 264, ВЛ-10 кВ № 3, ПС 35/10 кВ "Алифановская", для подключения ВРУ-0,4 кВ строящегося здания Лупушор В.В., расположенного по адресу: Ростовская область, Тацинский район, х. Новопавловка, ул. Садовая, д. 3 а, к.н. 61:38:0030801:348 (ориентировочная протяженность ЛЭП – 0,16 км, прибор учёта электроэнергии - 1шт) |  | 2023 | 0,4 кВ и ниже | 1 | 15 | 76.259
538 | 8.2.1. | Строительство участка ВЛ-0,4 кВ от опоры № 10 ВЛ-0,4 кВ №1 КТП №953, ВЛ 10 кВ фид. «Западной» ПС35/10-Ш-26 для подключения нежилой застройки Жебрякова О.Н., расположенной по адресу: Ростовская обл., Белокалитвинский р-н, х. Западный, ул. Садовая, д.2б, к.н.з.у. 61:04:00803021:149 (ориентировочная протяженность ЛЭП – 0,111 км, прибор учёта электроэнергии - 1 шт.) |  | 2023 | 0,4 кВ и ниже | 1 | 15 | 69.344
941 | 8.2.1. | Строительство участка ЛЭП-0,4 кВ от опоры № 6, ВЛ-0,4 кВ №1, КТП № 395, ВЛ-10 кВ № 2, ПС 35/10 кВ «Нижнепоповская» для подключения жилого дома Егоровой Н.В., расположенного по адресу: Ростовская область, р-он Белокалитвинский, х. Верхнепопов, ул. Верхняя, д.21 к.н. 61:04:0150101:006 (ориентировочная протяженность ЛЭП – 0,110 км, прибор учёта электроэнергии - 1шт) |  | 2023 | 0,4 кВ и ниже | 1 | 15 | 73.774
2851 | 8.2.1. | Строительство участка ЛЭП-0,4 кВ от ВЛ-0,4 кВ №1, КТП № 516, ВЛ-10 кВ №2, Л-СП3, ПС 110/10 кВ «Богатовская ПТФ», для подключения строящегося жилого дома Чайкиной Л.В., расположенного по адресу: Ростовская область, Белокалитвинский район, хутор Богатов, ул. Набережная, д. 51 А, к.н.з.у.: 61:04:0080201:1366 (ориентировочная протяженность ЛЭП – 0,145 км, прибор учёта электроэнергии - 1шт) |  | 2023 | 0,4 кВ и ниже | 1 | 15 | 92.458
3288 | 8.2.1. | Строительство участка ЛЭП-0,4 кВ от ВЛ-0,4 кВ № 1, КТП № 522, ВЛ-10 кВ №2 Л-СП-3, ПС 110/10 кВ «Богатовская ПТФ», для подключения Объекта сельскохозяйственного назначения Карапетова А.А., расположенного по адресу: Ростовская обл., Белокалитвинский р-он, г. Белая Калитва, КН ЗУ: 61:04:0600013:283 (ориентировочная протяженность ЛЭП - 0,400 км, прибор учёта электроэнергии - 1шт) |  | 2023 | 0,4 кВ и ниже | 1 | 15 | 101.6
4755 | 8.2.1. | Строительство участка ЛЭП-0,4 кВ от ВЛ-0,4 кВ №2, КТП № 277, ВЛ-6 кВ «х. Рудаков», ПС 110/35/6 кВ «Б-2» РП-Горняцкий для подключения жилого дома Устиновой Е.И., расположенного по адресу: Ростовская область, р-он Белокалитвинский, х. Рудаков, ул. Пышкинская, д № 8, к.н. ,61:04:0100201:128 (ориентировочная протяженность ЛЭП – 0,330 км, прибор учёта электроэнергии - 1шт) |  | 2023 | 0,4 кВ и ниже | 1 | 15 | 47.816
4745 | 8.2.1. | Строительство участка ВЛИ-0,4 кВ от ВЛ- 0,4 кВ № 1, КТП № 146, ВЛ-10 кВ № 3, ПС 35/10 кВ «Каменская СХТ», для подключения базовой станции сотовой связи ООО «Тауэр», расположенной по адресу: Ростовская обл., Каменский р-н, х. Старая Станица, ул. Буденного, юго-восточнее 45 м от участка с КН 61:15:0130104:2182 (48.330327/40.305690), КН ЗУ 00:00:0000000:00 (ориентировочная протяженность ЛЭП – 0,174 км, прибор учёта электроэнергии - 1 шт.) |  | 2023 | 0,4 кВ и ниже | 1 | 9 | 60.9003
2558 | 8.2.1. | Установка прибора коммерческого учета электрической энергии, для присоединения «жилого дома Ульянова В.А. , расположенного по адресу: Российская Федерация, Ростовская обл., р-н. Каменский, х.Белгородцев,ул.Станичная, 94, КН61:15:0040301:101 (прибор учета электроэнергии - 1 шт.) |  | 2023 | 0,4 кВ и ниже | 1 | 3 | 39.236
4750 | 8.2.1. | Установка прибора коммерческого учета электрической энергии, для присоединения «жилого дома» Наумовой М.В., расположенного по адресу: Российская Федерация, Ростовская обл., р-н. Каменский, х.Сибилев, ул.Гоголя, 6, КН 61:15:0120501:10 (прибор учета электроэнергии - 1 шт.) |  | 2023 | 0,4 кВ и ниже | 1 | 12 | 39.236
4751 | 8.2.1. | Установка прибора коммерческого учета электрической энергии, для присоединения «торгового павильона некапитального типа» ИП Кугатовой О.В., расположенного по адресу:Российская Федерация, Ростовская обл.,р-н.Каменский, х.Красновка, севернее земельного участка по ул.Профильной 7 Б, 40,5м (прибор учета электроэнергии - 1 шт.) |  | 2023 | 0,4 кВ и ниже | 1 | 15 | 39.236
1693 | 8.2.1. | Строительство участка ЛЭП-0,4 кВ от ВЛ-0,4 кВ № 1, КТП № 167, ВЛ-10 кВ № 5, ПС 35/10 кВ «Владимировская», для подключения Объекта сельскохозяйственного производства Петряковой Н.А., расположенного по адресу: Ростовская область, р-н Морозовский, х. Чекалов, ЗАО "Нива" пастбища слева от въезда в х. Чекалов, к.н. 61:24:0600015:685 (ориентировочная протяженность ЛЭП – 0,400 км, прибор учёта электроэнергии - 1 шт.) |  | 2023 | 0,4 кВ и ниже | 1 | 15 | 44.248
2056 | 8.2.1. | Строительство участка ЛЭП-0,4 кВ от КТП №93 ВЛ-10кВ №6 ПС 110/35/10кВ «Б-11», для подключения Индивидуального жилого дома Пасько Н.А., расположенного по адресу: Ростовская область, р-н Морозовский, г. Морозовск, снт Заря, 27, к.н. 61:24:0014000:675 (ориентировочная протяженность ЛЭП – 0,365 км, прибор учёта электроэнергии - 1 шт.) |  | 2023 | 0,4 кВ и ниже | 1 | 8 | 47.903
4746 | 8.2.1. | Установка прибора коммерческого учёта электрической энергии, для присоединения объекта «Комсомольская основная общеобразовательная школа» Ламбарян Арама Самвеловича, расположенного по адресу: Ростовская область, Морозовский р-н, п. Комсомольский, ул. Центральная, д. 1, кадастровый номер земельного участка: 61:24:0040501:8 (прибор учёта электроэнергии – 1 шт.) |  | 2023 | 0,4 кВ и ниже | 1 | 15 | 39.915
4749 | 8.2.1. | Установка прибора коммерческого учёта электрической энергии , для присоединени янежилого здания Акционерного общества «ПочтаРоссии», расположенного по адресу: Ростовская область, Советский район, п.Чирский, ул. Школьная 1-я, д. 24/1, к.н. 61:36:0030101:1538 (прибор учёта электроэнергии - 1шт) |  | 2023 | 0,4 кВ и ниже | 1 | 14 | 38.391
4752 | 8.2.1. | Установка прибора коммерческого учёта электрической энергии, для присоединения базовая станция Публичное акционерное общество «Ростелеком», расположенного по адресу: Ростовская область ,Советский район, слобода Петрово, примерно 41 м по направлению на восток от границ участка по адресу: улица Центральная, д. 44, к.н. 61:36:0040301:212 (прибор учёта электроэнергии – 1шт) |  | 2023 | 0,4 кВ и ниже | 1 | 7.5 | 40.245
4753 | 8.2.1. | Установка прибор акоммерческого учёта электрической энергии, для присоединения ВРУ-0,4 кВ здания зернохранилища ИП Грабов А.В.,расположенного по адресу: Ростовская область,Тацинский район, х.Маслов,примерно в 0,08 км по направлению на северо-запад от ул.Клубная, 24, к.н.61:38:0600004:941 (прибор учёта электроэнергии – 1 шт.) |  | 2023 | 0,4 кВ и ниже | 1 | 15 | 43.244
4758 | 8.2.1. | Установка прибора коммерческого учёта электрической энергии для присоединения земельного участка Кожиной О.В., расположенного по адресу:Ростовская область, Белокалитвинский р-н, х.Богатов, ул. Станкевского, д. 7, к.н.з.у.: 61:04:080201:29 (прибор учёта электроэнергии – 1 шт.) |  | 2023 | 0,4 кВ и ниже | 1 | 15 | 43.349
4759 | 8.2.1. | Установка прибора коммерческого учёта электрической энергии для присоединения Малоэтажной жилой застройки Васютина С.В., расположенного по адресу: Ростовская область,Белокалитвинского р-н, п. Сосны, ул. Крымская, д. 5, ув. 2, к.н.з.у.:61:04:0150405:538 (прибор учёта электроэнергии – 1 шт.) |  | 2023 | 0,4 кВ и ниже | 1 | 15 | 44.207
4760 | 8.2.1. | Установка прибора коммерческого учёта электрической энергии для присоединения Малоэтажной жилой застройки Сопельниковой Н.В., расположенного по адресу: Ростовская область, Белокалитвинский р-н, х. Курнаков, ул. Подгорная, д.19, к.н.з.у.: 61:04:0140701:119 (прибор учёта электроэнергии – 1 шт.) |  | 2023 | 0,4 кВ и ниже | 1 | 15 | 41.883
4761 | 8.2.1. | Установка прибора коммерческого учёта электрической энергии, для присоединения магазина ООО «Сервисгрупп», расположенного по адресу Ростовская область, Каменский район, х. Красновка, ул. Профильная, примыкает к ЗУ с КН 61:15:0080108:1893, к.н.з.у. 61:15:0080108:1913 (прибор учёта электроэнергии - 1 шт.) |  | 2023 | 0,4 кВ и ниже | 1 | 15 | 49.72
3060 | 8.2.1. | Строительство участка ЛЭП-10 кВ от отпайки Л-20 ВЛ-10 кВ № 2, ПС 110/35/10/6 кВ «К-4», ТП 10/0,4 кВ и участка ВЛ-0,4 кВ от РУ-0,4 кВ новой ТП 10/0,4 кВ, для подключения объекта сельскохозяйственного производства ООО «Грин К», расположенного по адресу: Ростовская область, Каменский р-н, х. Харьковка, к.н.з.у.: 61:15:0602101:1879 (ориентировочная протяженность ЛЭП – 1,515 км, трансформаторная мощность – 0,063 МВА, прибор учёта электроэнергии - 1шт.) |  | 2023 | 0,4 кВ и ниже | 1 | 50 | 86.349
3310 | 8.2.1. | Строительство участка ЛЭП-0,4 кВ от ВЛ-0,4 кВ № 3, КТП № 352, ВЛ-10 кВ № 3, ПС 35/10 кВ «Знаменская», для подключения ВРУ-0,4 кВ склада Булановой Н.Н., расположенного по адресу: Ростовская обл., Милютинский р-он, х. Нижнепетровский, ул. Промышленная, д № 13, КН ЗУ 61:23:0020901:611 (ориентировочная протяженность ЛЭП – 0,040 км, прибор учёта электроэнергии - 1шт) |  | 2023 | 0,4 кВ и ниже | 1 | 15 | 80.264
4756 | 8.2.1. | Установка прибора коммерческого учёта электрической энергии, для присоединения объекта «Нежилое помещение» АО «Почта России», расположенного по адресу: Ростовская область ,Морозовский р-н, х.Парамонов,ул.Центральная, д. 28, кадастровый номер земельного участка: 61:24:0110108:284 (прибор учёта электроэнергии – 1 шт.) |  | 2023 | 0,4 кВ и ниже | 1 | 14 | 42.681
4765 | 8.2.1. | Установка прибора коммерческого учёта электрической энергии, для присоединения жилого дома Войтенко С.А., расположенного по адресу: Ростовская область, Тарасовский район, сл.Александровка, ул.Ольховая, д.5, к.н. 61:37:0080201:147 (прибор учёта электроэнергии - 1шт) |  | 2023 | 0,4 кВ и ниже | 1 | 10 | 42.809
4766 | 8.2.1. | Установка прибора коммерческого учёта электрической энергии, для присоединения жилого дома Думчева Р.А., расположенного по адресу: Ростовская область, Тарасовский район, сл.Александровка, ул.Набережная, д.6, к.н. 61:37:0080201:867 (прибор учёта электроэнергии - 1шт) |  | 2023 | 0,4 кВ и ниже | 1 | 10 | 42.809
4767 | 8.2.1. | Установка прибора коммерческого учёта электрической энергии ,для присоединения жилого дома Зинова А.И., расположенного по адресу: Ростовская область, Тарасовский район, х. Ерофеевка, ул. Школьная, д. 13, к.н. 61:37:050401:0331 (прибор учёта электроэнергии - 1шт) |  | 2023 | 0,4 кВ и ниже | 1 | 10 | 42.878
4768 | 8.2.1. | Установка прибора коммерческого учёта электрической энергии, для присоединения жилого дома Кондрахина Д.В., расположенного по адресу:Ростовская область, Тарасовский район , ст.Митякинская, ул.Дюбина, д. 55, к.н. 61:37:0100101:541 (прибор учёта электроэнергии - 1шт) |  | 2023 | 0,4 кВ и ниже | 1 | 10 | 42.852
2075 | 8.2.1. | Установка прибора коммерческого учёта электрической энергии, для присоединения жилого дома Шапарь Ю.А., расположенного по адресу: Ростовская область,Тарасовский район, х.Нижняя Тарасовка, ул. Центральная, д. 26, к.н. 61:37:020401:0044 (прибор учёта электроэнергии - 1шт) |  | 2023 | 0,4 кВ и ниже | 1 | 5 | 42.904
2142 | 8.2.1. | Установка прибора коммерческого учёта электрической энергии, для присоединения объекта незавершенного строительства Григорян Г.Г.,расположенного по адресу:Ростовская область,Тарасовский район, х. Смеловка, к.н. 61:37:0600026:68 (прибор учёта электроэнергии - 1шт) |  | 2023 | 0,4 кВ и ниже | 1 | 6.5 | 42.875
4769 | 8.2.1. | Установка прибора коммерческого учётаэлектрической энергии, для присоединения складского здания/помещения ИП главы К(Ф)Х Мацакян Т.К., расположенного по адресу: Ростовская область, Тарасовский район, Курно-Липовское сельское поселение, 407 м. северо-восточнее х.Рыновка,к.н. 61:37:0600023:1313 (прибор учёта электроэнергии - 1шт) |  | 2023 | 0,4 кВ и ниже | 1 | 10 | 42.852
4770 | 8.2.1. | Строительство участка ВЛ-0,4 кВ от ВЛ-0,4 кВ № 1, КТП № 539, ВЛ-10 кВ № 4, ПС 35/10 кВ «Колушкинская», для подключения жилого дома Фастовец О.П. расположенного по адресу: Ростовская область, Тарасовский р-он, сл. Александровка, ул. Лесная, д. 4, к.н. 61:37:0080201:295, (ориентировочная протяженность ЛЭП – 0,16 км, прибор учёта электроэнергии - 1шт) |  | 2023 | 0,4 кВ и ниже | 1 | 17 | 147.873
3309 | 8.2.1. | Строительство участка ВЛИ-0,4 кВ от ВЛ-0,4 кВ № 3, КТП № 7, ВЛ-10 кВ № 3, ПС 35/10 кВ "Кустоватовская", для подключения ВРУ-0,4 кВ жилого дома Ермакова Н.И., расположенного по адресу: Ростовская область, Тацинский р-н, х. Зазерский, ул. Новая, д. 8, кф./оф. 2, к.н. 61:38:090101:0192 (ориентировочная протяженность ЛЭП – 0,03 км, прибор учёта электроэнергии - 1шт) |  | 2023 | 0,4 кВ и ниже | 1 | 10 | 81.696
4762 | 8.2.1. | Установка прибора коммерческого учёта электрической энергии,для присоединения ВРУ-0,4 кВ нежилого здания ИП Алексеенко А.Ю., расположенного по адресу: Ростовская область, Тацинский район, х.Качалин, ул.Свободы, д.1б, к.н. 61:38:0070501:876 (прибор учёта электроэнергии – 1 шт.) |  | 2023 | 0,4 кВ и ниже | 1 | 15 | 42.863
4763 | 8.2.1. | Установка прибора коммерческого учёта электрической энергии, для присоединения ВРУ-0,4 кВ жилого дома Летченя С.В., расположенного по адресу: Ростовская область, Тацинский район, п. Быстрогорский, ул. 40 лет Октября, д. 26, к.н. 61:38:0040146:6 (прибор учёта электроэнергии – 1 шт.) |  | 2023 | 0,4 кВ и ниже | 1 | 10 | 42.863
4764 | 8.2.1. | Установка прибора коммерческого учёта электрической энергии,для присоединения ВРУ-0,4 кВ нежилого помещения АО «Почта России» расположенного по адресу: Ростовская область, Тацинский район, х.Исаев, пер.Южный, д. 2, пом. 1, к.н. 61:38:0020301:1047 (прибор учёта электроэнергии – 1 шт.) |  | 2023 | 0,4 кВ и ниже | 1 | 13.9 | 44.417
4777 | 8.2.1. | Установка прибора коммерческого учёта электрической энергии для присоединения домика отдыха Кондратенко С.В., расположенного по адресу: Ростовская область,Белокалитвинский р-н, Литвиновское сельское поселение, примерно на расстоянии 2200 м по направлению на северо-восток от х.Титов,к.н.з.у.: 61:04:0600006:5054 (прибор учёта электроэнергии – 1 шт.) |  | 2023 | 0,4 кВ и ниже | 1 | 15 | 46.581
4778 | 8.2.1. | Установка прибора коммерческого учёта электрической энергии для присоединения земельного участка Копылова А.А., расположенного, Ростовская обл., р-н. Белокалитвинский, х. Западный, ул. Садовая, д. 38 К, кадастровый номер земельного участка: 61:04:0080301:150 (прибор учёта электроэнергии - 1 шт.) |  | 2023 | 0,4 кВ и ниже | 1 | 15 | 46.582
4774 | 8.2.1. | Установка прибора коммерческого учета электрической энергии, для присоединения «жилого дома» Полухиной Т.А., расположенного по адресу: Российская Федерация, Ростовская обл., р-н. Каменский, х. Красновка, ул.Профильная, 20 А, КН 61:15:0080109:1306 (приборучетаэлектроэнергии - 1 шт.) |  | 2023 | 0,4 кВ и ниже | 1 | 12 | 40.207
4779 | 8.2.1. | Установка прибора коммерческого учета электрической энергии, для присоединения «жилого дома Москвитиной Е.Р., расположенного по адресу: Российская Федерация, Ростовская обл., р-н. Каменский, х.Михайловка, ул. Лесная, 25, КН 61:15:0100401:302 (прибор учета электроэнергии - 1 шт.) |  | 2023 | 0,4 кВ и ниже | 1 | 12 | 40.207
4780 | 8.2.1. | Установка прибора коммерческого учета электрической энергии, для присоединения «жилого дома Пузанова И.И., расположенного по адресу: Российская Федерация, Ростовская обл., р-н. Каменский, х. Хоботок, ул.Казачья, 8, КН 61:15:0031101:15 (прибор учета электроэнергии - 1 шт.) |  | 2023 | 0,4 кВ и ниже | 1 | 12 | 40.207
4781 | 8.2.1. | Установка прибора коммерческого учета электрической энергии, для присоединения «жилого дома» Брянцеву Е.О., расположенного по адресу: Российская Федерация, Ростовская обл., р-н. Каменский, х. Старая Станица, ул. Буденного, 215А, КН 61:15:0130104:529(прибор учета электроэнергии - 1 шт.) |  | 2023 | 0,4 кВ и ниже | 1 | 10 | 40.099
4782 | 8.2.1. | Установка прибора коммерческого учета электрической энергии, для присоединения «жилого дома» Донскова С.И., расположенного по адресу: Российская Федерация, Ростовская обл., р-н. Каменский, х. Верхнекрасный, ул. Чехова, 20 Б, КН 61:15:0100201:1026 (прибор учета электроэнергии - 1 шт.) |  | 2023 | 0,4 кВ и ниже | 1 | 10 | 40.207
4783 | 8.2.1. | Установка прибора коммерческого учета электрической энергии, для присоединения «жилого дома» Елфимова Р.В., расположенного по адресу: Российская Федерация, Ростовская обл., р-н. Каменский, х. Старая Станица, ул. Шолохова, 1 В, КН 61:15:0130101:2877 (прибор учета электроэнергии - 1 шт.) |  | 2023 | 0,4 кВ и ниже | 1 | 15 | 40.207
4790 | 8.2.1. | Строительство участка ВЛ-10 кВ от Л 86 ВЛ-10 кВ № 5, ПС 110/10 кВ «Волченская ПТФ», ТП 10/0,4 кВ и участка ВЛ-0,4 кВ от РУ-0,4 кВ Новой ТП 10/0,4 кВ, Объекта жилищно-коммунального хозяйства Администрации Каменского района, расположенного по адресу: Ростовская обл., Каменский р-н, х. Малая Каменка, западная окраина, КНЗУ 61:15:00790101:4030 (ориентировочная протяженность ЛЭП – 0,701 км, трансформаторная мощность – 0,063 МВА, прибор учёта электроэнергии - 1шт) |  | 2023 | 0,4 кВ и ниже | 1 | 54.2 | 63.289
4773 | 8.2.1. | Установка прибора коммерческого учёта электрической энергии, для присоединения объекта «антенно-мачтовое сооружение 52655-11-61-0-1» АО «ПБК», расположенного по адресу:Ростовская область, Морозовский р-н, х. Вишневка, в 35 м от дома № 2 ул.Центральная (прибор учёта электроэнергии – 1 шт.) |  | 2023 | 0,4 кВ и ниже | 1 | 15 | 42.321
4775 | 8.2.1. | Установка прибора коммерческого учёта электрической энергии, для присоединения объекта «Нежилое помещение» АО «Почта России», расположенного по адресу: Ростовская область, Морозовский р-н, х. Старопетровский, ул. Абрикосовая, д. 29, кадастровый номер земельного участка: 61:24:0110401:105 (прибор учёта электроэнергии – 1 шт.) |  | 2023 | 0,4 кВ и ниже | 1 | 14 | 41.881
4776 | 8.2.1. | Установка прибора коммерческого учёта электрической энергии, для присоединения объекта «антенно-мачтовое сооружение 52234-11-61-0-1» АО «ПБК», расположенного по адресу:Ростовская область, Морозовский р-н, х. Вербочки, в 50 м от дома № 35 ул. Мира (прибор учёта электроэнергии – 1 шт.) |  | 2023 | 0,4 кВ и ниже | 1 | 15 | 42.32
2646 | 8.2.1. | Установка прибора коммерческого учётаэлектрической энергии, для присоединения «строящийся жилой дом» Штольп А.И., расположенного по адресу: Ростовская область, Обливский район, ст.Обливская, ул. Кагальника, д.13, к.н.з.у. 61:27:0070143:413 (прибор учёта электроэнергии - 1шт.) |  | 2023 | 0,4 кВ и ниже | 1 | 5 | 40.775
4742 | 8.2.1. | Строительство участка ЛЭП-0,4 кВ от ВЛ-0,4 кВ № 2, КТП № 145, ВЛ-10 кВ № 1, ПС 35/10 кВ «Советская-1», для подключения Базовой станции сотовой связи ПАО «Ростелеком», которая будет располагаться Ростовская область, Советский район, село Чистяково , примерно 87 м по направлению на запад от границ участка по адресу: ул. Западная, д. 2 , КН 61:37:0020101:ЗУ1, КН ЗУ заявителя 61:36:00101301:ЗУ1 (ориентировочная протяженность ЛЭП – 0,045 км, прибор учёта электроэнергии - 1шт) |  | 2023 | 0,4 кВ и ниже | 1 | 7.5 | 88.113
4788 | 8.2.1. | Строительство участка ВЛ-10 кВ от опоры № 4 на отпайке Л 372, ВЛ-10 кВ № 1, ПС 35/10 кВ «Тарасовская СХТ», ТП 10/0,4 кВ и участка ВЛ-0,4 кВ от РУ-0,4 кВ новой ТП 10/0,4 кВ, для подключения производственного здания/помещения Карагёзян А.Р., расположенного по адресу: Ростовская область, Тарасовский р-н, Дячкинское сельское поселение, северо-восточнее, сл. Дячкино, КН ЗУ 61:37:0600012:1929 (ориентировочная протяженность ЛЭП – 1,37 км, ориентировочная мощность ТП – 0,025 МВА) |  | 2023 | 0,4 кВ и ниже | 1 | 15 | 75.485
962 | 8.2.1. | Строительство участка ВЛИ-0,4 кВ от опоры № 10, ВЛ-0,4 кВ № 1, КТП № 522, ВЛ-6 кВ "Жилпоселок", ЗРП-6 кВ "БКУ", ВЛ-6 кВ "ЗРП-2", ПС 35/6 кВ "Б-6", для подключения ВРУ-0,4 кВ квартиры Кудашова И.Х., расположенного по адресу: Ростовская область, Тацинский район, п. Быстрогорский, ул. Волгодонская, д. 2, кф./оф. 5, к.н. 00:00:0000:000 (ориентировочная протяженность ЛЭП – 0,15 км, прибор учёта электроэнергии - 1шт) |  | 2023 | 0,4 кВ и ниже | 1 | 10 | 96.876
919 | 8.2.1. | Строительство участка ВЛИ-0,4 кВ от РУ-0,4кВ, КТП № 231, ВЛ-10 кВ № 5, ПС 35/10 кВ «Верхнекольцовская», для подключения строящегося здания Курбановой Ш.М., расположенного по адресу: Ростовская область, Тацинский район, п. Лубяной, ул. Восточная, д. 9, корп. а, к.н. 61:38:01003011:238 (ориентировочная протяженность ЛЭП – 0,200 км, прибор учёта электроэнергии - 1шт.) |  | 2023 | 0,4 кВ и ниже | 1 | 15 | 82.463
4785 | 8.2.1. | Установка прибор акоммерческого учёта электрической энергии, для присоединения ВРУ-0,4 кВ магазина ИП Араканцевой Л.И., расположенного по адресу: Ростовская область, Тацинский район, ст.Ермаковская, пер. Липкина, д. 8А, к.н. 00:00:000000:00 (прибор учёта электроэнергии – 1 шт.) |  | 2023 | 0,4 кВ и ниже | 1 | 12.6 | 42.924
4786 | 8.2.1. | Установка прибора коммерческого учёта электрической энергии,для присоединения ВРУ-0,4 кВ магазина ИП Араканцевой Л.И., расположенного по адресу: Ростовская область, Тацинский район, х.Зазерский, ул.Центральная, д.48а, к.н. 00:00:00000:00 (прибор учёта электроэнергии – 1 шт.) |  | 2023 | 0,4 кВ и ниже | 1 | 12 | 42.911
4787 | 8.2.1. | Установка прибора коммерческого учёта электрической энергии, для присоединения ВРУ-0,4 кВ магазина ИП Араканцевой Л.И.,расположенного по адресу: Ростовская область, Тацинский район, п.Новосуховый, ул.Административная, д.2а, к.н. 00:00:00000:00 (прибор учёта электроэнергии – 1 шт.) |  | 2023 | 0,4 кВ и ниже | 1 | 12.3 | 41.258
2874 | 8.2.1. | Строительство участка ЛЭП-0,4 кВ от ВЛ-0,4 кВ №2, КТП № 517, ВЛ-10 кВ № 2 Л-СП-3, ПС 110/10 кВ «Богатовская ПТФ» для подключения Дачного участка Федченко А.С., расположенного по адресу: Ростовская область, р-он Белокалитвинский, х. Богатов, ул. Набережная, д № 29А, к.н. 61:04:0080201:207 (ориентировочная протяженность ЛЭП – 0,050 км, прибор учёта электроэнергии - 1шт) |  | 2023 | 0,4 кВ и ниже | 1 | 15 | 74.52
2222 | 8.2.1. | Строительство участка ЛЭП-0,4 кВ от ВЛ-0,4 кВ № 2, КТП № 863, ВЛ-10 кВ № 2, ПС 35/10 кВ «Грушевская» для подключения Жилого дома Соколова С.В., расположенного по адресу: Ростовская область, р-он Белокалитвинский, х. Грушевка, ул. Учительская, д № 49, к.н. 61:04:0110102:122 (ориентировочная протяженность ЛЭП – 0,040 км, прибор учёта электроэнергии - 1шт) |  | 2023 | 0,4 кВ и ниже | 1 | 15 | 80.596
2881 | 8.2.1. | Строительство участка ЛЭП-0,4 кВ от ВЛ-0,4 кВ № 2, КТП № 419,ВЛ-10 кВ № 3, ПС 35/10 кВ «Нижнепоповская» для подключения строящегося жилого дома Липового В.Е., расположенного по адресу: Ростовская область, р-он Белокалитвинский, п. Сосны, ул. Сосновая, уч № 13, к.н.61:04:0150415:64 (ориентировочная протяженность ЛЭП – 0,035 км, прибор учёта электроэнергии - 1шт) |  | 2023 | 0,4 кВ и ниже | 1 | 15 | 79.286
4792 | 8.2.1. | Установка прибора коммерческого учёта электрической энергии для присоединения Малоэтажной жилой застройки Щербакова Н.С., расположенного по адресу: Ростовская область, Белокалитвинский р-н, земли бывшего СПК «Сосновый Бор» к.н.з.у.:61:04:0600007:737 (прибор учёта электроэнергии – 1 шт.) |  | 2023 | 0,4 кВ и ниже | 1 | 15 | 42.94
4796 | 8.2.1. | Установка прибора коммерческого учёта электрической энергии для присоединения Административного здания АО «Почта России»., расположенного по адресу: Ростовская область, Белокалитвинский р-н, х. Апанасовка, ул. А. Невского, д. 2, к.н.з.у.: 61:04:0120103:113 (прибор учёта электроэнергии – 1 шт.) |  | 2023 | 0,4 кВ и ниже | 1 | 14 | 42.119
2354 | 8.2.1. | Установка прибора коммерческого учёта электрическо йэнергии для присоединения жилого дома Кудратовой Т.Н., расположенного по адресу: Ростовская область, Белокалитвинский р-н, х.Головка, ул. Стадионная, д. 21, к.н.з.у.: 61:04:090103:25 (прибор учёта электроэнергии – 1 шт.) |  | 2023 | 0,4 кВ и ниже | 1 | 15 | 42.254
4797 | 8.2.1. | Установка прибора коммерческого учёта электрической энергии для присоединения малоэтажная жилая застройка Семиглазова А.С., расположенного по адресу: Ростовская область, Белокалитвинский р-н, п. Сосны, пер. Молодежный, д. 12, к.н.з.у.: 61:04:0150410:108 (прибор учёта электроэнергии – 1 шт.) |  | 2023 | 0,4 кВ и ниже | 1 | 15 | 42.254
4800 | 8.2.1. | Установка прибора коммерческого учета электрической энергии, для присоединения «жилого дома» Буханцова М.А. расположенного по адресу: Российская Федерация, Ростовская обл., р-н. Каменский, х.Богданов, ул. 2-я Набережная, 50, КН 61:15:0030101:1410 (прибор учета электроэнергии - 1 шт.) |  | 2023 | 0,4 кВ и ниже | 1 | 10 | 44.098
4801 | 8.2.1. | Установка прибора коммерческого учета электрической энергии, для присоединения «жилого дома» Воронина С.Н., расположенного по адресу: Российская Федерация, Ростовская обл., р-н. Каменский, х. Урывский, ул.Российская, 7, КН 61:15:0120701:15 (прибор учета электроэнергии - 1 шт.) |  | 2023 | 0,4 кВ и ниже | 1 | 12 | 44.098
4802 | 8.2.1. | Установка прибора коммерческого учета электрической энергии, для присоединения «жилого дома» Гизе Е.В., расположенного по адресу: Российская Федерация, Ростовская обл., р-н. Каменский, х. Старая Станица, пер. Молодежный, 60, корп.Б, КН 61:15:0130105:602 (прибор учета электроэнергии - 1 шт.) |  | 2023 | 0,4 кВ и ниже | 1 | 10 | 45.326
2689 | 8.2.1. | Установка прибора коммерческого учета электрической энергии, для присоединения «жилого дома» Козиной Л.В., расположенного по адресу: Российская Федерация, Ростовская обл., р-н. Каменский, Малая Каменка, ул. Октябрьская, 5, КН 61:15:0090101:981 (прибор учета электроэнергии - 1 шт.) |  | 2023 | 0,4 кВ и ниже | 1 | 8 | 45.326
4803 | 8.2.1. | Установка прибора коммерческого учета электрической энергии, для присоединения «жилого дома» Красновой А.Я., расположенного по адресу: Российская Федерация, Ростовская обл., р-н. Каменский, х. Астахов, ул. Гагарина, 3, КН 61:15:0020201:599 (прибор учета электроэнергии - 1 шт.) |  | 2023 | 0,4 кВ и ниже | 1 | 15 | 45.324
4741 | 8.2.1. | Строительство новой ТП 10/0,4 кВ, присоединение новой ТП 10/0,4 кВ выполнить от опоры № 6, ВЛ-10 кВ № 1, ПС 35/10 кВ «Владимировская», для электроснабжения объекта животноводства ООО «РЗК «Ресурс», расположенного по адресу: Ростовская область, Морозовский район, Широко-Атамановское сельское поселение, х. Беляев в 800 м на юг отул. Чумакова, 28, КН ЗУ 61:24:0600014:306 (ориентировочная мощность – 0,160 МВА, прибор учёта электроэнергии - 1 шт.) |  | 2023 | 0,4 кВ и ниже | 1 | 100 | 92.443
4794 | 8.2.1. | Установка прибора коммерческого учёта электрической энергии, для присоединения объекта «Модульный ФАПх. Донской» ГБУ Ростовской области «Центральная районная больница» в Морозовском районе, расположенного по адресу: Ростовская область,Морозовский р-н, х. Донской, ул. Школьная, д. 18а, кадастровый номер земельного участка: 61:24:00800301:670 (прибор учёта электроэнергии – 1 шт.) |  | 2023 | 0,4 кВ и ниже | 1 | 14 | 42.263
3328 | 8.2.1. | Строительство участка ВЛ-10 кВ от ВЛ-10 кВ № 1, ПС 35/10 кВ «Артемовская», ТП 10/0,4 кВ и участка ВЛ-0,4 кВ от РУ-0,4 кВ новой ТП 10/0,4 кВ, для подключения ВРУ-0,4 кВ (карбоновый полигон) ФНЦ агроэкологии РАН, расположенной по адресу: Ростовская обл., Обливский р-н, вблизи п. Сосновый, к.н.з.у.: 61:27:0600009:3 (ориентировочная протяженность ЛЭП – 0,025 км, трансформаторная мощность – 0,025 МВА, прибор учёта электроэнергии - 1шт) |  | 2023 | 0,4 кВ и ниже | 1 | 15 | 81.411
4733 | 8.2.1. | Строительство участка ЛЭП-0,4 кВ от ВЛ-0,4 кВ № 2, КТП № 252, ВЛ-10 кВ № 2, ПС 35/10 кВ «Митякинская», для подключения базовой станции/оборудование сотовой связи ПАО «Ростелеком» с условным КН 61:37:0040101:ЗУ1, которые будут располагаться примерно в 30 м по направлению на северо-запад от границы адресного ориентира ЗУ с КН 61:37:0040101:63, расположенного по адресу: Ростовская область, Тарасовский район, п. Весенний, ул. 13 Героев, д.2 кв.1 (ориентировочная протяженность ЛЭП – 0,035 км, прибор учёта электроэнергии - 1шт) |  | 2023 | 0,4 кВ и ниже | 1 | 7.5 | 80.235
4791 | 8.2.1. | Установка прибора коммерческого учёта электрической энергии, для присоединения объектов наружного освещения Министерства транспорта Ростовской области , расположенных по адресу: Ростовская обл., р-н. Тарасовский, х. Дубы, ст.Митякинская, 44+500 км автодороги «пос. Тарасовский - х. Верхний Митякин-х.Можаевка» далее в западном направлении 9+000 км через «х.Дубы и ст.Митякинская», кадастровый номер земельного участка: 61:37:0000000:0:36 (прибор учёта электроэнергии - 1шт) |  | 2023 | 0,4 кВ и ниже | 1 | 9.5 | 43.537
4795 | 8.2.1. | Установка прибора коммерческого учёта электрической энергии, для присоединения административного/офисного здания (сельский дом культуры) МБУК Ефремово-Степановского сельского поселения Тарасовского района «Ефремово-Степановский сельский дом культуры» ,расположенного по адресу:Ростовская область,Тарасовский район, сл.Александровка, ул.Клубная, д.1, к.н.з.у 61:37:0080201:243:15 (прибор учёта электроэнергии - 1шт) |  | 2023 | 0,4 кВ и ниже | 1 | 13.5 | 43.233
4799 | 8.2.1. | Установка прибора коммерческого учёта электрической энергии, для присоединения жилого дома Березенко А.П.,расположенного по адресу:Ростовская обл., р-н.Тарасовский, сл.Ефремово-Степановка, ул.Молотова, д.35, кадастровый номер земельного участка: 61:37:0080101:468 (прибор учёта электроэнергии - 1шт) |  | 2023 | 0,4 кВ и ниже | 1 | 10 | 43.537
4804 | 8.2.1. | Установка прибора коммерческого учёта электрической энергии, для присоединения ¼ доли жилого дома Чучман Н.Л., расположенного по адресу: Ростовская область, Тарасовский район, сл.Дячкино, ул. Садовая, д. 23, к.н. 61:37:0030101:145 (прибор учёта электроэнергии - 1шт) |  | 2023 | 0,4 кВ и ниже | 1 | 10 | 43.307
4808 | 8.2.1. | Установка прибора коммерческого учёта электрической энергии, для присоединения нежилого помещения Гонтаренко М.В., расположенного по адресу: Ростовская обл., р-н. Тарасовский, сл. Большинка, ул.Кладбищенская, д.11, кадастровый номер земельного участка: 61:37:0120101:3756 (прибор учёта электроэнергии - 1шт) |  | 2023 | 0,4 кВ и ниже | 1 | 10 | 43.537
3315 | 8.2.1. | Строительство участка ВЛИ-0,4 кВ от ВЛ-0,4 кВ № 2, КТП № 369, ВЛ-10 кВ № 2, ПС 35/10 кВ «Верхне-Кольцовская», для подключения ВРУ-0,4 кВ нестационарного торгового объекта ИП Фетисова В.В., расположенного по адресу: Ростовская область, Тацинский район, п. Быстрогорский, ул. Спортивная, д. 7, кв./оф. 1, к.н. 00:00:00000:00 (ориентировочная протяженность ЛЭП – 0,03 км, прибор учёта электроэнергии - 1шт) |  | 2023 | 0,4 кВ и ниже | 1 | 15 | 76.45
4805 | 8.2.1. | Установка прибора коммерческого учёта электрической энергии, для присоединения ВРУ-0,4 кВ здания коровника ИП Зайцевой Т.А., расположенного по адресу: Ростовская область, Тацинский район, примерно в 1,4 км на юго-восток от поселка Жирнов, к.н. 61:38:0600008:1917 (прибор учёта электроэнергии – 1 шт.) |  | 2023 | 0,4 кВ и ниже | 1 | 15 | 45.887
4806 | 8.2.1. | Установка прибора коммерческого учёта электрической энергии, для присоединения ВРУ-0,4 кВ земельного участка Грабовой Н.П.,расположенного по адресу: Ростовская область, Тацинский район, Михайловское сельское поселение к.н. 61:38:0600004:930 (прибор учёта электроэнергии – 1 шт.) |  | 2023 | 0,4 кВ и ниже | 1 | 15 | 42.022
3036 | 8.2.1. | Строительство участка ВЛ-10 кВ от опоры № 19 отпайки Л 138, ВЛ-10 кВ № 1, ПС110/35/10 кВ «Милютинская», ТП 10/0,4 кВ и двух участковВЛ-0,4 кВ от РУ-0,4 кВ новой ТП 10/0,4 кВ, для подключения зерноочистительного комплекса и зернохранилища ООО «Колос», расположенных по адресу: Ростовская обл., Милютинский р-н, примерно в 0,6 км на юго – восток от п. Светоч, к.н.з.у. 61:23:0600017:783; примерно в 1 км на юго – восток от п. Светоч, к.н.з.у. 61:23:0600017:784 (ориентировочная протяженность ЛЭП – 0,520 км, трансформаторная мощность – 0,160 МВА, прибор учёта электроэнергии - 2 шт) |  | 2023 | 0,4 кВ и ниже | 1 | 109.7 | 68
3998 | 8.2.1. | Строительство ВЛ 0,4 кВ от опоры проектируемой ВЛ 0,4 кВ по договору №61-1-20-00537157 от 08.10.2020 для технологического присоединения жилого дома Заявителя (Птицына О.А.) по адресу: Ростовская область, Мясниковский район, х. Недвиговка, ул. Молодежная, д. 33А, к.н. №61:25:0070101:175. (ориентировочная протяженность ЛЭП 0,08 км) |  | 2023 | 0,4 кВ и ниже | 1 | 15 | 86.0581
311 | 8.2.1. | Строительство ВЛ 0,4 кВ от РУ 0,4 кВ ТП 10/0,4 кВ №3-94 по ВЛ 10 кВ №3 ПС 110/35/10 кВ Чалтырь, для технологического присоединения нежилого здания Заявителя (Шпакова О.А.) по адресу: Мясниковский район, с. Крым, ул. Большесальская д. 24 (ориентировочная протяженность ЛЭП 0,11 км) |  | 2023 | 0,4 кВ и ниже | 1 | 10 | 88.6521
3988 | 8.2.1. | Строительство ВЛ 0,4 кВ от РУ 0,4 кВ ТП 10/0,4 кВ №12-5 по ВЛ 10 кВ №12 ПС 110/35/10 кВ Чалтырь, для технологического присоединения жилого дома Заявителя (Бобохян С.А.) по адресу: Ростовская область, Мясниковский район, с. Чалтырь, ул. Пионерская, д. 8/б, к.н. №61:25:0101128:26, (ориентировочная протяженность ЛЭП 0,1 км) |  | 2023 | 0,4 кВ и ниже | 1 | 15 | 120.5543
3396 | 8.2.1. | Строительство ВЛ 0,4 кВ от новой ТП 10/0,4 кВ, строительство ТП 10/0,4 кВ, строительство ВЛ 10 кВ от ВЛ 10 кВ №3 ПС 35/10 кВ «ГСКБ», для технологического присоединения нежилого помещения Заявителя (ИП Шкрабо И.В.) по адресу: Ростовская область, Неклиновский район, п. Комаровка, ул. Свердлова, 2В, к.н. 61:26:0180301:992 (ориентировочная протяженность ЛЭП 0,11 км; мощность силового трансформатора 160 кВА) |  | 2023 | 0,4 кВ и ниже | 1 | 100 | 104.0785
3987 | 8.2.1. | Строительство ВЛ 0,4 кВ от опоры по ВЛ 0,4 кВ №2 ТП 10/0,4 кВ №7-17 по ВЛ 10 кВ №7 ПС 110/35/10 кВ Синявская, для технологического присоединения жилого дома Заявителя (Долобаян М.Т.) по адресу: Ростовская область, Мясниковский район, х. Недвиговка, ул. Ченцова, д. 103, корп. А, к.н. №61:25:0070101:9 (ориентировочная протяженность ЛЭП 0,02 км) |  | 2023 | 0,4 кВ и ниже | 1 | 11 | 81.3671
3986 | 8.2.1. | Строительство ВЛ 0,4 кВ от ВЛИ 0,4 кВ №1 ТП 10/0,4 кВ №1-102 по ВЛ 10 кВ №1 ПС 110/35/10 кВ Чалтырь, для технологического присоединения индивидуального жилого дома Заявителя: (Анненко А.А.) по адресу: Ростовская обл. Мясниковский р-н, х. Ленинаван, ул. М.Сарьяна, д 13 к.н. 61:25:0030202:1258 (ориентировочная протяженность ЛЭП -0,045 км) |  | 2023 | 0,4 кВ и ниже | 1 | 15 | 76.86
5035 | 8.2.1. | Строительство ВЛ 0,4 кВ от опоры по ВЛ 0,4 кВ №1 ТП 10/0,4 кВ №4-9 по ВЛ 10 кВ №4 ПС 110/35/10 кВ Чалтырь, для технологического присоединения жилого дома Заявителя (Саакян Н.М.) по адресу: Ростовская область, Мясниковский район, с. Крым, ул. 19-я линия, д. 16/в, к.н. №61:25:0201019:1015 (ориентировочная протяженность ЛЭП 0,05 км) |  | 2023 | 0,4 кВ и ниже | 1 | 15 | 62.841
488 | 8.2.1. | Строительство ВЛ 0,4 кВ от проектируемой ВЛ 0,4 кВ по договору №61-1-21-00563203 от 11.03.2021г. для технологического присоединения жилого дома Заявителя (Рудниченко А.А.) по адресу: Ростовская область, Неклиновский район, с. Весело-Вознесенка, ул. Пограничная, 40Г, к.н. 61:26:0100101:5088 (ориентировочная протяженность ЛЭП 0,03 км) |  | 2023 | 0,4 кВ и ниже | 1 | 45 | 66.6023
5036 | 8.2.1. | Строительство ВЛ 0,4 кВ от концевой опоры ВЛ 0,4 кВ построенной по договору № 61-1-20-00501455 от 10.03.2020, для технологического присоединения нежилого помещения Заявителя (Беседовский А.Г..) по адресу: Ростовская область, Таганрог, ул. Бакинская, к.н. 61:58:0004523:989 (ориентировочная протяженность ЛЭП 0,06 км) |  | 2023 | 0,4 кВ и ниже | 1 | 15 | 74.818
3956 | 8.2.1. | Строительство ВЛ 0,4 кВ от ВЛ 0,4 кВ №1 КТП 10/0,4 кВ №413Ам ВЛ 10 кВ №4 ПС 35/10 кВ «Русский Колодец» для технологического присоединения жилого дома Заявителя (Туров А.В.) по адресу: Ростовская область, Неклиновский район, с. Боцманово, ул. Седова, 22, к.н. 61:26:0070801:190 (ориентировочная протяженность ЛЭП 0,06 км) |  | 2023 | 0,4 кВ и ниже | 1 | 23 | 41.1571
3955 | 8.2.1. | Строительство ВЛ 0,4 кВ от ВЛ 0,4 кВ, проектируемой по договору № 61-1-21-00559079 от 17.02.2021 г. с ИП Саркисян Р.А., для технологического присоединения объекта крестьянского хозяйства Заявителя (ИП Саркисян З.Р.) по адресу: Ростовская область, Неклиновский район, с. Троицкое, ул. Ленина, 198-К, к.н. 61:26:0600014:1978 (ориентировочная протяженность ЛЭП 0,06 км) |  | 2023 | 0,4 кВ и ниже | 1 | 15 | 67.836
404 | 8.2.1. | Строительство ВЛ 0,4 кВ от ВЛ 0,4 кВ №2 КТП 10/0,4 кВ №9м ВЛ 10 кВ №3 ПС 35/10 кВ «ГСКБ» для технологического присоединения жилого дома Заявителя (Татульян Р.Г.) по адресу: Ростовская область, Неклиновский район, с. Новобессергнеевка, ул. Гагарина, 6-а, к.н. 61:26:0180101:7893 (ориентировочная протяженность ЛЭП 0,08 км) |  | 2023 | 0,4 кВ и ниже | 1 | 30 | 67.971
3939 | 8.2.1. | Строительство ВЛ 0,4 кВ от ВЛ 0,4 кВ №1 КТП 10/0,4 кВ №356 ВЛ 10 кВ №6 ПС 110/10 кВ «Самбек» для технологического присоединения жилого дома Заявителя (Снегуров Р.С.) по адресу: Ростовская область, г. Таганрог, ул. Мирная, д.1, корп.В, к.н. 61:58:0007019:342 (ориентировочная протяженность ЛЭП 0,06 км) |  | 2023 | 0,4 кВ и ниже | 1 | 15 | 41.783
3379 | 8.2.1. | Строительство ВЛ 0,4 кВ от опоры по ВЛ 0,4 кВ №1 ТП 10/0,4 кВ №1-227 по ВЛ 10 кВ №1 ПС Чалтырь, запитанной от ВЛ 10 кВ №29-35 отпайки на ТП 10/0,4 кв №1-54 ПС Р-29, для технологического присоединения нежилой застройки Заявителя (ИП Юрковец Р.Б.) по адресу: Ростовская область, Мясниковский район, х. Ленинаван, ул. Садовая, д. 30/2, к.н. 61:25:0600401:17337 (ориентировочная протяженность ЛЭП 0,17 км) |  | 2023 | 0,4 кВ и ниже | 1 | 50 | 76.2393
5044 | 8.2.1. | Установка системы учета для технологического присоединения энергопринимающих устройств Заявителя (МБУЗ «Городская поликлиника №1») по адресу: Ростовская область, г. Таганрог, ул. Пархоменко, д. 15-а, к.н. 61:58:0000000:40325 (1 шт.) |  | 2023 | 0,4 кВ и ниже | 1 | 110 | 55.1212
3927 | 8.2.1. | Строительство ВЛ 0,4 кВ от ВЛ 0,4 кВ №1 ТП 6/0,4кВ №318 для технологического присоединения жилого дома Заявителя (Кокоха Ю.А.) по адресу: Ростовская обл., г. Таганрог, ул. Бакинская к.н. 61:58:0004523:1435 (ориентировочная протяженность ЛЭП 0,065 км) |  | 2023 | 0,4 кВ и ниже | 1 | 15 | 72.1255
3959 | 8.2.1. | Строительство ВЛ 0,4 кВ от ВЛИ 0,4 кВ №1 ТП 10/0,4 кВ №6-3 по ВЛ 10 кВ №6 ПС 35/10 кВ Б.Салы, для технологического присоединения жилого дома Заявителя: (Лскавян И.О.) по адресу: Ростовская обл. Мясниковский р-н, х. Красный Крым, ул. Молодежная, д 20/1 к.н. 61:25:0030101:2123 (ориентировочная протяженность ЛЭП -0,11 км) |  | 2023 | 0,4 кВ и ниже | 1 | 25 | 68.4627
3958 | 8.2.1. | Строительство ВЛ 0,4 кВ от РУ 0,4 кВ ТП 10/0,4 кВ №6-3 по ВЛ 10 кВ №6 ПС 35/10 кВ Б.Салы, для технологического присоединения жилого дома Заявителя: (Морковкина Е.К.) по адресу: Ростовская обл. Мясниковский р-н, х. Красный Крым, ул. Молодежная, д 74 к.н. 61:25:0600401:16092 (ориентировочная протяженность ЛЭП -0,17 км) |  | 2023 | 0,4 кВ и ниже | 1 | 105 | 70.1674
3946 | 8.2.1. | Строительство ВЛ 0,4 кВ от ВЛ 0,4 кВ, проектируемой по договору № 61-1-20-00551705 от 18.12.2020 г. для технологического присоединения нежилого здания Заявителя (ИП Мельников О.Б.) по адресу: Ростовская область, Неклиновский район к.н. 61:26:0600014:2296 (ориентировочная протяженность ЛЭП 0,05 км) |  | 2023 | 0,4 кВ и ниже | 1 | 15 | 65.3516
466 | 8.2.1. | Строительство ВЛ 0,4 кВ от ВЛ 0,4 кВ, проектируемой по договору № 61-1-20-00555517 25.01.2021 г., для технологического присоединения гаража Заявителя (ИП Давтян А.В.) по адресу: Ростовская область, Неклиновский район, к.н. 61:26:0600014:2036 (ориентировочная протяженность ЛЭП 0,06 км) |  | 2023 | 0,4 кВ и ниже | 1 | 15 | 44.6544
4008 | 8.2.1. | Строительство ВЛ 0,4 кВ от ВЛ 0,4 кВ №1 КТП №494м ВЛ 10 кВ №7/8 ПС 35/10/6 кВ «Гаевка» для технологического присоединения жилого дома Заявителя (Потик Е.А.) по адресу: Ростовская область, Неклиновский район, с. Гаевка, ул. Набережная, 34-Б, к.н. 61:26:0160301:2474 (ориентировочная протяженность ЛЭП 0,09 км) |  | 2023 | 0,4 кВ и ниже | 1 | 30 | 64.5853
3919 | 8.2.1. | Строительство ВЛ 0,4 кВ от проектируемой ВЛ 0,4 кВ по договору №61-1-21-00596899 от ВЛ 0,4 кВ №1 КТП №494м ВЛ 10 кВ №7/8 ПС 35/10/6 кВ «Гаевка» для технологического присоединения жилого дома Заявителя (Зенкин П.А.) по адресу: Ростовская область, Неклиновский район, с. Гаевка, ул. Набережная, 34-В, к.н. 61:26:0160301:2475 (ориентировочная протяженность ЛЭП 0,06 км) |  | 2023 | 0,4 кВ и ниже | 1 | 15 | 64.9038
3877 | 8.2.1. | Строительство ВЛ 0,4 кВ от опоры ВЛ 0,4 кВ №23 ТП 6/0,4 кВ №294 по КЛ 6 кВ №166 РП- 6 кВ №16 по КЛ 6 кВ №1316/2 ПС Т-13 для технологического присоединения жилого дома Заявителя (Тимофеев М.Е.) по адресу: Ростовская область, г. Таганрог, пер. 3-й Новый, д. 71, к.н. 61:58:0004523:695 (ориентировочная протяженность ЛЭП 0,16 км) |  | 2023 | 0,4 кВ и ниже | 1 | 15 | 224.9493
3952 | 8.2.1. | Строительство ВЛ 0,4 кВ от опоры по ВЛИ 0,4 кВ №4 ТП 10/0,4 кВ №6-5 по ВЛ 10 кВ №6 ПС 35/10 кВ Б. Салы для технологического присоединения жилого дома Заявителя (Курявая Т.В.) по адресу: Ростовская область, Мясниковский район, х. Красный Крым, ул. Юбилейная, д. 29, корп. Б, к.н. №61:25:0600401:16039 (ориентировочная протяженность ЛЭП 0,05 км) |  | 2023 | 0,4 кВ и ниже | 1 | 45 | 66.4401
3948 | 8.2.1. | Строительство ВЛ 0,4 кВ от опоры по ВЛИ 0,4 кВ №3 ТП 10/0,4 кВ №1-24 по ВЛ 10 кВ №1 ПС 110/35/10 кВ Чалтырь для технологического присоединения жилого дома Заявителя (Загика Н.А.) по адресу: Ростовская область, Мясниковский район, х. Красный Крым, ул. Братьев Баян, д. 80, к.н. №61:25:0600401:17028 (ориентировочная протяженность ЛЭП 0,08 км) |  | 2023 | 0,4 кВ и ниже | 1 | 30 | 66.7571
3949 | 8.2.1. | Строительство ВЛ 0,4 кВ от опоры по ВЛ 0,4 кВ проектируемой по договору №61-1-21-00582401 от ВЛИ 0,4 кВ №4 ТП 10/0,4 кВ №6-5 по ВЛ 10 кВ №6 ПС 35/10 кВ Б. Салы для технологического присоединения жилого дома Заявителя (Скидан Ю.В.) по адресу: Ростовская область, Мясниковский район, х. Красный Крым, ул. Юбилейная, д. 29, корп. В, к.н. №61:25:0600401:16038, (ориентировочная протяженность ЛЭП 0,017 км) |  | 2023 | 0,4 кВ и ниже | 1 | 45 | 64.7249
3928 | 8.2.1. | Строительство ВЛ 0,4 кВ от опоры по ВЛ 0,4 кВ №2 ТП 10/0,4 кВ №1-27А по ВЛ 10 кВ №1 ПС 110/35/10 кВ Чалтырь для технологического присоединения жилых домов Заявителей (Егунян К.Г., Егунян Э.Г., Егунян Г.Э.) по адресу: Ростовская область, Мясниковский район, х. Красный Крым, ул. 2-я Молодежная, д. 26/б, д. 26/в, 26/г к.н. №61:25:0030101:2108, к.н. №61:25:0030101:2111, к.н. 61:25:0030101:2110 (ориентировочная протяженность ЛЭП 0,06 км) |  | 2023 | 0,4 кВ и ниже | 3 | 45 | 162.795
882 | 8.2.1. | Строительство ВЛИ 0,4 кВ от опоры по ВЛИ 0,4 кВ №2 ТП 10/0,4 кВ №6-5 по ВЛ 10 кВ №6 ПС 35/10 кВ Б. Салы для технологического присоединения жилых домов Заявителей (Михайлова Т.В., Кадыров А.М., Легусова И.В.) по адресу: Ростовская область, Мясниковский район, х. Красный Крым, ул. Юбилейная, д. 25/а, д. 25/б, 25/в к.н. №61:25:0600401:17355, к.н. №61:25:0600401:17356, к.н. №61:25:0600401:17357 (ориентировочная протяженность ЛЭП 0,06 км) |  | 2023 | 0,4 кВ и ниже | 3 | 60 | 163.5564
3819 | 8.2.1. | Строительство ВЛ 0,4 кВ от РУ 0,4 кВ КТП 10/0,4кВ №58 ВЛ 10кВ №4 ПС «Куйбышево-1», для технологического присоединения административного здания Заявителя (Пограничное управление Федеральной службы безопасности РФ по Ростовской области) по адресу: Ростовская область, Куйбышевский р-н, х. Новая Надежда, с. Каменно-Тузловка, с. Кумшатское, х. Обийко, х. Ясиновский к.н 61:19:0600002:1639 (ориентировочная протяженность ЛЭП 0,04 км) |  | 2023 | 0,4 кВ и ниже | 1 | 15 | 73.6179
5047 | 8.2.1. | Строительство ВЛ 0,4 кВ от опоры, строящейся по Договору № 61-1-21-00568487 от 02.04.2021 г., для технологического присоединения объекта Заявителя (Погукай Д.А) по адресу: Ростовская область, Куйбышевский р-н, х. Свободный, западнее х.Свободный, 1м, к.н: 61:19:0600004:464 (ориентировочная протяженность ЛЭП 0,03 км) |  | 2023 | 0,4 кВ и ниже | 1 | 0.1 | 44.3809
3886 | 8.2.1. | Строительство ВЛ 0,4 кВ от ВЛ 0,4 кВ №2 КТП №232 ВЛ 10 кВ №5/3 ПС 110/35/10 кВ «Троицкая-1» для технологического присоединения жилого дома Заявителя (Галстян К.П.) по адресу: Ростовская область, Неклиновский район, с. Николаевка, ул. Гоголя, 29-А, к.н. 61:26:0110101:9966 (ориентировочная протяженность ЛЭП 0,06 км) |  | 2023 | 0,4 кВ и ниже | 1 | 15 | 39.1787
3874 | 8.2.1. | Строительство ВЛ 0,4 кВ от ВЛ 0,4 кВ №1 КТП 10/0,4 кВ №831 ВЛ 10 кВ №3 ПС 110/10 кВ «Лиманная» для технологического присоединения жилого дома Заявителя (Кравцова М.Н.) по адресу: Ростовская область, Неклиновский район, с. Андреево-Мелентьево, ул. Молодежная, д. 42-А, к.н. 61:26:0600013:1921 (ориентировочная протяженность ЛЭП 0,05 км) |  | 2023 | 0,4 кВ и ниже | 1 | 15 | 39.6224
3374 | 8.2.1. | Строительство ВЛ 0,4 кВ от новой ТП 6/0,4 кВ, строительство ТП 6/0,4 кВ, строительство ВЛ 6 кВ от ВЛ 6 кВ №2 ПС 110/35/6 кВ «Т-25», для технологического присоединения Заявителей (Михайлецкая Г.И., Михайлецский И.С.) по адресу: Ростовская область, г. Таганрог, ул. Поляковское шоссе, 19, к.н.: 61:58:0002500:806, к.н.: 61:58:0002500:805,(Гаражно-строительный кооператив №34) по адресу: Ростовская область, г. Таганрог, ул. Сызранова, 7, к.н. 61:58:05265:0049 (ориентировочная протяженность ЛЭП 0,302 км; мощность силового трансформатора 0,16 МВА) |  | 2023 | 0,4 кВ и ниже | 2 | 150 | 131.2405
5050 | 8.2.1. | Строительство ВЛ 0,4 кВ от РУ 0,4 кВ ТП 10/0,4 кВ № 1-21 по ВЛ 10 кВ № 1 ПС 110/35/10 кВ "Чалтырь", для технологического присоединения жилого дома Заявителя (Дехтярева А. Д.) по адресу: Ростовская область, Мясниковский район, х. Красный Крым, ул. Кирова, д. 8/б, к.н. 61:25:0030101:1994 (ориентировочная протяжённость ЛЭП 0,24 км) |  | 2023 | 0,4 кВ и ниже | 1 | 15 | 161.4523
287 | 8.2.1. | Строительство ВЛ 0,4 кВ от РУ 0,4 кВ новой ТП 10/0,4 кВ, строительство ТП 10/0,4 кВ, строительство ВЛ 10 кВ от ВЛ 10 кВ №5 ПС 35/10 кВ Б.Салы для технологического присоединения жилых домов Заявителей: (Гаркуша О.В., Берберян Д.С., Берберян С.К., Матосян Н.К., Арзиева С.С.) по адресу: Ростовская область, Мясниковский район, с. Большие Салы, ул. Партизанская, (ориентировочная протяженность ЛЭП 0,285 км; мощность силового трансформатора – 100 кВА) |  | 2023 | 0,4 кВ и ниже | 5 | 82 | 309.721
459 | 8.2.1. | Строительство ВЛ 0,4 кВ от РУ 0,4 кВ проектируемого ТП 10/0,4 кВ, строительство ТП 10/0,4 кВ, строительство ВЛ 10 кВ от ВЛ 10 кВ № 1 ПС 110/35/10 кВ Чалтырь отпайки на ТП 10/0,4 кВ № 1-182, для технологического присоединения индивидуальных жилых домов Заявителей: (Тащиян А. А., Восканян Т. Д., Явруян А. А., Устимова В. М., Хурдаян Л. Д., Тухикян С. М., Османян Х. М., Поркшеян Н. С., Хатламаджиев В. В., Мошиян А. Э., Тащиян А.А., Хурдаян А. А., Килафян В. М., Мелконян Е. А., Хурдаян А. В.) по адресу: Ростовская область, Мясниковский район, х. Ленинаван, ул. Орджоникидзе (ориентировочная протяжённость ЛЭП-0,73 км, мощность силового трансформатора- 0,25 МВА ) |  | 2023 | 0,4 кВ и ниже | 15 | 195 | 856.32
427 | 8.2.1. | Строительство ВЛ 0,4 кВ от РУ 0,4 кВ ТП 10/0,4 кВ, строительство ТП 10/0,4 кВ, строительство ВЛ 10 кв от опоры ВЛ 10 кВ № 1 ПС 110/35/10 кВ "Чалтырь" для технологического присоединения Заявителей: (Мазницин И. В., Хатламаджиян И. В., Хатламаджиян Х. В., Рейдин А. Г., Бузина Н. Г., Галоян Р. Т.) по адресу: Мясниковский район х. Ленинакан (ориентировочная протяжённость ЛЭП 1,05 км; мощность силового трансформатора-0,16 МВА) |  | 2023 | 0,4 кВ и ниже | 10 | 165 | 529.6055
472 | 8.2.1. | Строительство ВЛ 0,4 кВ от опоры по ВЛ 0,4 кВ № 2 ТП 10/0,4 кВ № 5-3 по ВЛ 10 кВ № 5 ПС 110/35/10 кВ Чалтырь, для технологического присоединения индивидуальных жилых домов Заявителей: (Худоярова А. А., Егиян А. А., Алеворян С. С., Олаян В. Б., Саргсян С. И., Долаков А. С.) по адресу: Ростовская область, Мясниковский район, с. Чалтырь, ул. Красноармейская, ул. Абовяна (ориентировочная протяжённость ЛЭП 0,295 км) |  | 2023 | 0,4 кВ и ниже | 6 | 43 | 348.7529
3014 | 8.2.1. | Строительство ВЛ 0,4 кВ от новой ТП 10/0,4 кВ, строительство ТП 10/0,4 кВ, строительство ВЛ 10 кВ от ВЛ 10 кВ №3 ПС 110/35/10 кВ «Чалтырь», для технологического присоединения складское здание Заявителя (Чубарян С.Х.) по адресу: Ростовская область, Мясниковский район, с. Крым, ул. Большесальская, д. 26/б, к.н. 61:25:0201026:291 (ориентировочная протяженность ЛЭП 0,26 км; мощность силового трансформатора 0,16 МВА) |  | 2023 | 0,4 кВ и ниже | 1 | 150 | 181.3095
2979 | 8.2.1. | Строительство ВЛ 0,4 кВ от ТП 6/0,4 кВ №6 по КЛ 6 кВ №5 ПС 110/6 кВ Т-5 для технологического присоединения нежилого помещения Заявителя (ИП Элбакян В.Л.) по адресу: Ростовская область, Таганрог, ул. Чехова, д.170/8-й переулок, д.29, к.н.:61:58:0002092:32. (ориентировочная протяженность ЛЭП 0,23 км) |  | 2023 | 0,4 кВ и ниже | 1 | 150 | 242.0552
551 | 8.2.1. | Строительство ВЛ 0,4 кВ от новой ТП 10/0,4 кВ, строительство ТП 10/0,4 кВ, строительство ВЛ 10 кВ от ВЛ 10 кВ № 6 ПС 35/10 кВ "Б. Салы", для технологического присоединения жилых домов Заявителей (Чебанян Д. К., Есаян Н. Ш., Токарев М. К., Егиазарян А. С., Шеховцова А. Д.) по адресу: Ростовская область, Мясниковский район, с. Большие Салы (ориентировочная протяжённость ЛЭП 2,22 км; ориентировочная мощность трансформатора 0,4 МВА) |  | 2023 | 0,4 кВ и ниже | 10 | 90 | 634.1938
565 | 8.2.1. | Строительство ВЛ 0,4 кВ от новой ТП 10/0,4 кВ, строительство ТП 10/0,4 кВ, строительство ВЛ 10 кВ от ВЛ 10 кВ № 13 ПС 110/35/10 кВ "Чалтырь", для технологического присоединения жилых домов Заявителей (Бликян В. Ш., Нухрикян С. С., Нухрикян Э. Н., Нухрикян Н. Р., Бликян М. В., Нухрикян Н. Н.) по адресу: Ростовская область, Мясниковский район, х. Ленинакан (ориентировочная протяжённость ЛЭП 1,24 км; ориентировочная мощность трансформатора 0,25 МВА) |  | 2023 | 0,4 кВ и ниже | 6 | 90 | 369.3358
5064 | 8.2.1. | Установка системы учета для технологического присоединения энергопринимающих устройств Заявителя (Архипенко Е.О.) по адресу: Ростовская область, г. Таганрог, ул. Энергетическая, д. 218-б, к.н.: 61:58:0005064:40 (1 шт.) |  | 2023 | 0,4 кВ и ниже | 1 | 15 | 22.1921
5068 | 8.2.1. | Установка системы учета для технологического присоединения энергопринимающих устройств Заявителя (ИП Доценко В.Б.) по адресу: Ростовская область, г. Таганрог, ул. Розы Люксембург/13-й переулок, д. 237/65, к.н.: 61:58:0002137:53 (1 шт.) |  | 2023 | 0,4 кВ и ниже | 1 | 12 | 20.4078
5070 | 8.2.1. | Установка системы учета для технологического присоединения энергопринимающих устройств Заявителя (ИП Ярызько С.А.) по адресу: Ростовская область, г. Таганрог, ул. Дзержинского, д. 111-т, к.н. 61:58:0003197:43 (1шт) |  | 2023 | 0,4 кВ и ниже | 1 | 15 | 20.6181
5074 | 8.2.1. | Установка системы учета для технологического присоединения энергопринимающих устройств Заявителя (Григорян В.И.) по адресу: Ростовская область, М-Курганский район, п. Матвеев Курган, примерно в 15м в южном направлении от ул. Комсомольская, д. 1Д, к.н. 61:21:0010106:337 (1 шт.) |  | 2023 | 0,4 кВ и ниже | 1 | 6 | 36.2238
5075 | 8.2.1. | Установка системы учета для технологического присоединения энергопринимающих устройств Заявителя (ИП Надточий К.А.) по адресу: Ростовская область, г. Таганрог, ул. Чехова, д. 96/пер. Антона Глушко, д. 34, к.н. 61:58:0001124:546 (1шт) |  | 2023 | 0,4 кВ и ниже | 1 | 3 | 20.6181
5080 | 8.2.1. | Установка системы учета для технологического присоединения энергопринимающих устройств Заявителя (Ильянов И.А.) по адресу: Ростовская область, г. Таганрог, ул. Ждановская, д. 35, к.н. 61:58:0005008:69 (1 шт.) |  | 2023 | 0,4 кВ и ниже | 1 | 12 | 20.6218
5081 | 8.2.1. | Установка системы учета для технологического присоединения энергопринимающих устройств Заявителя (ИП Мартыненко А.С.) по адресу: Ростовская область, г. Таганрог, Николаевское Шоссе, д. 6-А, к.н. 61:58:0005237:88 (1 шт.) |  | 2023 | 0,4 кВ и ниже | 1 | 20 | 20.5599
5082 | 8.2.1. | Установка системы учета для технологического присоединения энергопринимающих устройств Заявителя (Брауэр Р.А.) по адресу: Ростовская область, г. Таганрог, ул. Ореховая, д. 8, к.н. 61:58:0005230:73 (1 шт.) |  | 2023 | 0,4 кВ и ниже | 1 | 12 | 20.5599
5085 | 8.2.1. | Установка системы учета для технологического присоединения энергопринимающих устройств Заявителя (Озорнин Г.В.) по адресу: Ростовская область, г. Таганрог, ул. Ломакина, 9-а, 9-в, 9-д, к.н. 61:58:0001116:270 (1шт) |  | 2023 | 0,4 кВ и ниже | 1 | 15 | 37.1116
5086 | 8.2.1. | Установка системы учета для технологического присоединения энергопринимающих устройств Заявителя (АО «Первая Башенная Компания») по адресу: Ростовская область, Неклиновский район, с. Новостроенка, ул. Гагарина, вблизи д. 3, к.н. 61:26:0200301 (1 шт.) |  | 2023 | 0,4 кВ и ниже | 1 | 15 | 36.4259
5087 | 8.2.1. | Установка системы учета для технологического присоединения энергопринимающих устройств Заявителя (ООО «Т2 Мобайл») по адресу: Ростовская область, г. Таганрог, ул. Дзержинского (между ул. Фрунзе и Привокзальная площадь), около ул. Дзержинского, д. 185, к.н. 61:58:0000000:39847 (1шт) |  | 2023 | 0,4 кВ и ниже | 1 | 7.5 | 37.1116
5094 | 8.2.1. | Установка системы учета для технологического присоединения энергопринимающих устройств Заявителя (АО «Почта России») по адресу: Ростовская область, Неклиновский район, с. Синявское, ул. Красноармейская, д. 222, к.н. 61:26:0060101:189 (1 шт.) |  | 2023 | 0,4 кВ и ниже | 1 | 15 | 36.4284
5095 | 8.2.1. | Установка системы учета для технологического присоединения энергопринимающих устройств Заявителя (АО «Почта России») по адресу: Ростовская область, Неклиновский район, с. Ефремовка, ул. Октябрьская, д. 5, к.н. 61:26:0170101:1610 (1 шт.) |  | 2023 | 0,4 кВ и ниже | 1 | 15 | 36.4259
5096 | 8.2.1. | Установка системы учета для технологического присоединения энергопринимающих устройств Заявителя (АО «Почта России») по адресу: Ростовская область, Неклиновский район, с. Николаевка, ул. Ленина, д. 307, к.н. 61:26:0110101:254 (1 шт.) |  | 2023 | 0,4 кВ и ниже | 1 | 15 | 36.4259
5097 | 8.2.1. | Установка системы учета для технологического присоединения энергопринимающих устройств Заявителя (АО «Почта России») по адресу: Ростовская область, Неклиновский район, с. Натальевка, ул. Чехова, д. 91, к.н. 61:26:0030101:1268 (1 шт.) |  | 2023 | 0,4 кВ и ниже | 1 | 15 | 36.4881
5100 | 8.2.1. | Установка системы учета для технологического присоединения энергопринимающих устройств Заявителя (ИП Плахотина Е.В.) по адресу: Ростовская область, Неклиновский район, с. Троицкое, пер. Парковый, д. 14, к.н. 61:26:0010101:1164 (1 шт.) |  | 2023 | 0,4 кВ и ниже | 1 | 15 | 36.5503
5101 | 8.2.1. | Установка системы учета для технологического присоединения энергопринимающих устройств Заявителя (ИП Апетян Т.С.) по адресу: Ростовская область, Неклиновский район с. Николаевка, ул. Ленина, д.272-А к.н. 61:26:0110101:1672 (1 шт.) |  | 2023 | 0,4 кВ и ниже | 1 | 40 | 36.5503
5104 | 8.2.1. | Установка системы учета для технологического присоединения энергопринимающих устройств Заявителя (Скальская С.И.) по адресу: Ростовская область, Неклиновский район с. Беглица, ул. Садовая, д. 28-А, к.н. 61:26:0160401:239 (1 шт.) |  | 2023 | 0,4 кВ и ниже | 1 | 15 | 36.2971
1210 | 8.2.1. | Установка системы учета для технологического присоединения энергопринимающих устройств Заявителя (Пашина О.А.) по адресу: Ростовская область, Неклиновский район, с. Гаевка, ул. Ленина, д. 179, к.н. 61:26:0160301:2495 (1 шт.) |  | 2023 | 0,4 кВ и ниже | 1 | 15 | 36.5503
3560 | 8.2.1. | Установка системы учета для технологического присоединения энергопринимающих устройств Заявителя (ИП Закарян Х.К.) по адресу: Ростовская область, Мясниковский район, с. Чалтырь, ул. Западная, д. 118/а, к.н. 61:25:0101608:100 (1 шт.) |  | 2023 | 0,4 кВ и ниже | 1 | 15 | 36.4866
3544 | 8.2.1. | Установка системы учета для технологического присоединения энергопринимающих устройств Заявителя (Родимушкина Л.С.) по адресу: Ростовская область, Мясниковский район, х. Ленинаван, ул. Штрауса, д. 23/б, к.н. 61:25:0600401:15113 (1 шт.) |  | 2023 | 0,4 кВ и ниже | 1 | 10 | 36.4866
3579 | 8.2.1. | Установка системы учета для технологического присоединения энергопринимающих устройств Заявителя (Петросян А.А.) по адресу: Ростовская область, Мясниковский район, х. Ленинакан, ул. Ростовская, д. 28/а, к.н. 61:25:0030301:1334 (1 шт.) |  | 2023 | 0,4 кВ и ниже | 1 | 12 | 36.4866
837 | 8.2.1. | Установка системы учета для технологического присоединения энергопринимающих устройств Заявителя (Чобанян Л.Б.) по адресу: Ростовская область, Мясниковский район, х. Хапры, ул. Гагарина, д. 31/а, к.н. 61:25:0070201:2239 (1 шт.) |  | 2023 | 0,4 кВ и ниже | 1 | 15 | 36.4855
3582 | 8.2.1. | Установка системы учета для технологического присоединения энергопринимающих устройств Заявителя (Кучеренко А.И.) по адресу: Ростовская область, Мясниковский район, с. Большие Салы, ул. Согласия, д. 10, к.н. 61:25:0600501:1758 (1 шт.) |  | 2023 | 0,4 кВ и ниже | 1 | 15 | 36.4866
3603 | 8.2.1. | Установка системы учета для технологического присоединения энергопринимающих устройств Заявителя (Баласанян С.А.) по адресу: Ростовская область, Мясниковский район, с. Крым, ул. Мадояна, д. 47, к.н. 61:25:0600201:1576 (1 шт.) |  | 2023 | 0,4 кВ и ниже | 1 | 14 | 36.4866
3581 | 8.2.1. | Установка системы учета для технологического присоединения энергопринимающих устройств Заявителя (Симикян Н.С.) по адресу: Ростовская область, Мясниковский район, с. Чалтырь, ул. Пионерская, д. 2/а, к.н. 61:25:0101127:5 (1 шт.) |  | 2023 | 0,4 кВ и ниже | 1 | 15 | 36.4866
3598 | 8.2.1. | Установка системы учета для технологического присоединения энергопринимающих устройств Заявителя (Смирнов А.А.) по адресу: Ростовская область, Мясниковский район, х. Ленинаван, ул. Волжская, д. 2/46, к.н. 61:25:0600401:1009 (1 шт.) |  | 2023 | 0,4 кВ и ниже | 1 | 15 | 36.4866
3596 | 8.2.1. | Установка системы учета для технологического присоединения энергопринимающих устройств Заявителя (Пегливанян И.Д.) по адресу: Ростовская область, Мясниковский район, с. Большие Салы, ул. Чапчахова, д. 7, к.н. 61:25:0040101:1269 (1 шт.) |  | 2023 | 0,4 кВ и ниже | 1 | 11 | 36.4866
3591 | 8.2.1. | Установка системы учета для технологического присоединения энергопринимающих устройств Заявителя (Пегливанян С.А.) по адресу: Ростовская область, Мясниковский район, с. Большие Салы, ул. Чапчахова, д. 5, к.н. 61:25:0040101:379 (1 шт.) |  | 2023 | 0,4 кВ и ниже | 1 | 11 | 36.4866
3643 | 8.2.1. | Установка системы учета для технологического присоединения энергопринимающих устройств Заявителя (Дадаян А.Н.) по адресу: Ростовская область, Мясниковский район, с. Большие Салы, ул. Московская, д. 18, к.н. 61:25:0600501:2511 (1 шт.) |  | 2023 | 0,4 кВ и ниже | 1 | 15 | 36.4866
3641 | 8.2.1. | Установка системы учета для технологического присоединения энергопринимающих устройств Заявителя (Дзреян Р.Б.) по адресу: Ростовская область, Мясниковский район, с. Чалтырь, ул. Первомайская, д. 66/б, к.н. 61:25:0101328:16 (1 шт.) |  | 2023 | 0,4 кВ и ниже | 1 | 11 | 36.4866
3613 | 8.2.1. | Установка системы учета для технологического присоединения энергопринимающих устройств Заявителя (Олейник Ю.А.) по адресу: Ростовская область, Мясниковский район, с. Крым, ул. Александра Суворова, д. 7, к.н. 61:25:0600201:1389 (1 шт.) |  | 2023 | 0,4 кВ и ниже | 1 | 5 | 36.4866
3601 | 8.2.1. | Установка системы учета для технологического присоединения энергопринимающих устройств Заявителя (Рамдени Е.А.) по адресу: Ростовская область, Мясниковский район, х. Красный Крым, к.н. 61:25:0600401:13202 (1 шт.) |  | 2023 | 0,4 кВ и ниже | 1 | 15 | 36.4866
3648 | 8.2.1. | Установка системы учета для технологического присоединения энергопринимающих устройств Заявителя (Астаповский А.А.) по адресу: Ростовская область, Мясниковский район, с. Большие Салы, ул. Крымская, д. 9/а, к.н. 61:25:0040101:4962 (1 шт.) |  | 2023 | 0,4 кВ и ниже | 1 | 14 | 36.4866
3699 | 8.2.1. | Установка системы учета для технологического присоединения энергопринимающих устройств Заявителя (Явруев В.А.) по адресу: Ростовская область, Мясниковский район, х. Ленинаван, ул. Абовяна, д. 59, к.н. 61:25:0030202:345 (1 шт.) |  | 2023 | 0,4 кВ и ниже | 1 | 15 | 36.4866
3740 | 8.2.1. | Установка системы учета для технологического присоединения энергопринимающих устройств Заявителя (Швандерова Е.А.) по адресу: Ростовская область, Мясниковский район, с. Чалтырь, ул. Октябрьская, д. 6/б, к.н. 61:25:0101306:521 (1 шт.) |  | 2023 | 0,4 кВ и ниже | 1 | 12 | 36.4866
3802 | 8.2.1. | Установка системы учета для технологического присоединения энергопринимающих устройств Заявителя (Филонова Д.Б.) по адресу: Ростовская область, Неклиновский район, с. Николаевка, ул. Парковая, д. 143-б, к.н. 61:26:0110101:7285 (1 шт.) |  | 2023 | 0,4 кВ и ниже | 1 | 15 | 13.787
553 | 8.2.1. | Установка системы учета для технологического присоединения энергопринимающих устройств Заявителя (Масеврина М.Н.) по адресу: Ростовская область, Мясниковский район, с. Султан Салы, ул. Налбандяна, д. 39/б, к.н. 61:25:0030401:1808 (1 шт.) |  | 2023 | 0,4 кВ и ниже | 1 | 15 | 36.4866
5123 | 8.2.1. | Установка системы учета для технологического присоединения энергопринимающих устройств Заявителя: ООО «Синара-Городские Транспортные Решения Таганрог» (Договор №61-1-21-00617135 от 08.12.2021), в г. Таганроге Ростовской области (1 шт) |  | 2023 | 0,4 кВ и ниже | 1 | 2 | 36.86
5124 | 8.2.1. | Установка системы учета для технологического присоединения энергопринимающих устройств Заявителя: ООО «Синара-Городские Транспортные Решения Таганрог» (Договор №61-1-21-00616735 от 08.12.2021), в г. Таганроге Ростовской области (1 шт) |  | 2023 | 0,4 кВ и ниже | 1 | 2 | 36.7981
5125 | 8.2.1. | Установка системы учета для технологического присоединения энергопринимающих устройств Заявителя: ООО «Синара-Городские Транспортные Решения Таганрог» (Договор №61-1-21-00615703 от 08.12.2021), в г. Таганроге Ростовской области (1 шт) |  | 2023 | 0,4 кВ и ниже | 1 | 2 | 37.1598
5126 | 8.2.1. | Установка системы учета для технологического присоединения энергопринимающих устройств Заявителя: ООО «Синара-Городские Транспортные Решения Таганрог» (Договор №61-1-21-00613311 от 24.11.2021) в г. Таганрог Ростовской области (1 шт) |  | 2023 | 0,4 кВ и ниже | 1 | 6.2 | 37.3967
5127 | 8.2.1. | Установка системы учета для технологического присоединения энергопринимающих устройств Заявителя: ООО «Синара-Городские Транспортные Решения Таганрог» (Договор №61-1-21-00613293 от 24.11.2021) в г. Таганрог Ростовской области (1 шт) |  | 2023 | 0,4 кВ и ниже | 1 | 2 | 37.1
5128 | 8.2.1. | Установка системы учета для технологического присоединения энергопринимающих устройств Заявителей: ООО «Синара-Городские Транспортные Решения Таганрог» (Договор №61-1-21-00613013 от 24.11.2021) в г. Таганрог Ростовской области (1 шт) |  | 2023 | 0,4 кВ и ниже | 1 | 2 | 37.4437
5129 | 8.2.1. | Установка системы учета для технологического присоединения энергопринимающих устройств Заявителей: ООО «Синара-Городские Транспортные Решения Таганрог» (Договор №61-1-21-00609655 от 03.11.2021), Ростовской области (1 шт) |  | 2023 | 0,4 кВ и ниже | 1 | 2 | 42.208
5130 | 8.2.1. | Установка системы учета для технологического присоединения энергопринимающих устройств Заявителя: ООО «Синара-Городские Транспортные Решения Таганрог» (Договор №61-1-21-00609505 03.11.2021), Ростовской области (1 шт) |  | 2023 | 0,4 кВ и ниже | 1 | 2 | 40.6611
5131 | 8.2.1. | Установка системы учета для технологического присоединения энергопринимающих устройств Заявителя: ООО «Синара-Городские Транспортные Решения Таганрог» (Договор №61-1-21-00609375 от 03.11.2021), Ростовской области (1 шт) |  | 2023 | 0,4 кВ и ниже | 1 | 2 | 37.4158
5132 | 8.2.1. | Установка системы учета для технологического присоединения энергопринимающих устройств Заявителя: ООО «Синара-Городские Транспортные Решения Таганрог» (Договор №61-1-21-00609355 от 03.11.2021), Ростовской области (1 шт) |  | 2023 | 0,4 кВ и ниже | 1 | 2 | 38.8159
5133 | 8.2.1. | Установка системы учета для технологического присоединения энергопринимающих устройств Заявителя: ООО «Синара-Городские Транспортные Решения Таганрог» (Договор №61-1-21-00609307 от 03.11.2021), Ростовской области (1 шт) |  | 2023 | 0,4 кВ и ниже | 1 | 2 | 39.7203
5134 | 8.2.1. | Установка системы учета для технологического присоединения энергопринимающих устройств Заявителя: ООО «Синара-Городские Транспортные Решения Таганрог» (Договор №61-1-21-00609267 от 03.11.2021), Ростовской области (1 шт) |  | 2023 | 0,4 кВ и ниже | 1 | 2 | 40.8583
5135 | 8.2.1. | Установка системы учета для технологического присоединения энергопринимающих устройств Заявителя: ООО «Синара-Городские Транспортные Решения Таганрог» (Договор №61-1-21-00609195 03.11.2021), Ростовской области (1 шт) |  | 2023 | 0,4 кВ и ниже | 1 | 2 | 37.2374
1295 | 8.2.1. | «Установка системы учета для технологического присоединения энергопринимающих устройств Заявителя (ИП Миневский А.А.) по адресу: Ростовская область, г. Таганрог, пер. Гоголевский, д. 9-а, к.н. 61:58:0000000:22704 (1 шт.)» |  | 2023 | 0,4 кВ и ниже | 1 | 7 | 37.1116
5138 | 8.2.1. | Установка системы учета для технологического присоединения энергопринимающих устройств Заявителя (Мишко Д.Н.) по адресу: Ростовская область, М-Курганский район, х. Лесной, ул. Юбилейная, д. 14, к.н. 61:21:0070901:24 (1 шт.) |  | 2023 | 0,4 кВ и ниже | 1 | 15 | 36.8523
5141 | 8.2.1. | Установка системы учета для технологического присоединения энергопринимающих устройств Заявителя (Новиков А.А.) по адресу: Ростовская область, Неклиновский район с. Троицкое, пер. Миусский, д.17, к.н. 61:26:0010101:224 (1 шт.) |  | 2023 | 0,4 кВ и ниже | 1 | 10 | 36.5503
1074 | 8.2.1. | Установка системы учета для технологического присоединения энергопринимающих устройств Заявителя (Кривонос И.А.) по адресу: Ростовская область, Неклиновский район с. Новобессергеневка, ул. Садовая, д. 3-А, к.н. 61:26:0180101:7517 (1 шт.) |  | 2023 | 0,4 кВ и ниже | 1 | 15 | 36.6469
3516 | 8.2.1. | Установка системы учета для технологического присоединения энергопринимающих устройств Заявителя (Егорцев А.В.) по адресу: Ростовская область, Неклиновский район с. Бессергеновка, ул. Первомайская, д.47 к.н. 61:26:040201:3778 (1 шт.) |  | 2023 | 0,4 кВ и ниже | 1 | 10 | 36.2971
888 | 8.2.1. | Установка системы учета для технологического присоединения энергопринимающих устройств Заявителя (Лягович К.И.) по адресу: Ростовская область, г. Таганрог, пер. 6-й, д.38 к.н. 61:58:0002077:32 (1 шт.) |  | 2023 | 0,4 кВ и ниже | 1 | 15 | 38.3872
3514 | 8.2.1. | Установка системы учета для технологического присоединения энергопринимающих устройств Заявителей (Мищенко Е.И.) по адресу: Ростовская область, Неклиновский район с. Лакедемоновка, ул. Степная, д.1 (1 шт.) |  | 2023 | 0,4 кВ и ниже | 1 | 15 | 36.6469
5142 | 8.2.1. | Установка системы учета для технологического присоединения энергопринимающих устройств Заявителя (ИП Гилин С.А.) по адресу: Ростовская область, Неклиновский район с. Николаевка, ул. Ленина, д.309-д/1 к.н. 61:26:01101011:350 (1 шт.) |  | 2023 | 0,4 кВ и ниже | 1 | 40 | 36.5503
3458 | 8.2.1. | Установка системы учета для технологического присоединения энергопринимающих устройств Заявителя (Гараханян Н.Н.) по адресу: Ростовская область, Неклиновский район с. Николаевка, ул. Лермонтова, д.36 к.н. 61:26:0110101:1311 (1 шт.) |  | 2023 | 0,4 кВ и ниже | 1 | 10 | 36.6469
3566 | 8.2.1. | Установка системы учета для технологического присоединения энергопринимающих устройств Заявителя (Пукало А.Д.) по адресу: Ростовская область, Неклиновский район, с. Николаевка, пер. Молодежный, д. 6, к.н. 61:26:0110101:2056 (1 шт.) |  | 2023 | 0,4 кВ и ниже | 1 | 10 | 36.647
3568 | 8.2.1. | Установка системы учета для технологического присоединения энергопринимающих устройств Заявителя (Жданова Т.В.) по адресу: Ростовская область, Неклиновский район, д. Золотарево, ул. Лиманная, д. 98, к.н. 61:26:0090301:141 (1 шт.) |  | 2023 | 0,4 кВ и ниже | 1 | 15 | 36.6469
3570 | 8.2.1. | Установка системы учета для технологического присоединения энергопринимающих устройств Заявителя (Григоренко И.В.) по адресу: Ростовская область, Неклиновский район, п. Золотая Коса, ул. Октябрьская, д. 105, к.н. 61:26:0071001:2572 (1 шт.) |  | 2023 | 0,4 кВ и ниже | 1 | 5 | 36.647
3620 | 8.2.1. | Установка системы учета для технологического присоединения энергопринимающих устройств Заявителя (Исаенко М.Ю.) по адресу: Ростовская область, Неклиновский район, д. Золотарево, ул. Лиманная, д. 18-А, к.н. 61:26:0090301:826 (1 шт.) |  | 2023 | 0,4 кВ и ниже | 1 | 15 | 36.6469
3656 | 8.2.1. | Установка системы учета для технологического присоединения энергопринимающих устройств Заявителя (Терещенко М.Е.) по адресу: Ростовская область, Неклиновский район, с. Покровское, ул. Луговая, д. 20-А, к.н. 61:26:0050114:150 (1 шт.) |  | 2023 | 0,4 кВ и ниже | 1 | 15 | 36.9002
3694 | 8.2.1. | Установка системы учета для технологического присоединения энергопринимающих устройств Заявителя (Назарук В.А.) по адресу: Ростовская область, Неклиновский район, с. Новобессергеневка, ул. Восточная, д. 42-Б, к.н. 61:26:0180101:6832 (1 шт.) |  | 2023 | 0,4 кВ и ниже | 1 | 15 | 37.0582
3722 | 8.2.1. | Установка системы учета для технологического присоединения энергопринимающих устройств Заявителя (Пышутин В.В.) по адресу: Ростовская область, Неклиновский район, с. Покровское, ул. Полевая, д. 19, к.н. 61:26:0050114:107 (1 шт.) |  | 2023 | 0,4 кВ и ниже | 1 | 15 | 37.3113
3762 | 8.2.1. | Установка системы учета для технологического присоединения энергопринимающих устройств Заявителя (Кривошапка Л.И.) по адресу: Ростовская область, Неклиновский район, х. Дарагановка, ул. Спортивная, д. 19, к.н. 61:26:0180701:23 (1 шт.). |  | 2023 | 0,4 кВ и ниже | 1 | 15 | 37.0581
5145 | 8.2.1. | Установка системы учета для технологического присоединения энергопринимающих устройств Заявителя (ООО «Синара-Городские Транспортные Решения Таганрог) по адресу: Ростовская область, г. Таганрог, пер. Смирновский (между тупиком и обрывом у моря), около плщ. Восстания, 1-2, к.н. 61:58:0000000:47346 (1 шт.) |  | 2023 | 0,4 кВ и ниже | 1 | 2 | 38.6879
3923 | 8.2.1. | Установка системы учета для технологического присоединения энергопринимающих устройств Заявителей: Иванов С.Н., в Матвеево Курганском районе Ростовской области – 1 шт. |  | 2023 | 0,4 кВ и ниже | 1 | 15 | 36.6231
391 | 8.2.1. | Установка системы учета для технологического присоединения энергопринимающих устройств Заявителя: Никора А.М. в г. Таганроге, Ростовской области (1 шт) |  | 2023 | 0,4 кВ и ниже | 1 | 11 | 39.3209
5146 | 8.2.1. | Установка системы учета для технологического присоединения энергопринимающих устройств Заявителя: Федеральное Казенное Учреждение "Управление автомобильной магистрали Москва-Волгоград Федерального дорожного агентства" в г. Таганроге, Ростовской области (1 шт) |  | 2023 | 0,4 кВ и ниже | 1 | 95 | 40.8872
5147 | 8.2.1. | Установка системы учета для технологического присоединения энергопринимающих устройств Заявителя: ИП Мурадов С.Г. в г. Таганроге, Ростовской области (1 шт) |  | 2023 | 0,4 кВ и ниже | 1 | 130 | 42.3612
1628 | 8.2.1. | Установка системы учета для технологического присоединения энергопринимающих устройств Заявителя (Круликовский А.Н.) |  | 2023 | 0,4 кВ и ниже | 1 | 12 | 14.0403
507 | 8.2.1. | Строительство ВЛ 0,4 кВ от опоры по ВЛ 0,4 кВ №1 ТП 10/0,4 кВ №6-7 по ВЛ 10 кВ №6 ПС 35/10 кВ Б.Салы, для технологического присоединения жилого дома Заявителя (Мартиросян Д.В.) по адресу: Ростовская область, Мясниковский район, с. Б.Салы, ул. Семейная, д.22 к.н. №61:25:0600501:1879., (ориентировочная протяженность ЛЭП 0,11 км) |  | 2023 | 0,4 кВ и ниже | 1 | 45 | 115.2054
5030 | 8.2.1. | Строительство ВЛ 0,4 кВ от ВЛ 0,4 кВ №2 КТП 10/0,4 кВ №710 ВЛ 10 кВ №1/3 ПС 110/35/10 кВ «Троицкая-1» для технологического присоединения жилого дома Заявителя (Драгун С.Г.) по адресу: Ростовская область, г. Таганрог, около ул. Варданяна, 74 (участок 4), к.н. 61:26:0006027:927 (ориентировочная протяженность ЛЭП 0,085 км) |  | 2023 | 0,4 кВ и ниже | 1 | 15 | 66.5872
3989 | 8.2.1. | Строительство ВЛ 0,4 кВ от опоры по ВЛИ 0,4 кВ №1 ТП 10/0,4 кВ №3-17 по ВЛ 10 кВ №3 ПС 110/35/10 кВ Чалтырь, для технологического присоединения жилого дома Заявителя (Поповян А.Г.) по адресу: Ростовская область, Мясниковский район, х. Мокрый Чалтырь, ул. Ворошиловская, д. 16/а, к.н. №61:25:0010201:252, (ориентировочная протяженность ЛЭП 0,11 км) |  | 2023 | 0,4 кВ и ниже | 1 | 15 | 54.7601
3984 | 8.2.1. | Строительство ВЛ 0,4 кВ от ВЛ 0,4 кВ №1 КТП 10/0,4 кВ №443 ВЛ 10 кВ №2 ПС 35/10 кВ «Троицкая» для технологического присоединения жилого дома Заявителя (Прокопенко П.И.) по адресу: Ростовская область, Неклиновский район, с. Троицкое, пер. Парковый, 8-В, к.н. 61:26:0010101:6094 (ориентировочная протяженность ЛЭП 0,12 км) |  | 2023 | 0,4 кВ и ниже | 1 | 15 | 72.1877
784 | 8.2.1. | Строительство ВЛИ 0,4 кВ от ТП 10/0,4 кВ №84 по ВЛ 10 кВ №2 ПС 35/10 кВ Колесниковская, для технологического присоединения АБК станция технического обслуживания Заявителя (ИП Климова Е.А.) по адресу: Ростовская область, М-Курганский район, п. М-Курган, ул. Придорожная, д. 8/а, к.н. 61:21:0010161:659 (ориентировочная протяженность ЛЭП 0,1 км) |  | 2023 | 0,4 кВ и ниже | 1 | 15 | 68.7232
897 | 8.2.1. | Строительство ВЛ 0,4 кВ от опоры, проектируемой ВЛ 0,4 кВ по договору №61-1-22-00643913 от 27.04.2022 г. от ВЛ 0,4 кВ №1 КТП 10/0,4 кВ №3/17 ВЛ 10 Кв №3 ПС 110/35/10 кВ "Синявская" для технологического объекта сельскохозяйственного производства Заявителя (Айриян К.Я.) по адресу: Ростовская область, Неклиновский район, 250 м юго-восточнее х. Мержаново, к.н. 61:26:0600016:1083 (ориентировочная протяженность ЛЭП 0,240 км) |  | 2023 | 0,4 кВ и ниже | 1 | 15 | 142.8865
1111 | 8.2.1. | Строительство ВЛ 0,4 кВ от ВЛ 0,4 кВ №2 КТП 10/0,4 кВ №522 ВЛ 10 кВ №1/3 ПС 110/35/10 кВ «Троицкая-1» для технологического присоединения жилых домов Заявителей (Карелина Ю.В., Кучукбаева Н.Н.) по адресу: Ростовская область, Неклиновский район, с. Николаевка, ДНТ «Коммунальник», уч. 151, 153, (ориентировочная протяженность ЛЭП 0,280 км) |  | 2023 | 0,4 кВ и ниже | 2 | 12 | 206.2704
1203 | 8.2.1. | Строительство ВЛ 0,4 кВ от ВЛ 0,4 кВ №3 КТП 10/0,4 кВ №244 ВЛ 10 кВ №8 ПС 35/10 кВ «Покровская» для технологического присоединения производственного здания Заявителя (ИП Козинец С.В.) по адресу: Ростовская область, Неклиновский район, с. Покровское, ул. Привокзальная, д.98-А, к.н. 61:26:0050137:295 (ориентировочная протяженность ЛЭП 0,270 км) |  | 2023 | 0,4 кВ и ниже | 1 | 15 | 150.9899
870 | 8.2.1. | «Строительство ВЛ 0,4 кВ от ВЛ 0,4 кВ №1 СТП 10/0,4 кВ №877 ВЛ 10 кВ №3 ПС 110/35/10 кВ «Синявская» для технологического присоединения жилого дома Заявителя (Пархоменко Э.И.) по адресу: Ростовская область, Неклиновский район, х. Мержаново, СНТ «Металлург-6», уч. 1061, к.н. 61:26:0505901:545 (ориентировочная протяженность ЛЭП 0,3 км)» |  | 2023 | 0,4 кВ и ниже | 1 | 57 | 108.0906
1193 | 8.2.1. | Установка системы учета для технологического присоединения энергопринимающих устройств Заявителя (Управление Судебного департамента в Ростовской области) по адресу: Ростовская обл., Куйбышевский р-н., с. Куйбышево, ул. Куйбышевская, д. 1, к.н: 61:19:0010159:100 (1 шт.) |  | 2023 | 0,4 кВ и ниже | 1 | 5 | 36.2644
5022 | 8.2.1. | Строительство ВЛ 0,4 кВ от опоры по ВЛ 0,4 кВ №1 ТП 10/0,4 кВ №1-12 по ВЛ 10 кВ №1 ПС 110/35/10 кВ Чалтырь для технологического присоединения жилого дома Заявителя (Сухариян С.С.) по адресу: Ростовская область, Мясниковский район, х. Ленинаван, ул. Шаумяна 29 г к.н. №61:25:0030202:1132 (ориентировочная протяженность ЛЭП 0,03 км) |  | 2023 | 0,4 кВ и ниже | 1 | 14 | 42.6214
5025 | 8.2.1. | Строительство ВЛИ 0,4 кВ от опоры по ВЛ 0,4 кВ №2 ЗТП 10/0,4 кВ №328 по ВЛ 10 кВ №3 ПС 35/10 кВ М-Курганская, для технологического присоединения БССС №70254 Заявителя (ПАО «Вымпел-Коммуникации») по адресу: Ростовская область, М-Курганский район, п. М-Курган, ул. Пугачева, д.1 к.н. № 61:21:0010128:75, (ориентировочная протяженность ЛЭП 0,06 км)» |  | 2023 | 0,4 кВ и ниже | 1 | 15 | 70.2828
5026 | 8.2.1. | Строительство ВЛ 0,4 кВ от ВЛ 0,4 кВ №2 ЗТП 10/0,4 кВ №4 ВЛ 10 кВ №4 ПС 35/10 кВ «Покровская» для технологического присоединения Заявителя (Григорян М.С.) по адресу: Ростовская область, Неклиновский р-н, с. Покровское, ул. Ленина, 302А, к.н. 61:26:0050129:155 (ориентировочная протяженность ЛЭП 0,03 км) |  | 2023 | 0,4 кВ и ниже | 1 | 15 | 69.2558
5031 | 8.2.1. | Строительство ВЛ 0,4 кВ от опоры ВЛ 0,4 кВ №2 от КТП №22 по ВЛ 10 кВ №3 ПС 35/10 кВ Куйбышево-1 для технологического присоединения энергопринимающих устройств Заявителя (Бабкин А.С.) по адресу: Ростовская обл., р-н. Куйбышевский, с. Куйбышево, ул. Восточная, д. 11, к.н.: 61:19:0010166:14 (ориентировочная протяжённость ЛЭП 0,035 км) |  | 2023 | 0,4 кВ и ниже | 1 | 10 | 65.1011
347 | 8.2.1. | Строительство ВЛ 0,4 кВ от опоры по ВЛ 0,4 кВ №2 ТП 10/0,4 кВ №4-8 по ВЛ 10 кВ №4 ПС 110/35/10 кВ Чалтырь, для технологического присоединения жилого дома Заявителя (Хамбурян С.А.) по адресу: Ростовская область, Мясниковский район, с. Крым, ул. 16-я линия, д. 2, к.н. №61:25:0201012:12 (ориентировочная протяженность ЛЭП 0,025 км) |  | 2023 | 0,4 кВ и ниже | 1 | 10 | 41.4257
3970 | 8.2.1. | Строительство ВЛ 0,4 кВ от РУ 0,4 кВ ТП 10/0,4 кВ №8-22 по ВЛ 10 кВ №8 ПС 110/35/10 кВ Синявская, для технологического присоединения нежилого здания Заявителя (ООО ГК «Чистый город») по адресу: Ростовская область, Мясниковский район, земли СПК «Пролетарская диктатура», к.н. №61:25:0600801:385, (ориентировочная протяженность ЛЭП 0,18 км) |  | 2023 | 0,4 кВ и ниже | 1 | 15 | 69.1541
5041 | 8.2.1. | Строительство ВЛ 0,4 кВ от опоры ВЛ 0,4кВ №2 КТП №22 по ВЛ 10 кВ №3 ПС Куйбышево-1 для технологического присоединения энергопринимающих устройств Заявителя (Стрельченко В.Н.) в с. Куйбышево Куйбышевского района Ростовской области (ориентировочная протяжённость ЛЭП 0,03 км) |  | 2023 | 0,4 кВ и ниже | 1 | 7 | 66.3616
3935 | 8.2.1. | Строительство ВЛ 0,4 кВ от ВЛ 0,4 кВ №2 КТП №86 ВЛ 10 кВ №3 ПС 110/10 кВ «Отрадненская» для технологического присоединения жилого дома Заявителя (Кривошапко А.Л.) по адресу: Ростовская область, Неклиновский район, х. Прядки, ул. Дачная, 1, к.н. 61:26:0190501:147 (ориентировочная протяженность ЛЭП 0,06 км) |  | 2023 | 0,4 кВ и ниже | 1 | 15 | 92.3828
3378 | 8.2.1. | Строительство ВЛ 0,4 кВ от ВЛ 0,4 кВ №4 ТП 6/0,4 кВ №5 по КЛ 6 кВ №72 ПС 110/6 кВ Т-17 для технологического присоединения остановочной площадки заявителя (ООО «Синара-Городские Транспортные Решения Таганрог») по адресу: Ростовская область, г. Таганрог, ул. К. Либкнехта, д. 103, к.н. 61:58:0000000:46983 (ориентировочная протяженность ЛЭП 0,17 км) |  | 2023 | 0,4 кВ и ниже | 1 | 2 | 64.284
3377 | 8.2.1. | Строительство ВЛ 0,4 кВ от РУ 0,4 кВ ТП 10/0,4 кВ №518 РП 10 кВ №11 по КЛ 6 кВ №2711/2 ПС 110/10 кВ Т-27 для технологического присоединения заявителя (ИП Гринева С.А.) по адресу: Ростовская область, г. Таганрог, ул. С. Шило, д. 247/1 (ориентировочная протяженность ЛЭП 0,160 км) |  | 2023 | 0,4 кВ и ниже | 1 | 15 | 65.3492
3219 | 8.2.1. | Строительство ВЛ 0,4 кВ от ВЛ 0,4 кВ №14 ТП 6/0,4 кВ №96 по КЛ 6 кВ №117 ПС 110/35/6 кВ Т-11 для технологического присоединения (ООО «Синара-Городские Транспортные Решения Таганрог») (Договор №61-1-21-00613001 от 24.11.2021) по адресу: Ростовская область, г. Таганрог, пер. Смирновский, д. 64, к.н. 61:58:0000000:47367 (ориентировочная протяженность ЛЭП 0,150 км) |  | 2023 | 0,4 кВ и ниже | 1 | 2 | 64.2879
3908 | 8.2.1. | Строительство ВЛ 0,4 кВ от опоры ВЛ 0,4 кВ №1 от КТП 10/0,4кВ №175 по ВЛ 10 кВ №3 ПС М-Курганская, для технологического присоединения жилого дома Заявителя (Бондарева Л.П.) по адресу: Ростовская область, Матвеево-Курганский район, п. Матвеев Курган, ул. Фрунзе, д.136, к.н. 61:21:0010136:2 (ориентировочная протяженность ЛЭП 0,08 км) |  | 2023 | 0,4 кВ и ниже | 1 | 10 | 68.9609
3679 | 8.2.1. | Строительство ВЛИ 0,4 кВ от опоры до границ земельного участка заявителя по существующим опорам по ВЛ-0,4кВ №2 от КТП-10/0,4кВ №187 по ВЛ-10кВ №2 ПС 35/10 кВ Колесниковская, для технологического присоединения ВРУ-0,38кВ для питания жилого дома Заявителя (Бородин Н.В.) по адресу: Ростовская область, М-Курганский район, п. М-Курган, ул. Придорожная д. 5 к.н. 61:21:0010138:144 (ориентировочная протяженность ЛЭП 0,08 км) |  | 2023 | 0,4 кВ и ниже | 1 | 10 | 68.9609
3847 | 8.2.1. | Строительство ВЛ 0,4 кВ от ВЛ 0,4 кВ проектируемой по договору № 61-1-21-00555543 от 26.01.2021 г. для технологического присоединения нежилого помещения Заявителя (ИП Григоренко П.В.) по адресу: Ростовская область, Неклиновский район, к.н. 61:26:0600014:2027 (ориентировочная протяженность ЛЭП 0,06 км) |  | 2023 | 0,4 кВ и ниже | 1 | 15 | 64.3352
690 | 8.2.1. | Строительство ВЛ 0,4 кВ от ВЛ 0,4 кВ №1 КТП 10/0,4 кВ №244м ВЛ 10 кВ №8 ПС 35/10 кВ «Русский Колодец» для тех нологического присоединения жилого дома Заявителя (Курьянов В.А.) по адресу: Ростовская область, Неклиновский район, с. Долоковка, ул. Набережная, д. 5, к.н. 61:26:0070401:222 (ориентировочная протяженность ЛЭП 0,060 км) |  | 2023 | 0,4 кВ и ниже | 1 | 15 | 55.7547
1205 | 8.2.1. | Строительство BЛ 0,4 кВ от новой ТП 10/0,4 кВ, строительство ТП 6/0,4 кВ, строительство ВЛ 10 кВ от ВЛ 10 кВ №5/3 ПС 110/35/10 кВ "Троицкая-1" для технологического присоединения объекта туристической отрасли Заявителя (ИП Арзоян А.Р.) по адресу: Ростовская область, Неклиновский район, с. Троицкое, ул. Ленина, д. 196-Д, к.н. 61:26:0600014:2315 (ориентировочная протяженность ЛЭП 0,26 км; мощность силового трансформатора - 0,025 MBA) |  | 2023 | 0,4 кВ и ниже | 1 | 15 | 128.0978
3249 | 8.2.1. | Строительство ВЛ 0,4 кВ от новой ТП 10/0,4 кВ, строительство ТП 10/0,4 кВ, строительство ВЛ 10 кВ от ВЛ 10 кВ №1 ПС 35/10 кВ «Таганрогская», для технологического присоединения дачного дома Заявителя (Петров П.И.) по адресу: Ростовская область, Неклиновский район, с. Весело-Вознесенка, к.н. 61:26:0600018:1768 (ориентировочная протяженность ЛЭП 0,620 км; мощность силового трансформатора 0,025 МВА) |  | 2023 | 0,4 кВ и ниже | 1 | 15 | 148.5638
5155 | 8.2.1. | Строительство ВЛ 0,4 кВ от опоры по ВЛ 0,4 кВ №2 ТП 10/0,4 кВ №7-2 по ВЛ 10 кВ №7 ПС 35/10 кВ Б. Салы для технологического присоединения производственно-складского здания Заявителя (ИП Арустамян А.Л.) по адресу: Ростовская область, Мясниковский район, с. Большие Салы, ул. 1-я Промышленная, д. 1, (ориентировочная протяженность ЛЭП 0,25 км) |  | 2023 | 0,4 кВ и ниже | 1 | 15 | 112.2879
5158 | 8.2.1. | Строительство ВЛ 0,4 кВ от РУ 0,4 кВ ТП 10/0,4 кВ № 1-199 по ВЛ 10 кВ № 1 ПС 110/35/10 кВ "Чалтырь", для технологического объектов торговли Заявителей (Азизов Е. Р., Подчумачев В. Г.)) по адресу: Мясниковский район, х. Ленинакан, ул. Торговый проспект, к.н. 61:25:0600401:16551, к.н. 61:25:0600401:13338 (ориентировочная протяжённость ЛЭП 0,245 км) |  | 2023 | 0,4 кВ и ниже | 2 | 30 | 230.826
369 | 8.2.1. | Строительство ВЛ 0,4 кВ от РУ 0,4 кВ ТП 10/0,4 кВ № 6-2 по ВЛ 10 кВ № 6 ПС 110/35/10 кВ Чалтырь, для технологического присоединения Заявителей (Хабаликян А. А., Тащиян Н. И., Гайбарян А. А., Гайбарян С. А., ИП Поповян К. А.) по адресу: Ростовская область, Мясниковский район, с. Чалтырь, ул. 3-я линия, 36, 36/а, 38, 43/б, ул. Октябрьская, 28 (ориентировочная протяжённость ЛЭП 0,62 км) |  | 2023 | 0,4 кВ и ниже | 5 | 62.8 | 428.2374
5023 | 8.2.1. | Строительство системы учета для технологического присоединения энергопринимающих устройств Заявителей: Чирва Н.С., Сердюченко С.Г., Инькова А.Н., Багдасарян Р.Ц. в Мясниковском районе Ростовской области |  | 2023 | 0,4 кВ и ниже | 5 | 61 | 177.7607
4002 | 8.2.1. | Установка системы учета для технологического присоединения энергопринимающих устройств Заявителей: Хатламаджиян С.Х., Мусаелян Э.О., Добрева С.Ю., Бебия И.А. в Мясниковском районе Ростовской области» (4 шт) |  | 2023 | 0,4 кВ и ниже | 4 | 52 | 141.3662
5162 | 8.2.1. | Установка системы учета для технологического присоединения энергопринимающих устройств Заявителя (Сорокин Д.М.) по адресу: Ростовская область, г. Таганрог, ул. Варданяна, д. 65/пер. Лавровский, д. 5, к.н. 61:58:0006027:875 |  | 2023 | 0,4 кВ и ниже | 1 | 15 | 46.3626
3843 | 8.2.1. | Установка системы учета для технологического присоединения энергопринимающих устройств Заявителя (ИП Конкин В.В.) по адресу: Ростовская область, г. Таганрог, ул. Сызранова, д.20-2, к.н: 61:58:0005272:2804 (1 шт.) |  | 2023 | 0,4 кВ и ниже | 1 | 11.5 | 46.3626
5163 | 8.2.1. | Установка системы учета для технологического присоединения энергопринимающих устройств Заявителя: ООО «Синара-Городские Транспортные Решения Таганрог» (Договор №61-1-21-00615035 от 29.11.2021), в г. Таганроге Ростовской области (1 шт) |  | 2023 | 0,4 кВ и ниже | 1 | 2 | 46.5134
3883 | 8.2.1. | Установка системы учета для технологического присоединения энергопринимающих устройств гаража литер АЖ Заявителя (Черкесова В.Н.) по адресу: Ростовская область, г. Таганрог, ул. Петровская, д.29/2, к.н. 61:58:0001050:9:15 (1 шт.) |  | 2023 | 0,4 кВ и ниже | 1 | 14 | 47.251
5164 | 8.2.1. | Установка системы учета для технологического присоединения энергопринимающих устройств Заявителя (Ткач Ю.А.) по адресу: Ростовская область, Неклиновский район, с. Николаевка, ул. Дачная, д. 6-А, к.н. 61:26:0110101:9197 (1 шт.) |  | 2023 | 0,4 кВ и ниже | 1 | 15 | 31.4046
1308 | 8.2.1. | Установка системы учета для технологического присоединения энергопринимающих устройств Заявителя (Броммер Д.В.) по адресу: Ростовская область, Неклиновский район, с. Троицкое, ул. Дзержинского, д. 4-Б, к.н. 61:26:0010101:5973 (1 шт.) |  | 2023 | 0,4 кВ и ниже | 1 | 5 | 31.4045
5167 | 8.2.1. | Установка системы учета для технологического присоединения энергопринимающих устройств Заявителя (Артюшенко Н.Н.) по адресу: Ростовская область, Неклиновский район с. Малая Неклиновка, ул. Заречная, д. 19-а, к.н. 61:26:0130201:1262 (1 шт.) |  | 2023 | 0,4 кВ и ниже | 1 | 15 | 31.4045
5169 | 8.2.1. | Установка системы учета для технологического присоединения энергопринимающих устройств Заявителя (ООО «К-ДЕВЕЛОПМЕНТ») по адресу: Ростовская область, г. Таганрог, ул. Большая Лиманная, д. 41-А, к.н. 61:58:0006053:21 (1 шт.) |  | 2023 | 0,4 кВ и ниже | 1 | 15 | 31.6897
5171 | 8.2.1. | Установка системы учета для технологического присоединения энергопринимающих устройств Заявителя (Клёц О.В.) по адресу: Ростовская область, г. Таганрог, ул. Шишкина д.15/11 к.н. 61:58:0006027:750 (1 шт.) |  | 2023 | 0,4 кВ и ниже | 1 | 5 | 31.6897
3748 | 8.2.1. | Установка системы учета для технологического присоединения энергопринимающих устройств Заявителя (Папирова А.В.) по адресу: Ростовская область, Неклиновский район, п. Золотая Коса, ул. Новаторов, д. 4, к.н. 61:26:0071001:768 (1 шт.). |  | 2023 | 0,4 кВ и ниже | 1 | 10 | 44.0799
3907 | 8.2.1. | Установка системы учета для технологического присоединения энергопринимающих устройств Заявителя (Семакова Л.Л.) по адресу: Ростовская область, г. Таганрог, ул. Варданяна, д. 25, к.н. 61:58:0006027:546 (1 шт.) |  | 2023 | 0,4 кВ и ниже | 1 | 15 | 44.0799
3911 | 8.2.1. | Установка системы учета для технологического присоединения энергопринимающих устройств Заявителя (Заремба О.Н.) в городе Таганрог Ростовской области (1 шт.) |  | 2023 | 0,4 кВ и ниже | 1 | 15 | 44.0799
3983 | 8.2.1. | Установка системы учета для технологического присоединения энергопринимающих устройств Заявителей: Дубасар О.А., Стариченко Е.А., Гулов Г.В., Савольчук Ю.И., Зайцева Л.М. в Неклиновском районе Ростовской области (5 шт.) |  | 2023 | 0,4 кВ и ниже | 4 | 60 | 108.4361
3977 | 8.2.1. | Установка системы учета для технологического присоединения энергопринимающих устройств Заявителей: Бардахчиян А.Х., Качалова И.А., Крюков А.В., Дзиваян Е.А., Мзикян С.Ц., Олибаш А.И. в Мясниковском районе Ростовской области (6 шт.) |  | 2023 | 0,4 кВ и ниже | 6 | 76 | 195.7581
3976 | 8.2.1. | Установка системы учета для технологического присоединения энергопринимающих устройств Заявителей: Дзиваян С.Х., Алимова Л.А., Новрузов Р.Н., Агламерян З.З., Павлова Е.В., Павлова Л.А., Хачатурян С.С., Галечян А.С. в Мясниковском районе Ростовской области (8 шт.) |  | 2023 | 0,4 кВ и ниже | 8 | 98 | 268.1832
3954 | 8.2.1. | Установка системы учета для технологического присоединения энергопринимающих устройств Заявителей: Василатов П.Н., Баграмян Е.С., Коваленко О.А., Худолеева Е.В., Поповян Е.В., Дородова Н.О., Авагумян Д.К., Варданян С.С., Лазаренко Е.П. в Мясниковском районе Ростовской области (10 шт.) |  | 2023 | 0,4 кВ и ниже | 10 | 123 | 312.1685
3889 | 8.2.1. | Установка системы учета для технологического присоединения энергопринимающих устройств Заявителя (Тирацуян М.М.) по адресу: Ростовская область, Мясниковский район, х. Ленинаван, ул. Абовяна, д. 69, к.н. 61:25:0030202:4926 (1 шт.) |  | 2023 | 0,4 кВ и ниже | 1 | 15 | 44.228
3890 | 8.2.1. | Установка системы учета для технологического присоединения энергопринимающих устройств Заявителя (Некрасова А.А.) по адресу: Ростовская область, Мясниковский район, х. Красный Крым, ул. Новая, д. 2/3, к.н. 61:25:0600401:16796 (1 шт.) |  | 2023 | 0,4 кВ и ниже | 1 | 15 | 44.228
3868 | 8.2.1. | Установка системы учета для технологического присоединения энергопринимающих устройств Заявителя (Чупак А.А.) по адресу: Ростовская область, Мясниковский район, х. Ленинаван, ул. Набережная, д. 4, к.н. 61:25:0030202:3271 (1 шт.) |  | 2023 | 0,4 кВ и ниже | 1 | 15 | 44.5252
5027 | 8.2.1. | Строительство ВЛ 0,4 кВ от ВЛ 0,4кВ №2 ТП 6/0,4кВ №116 КЛ 6 кВ №80 ПС 35/6 кВ Т-8 для технологического присоединения Заявителя (Любарцев Ю.В.) по адресу: Ростовская область, г. Таганрог, проезд 6-й Линейный, д.87 (к.н.:61:58:0004261:31) (ориентировочная протяженность ЛЭП 0,11 км) |  | 2023 | 0,4 кВ и ниже | 1 | 12 | 66.4517
3397 | 8.2.1. | Строительство ВЛ 0,4 кВ от РУ 0,4 кВ ТП 10/0,4 кВ, строительство ТП 10/0,4 кВ, строительство ВЛ 10 кВ от ВЛ 10 кВ №1 ПС 110/35/10 кВ Чалтырь, отпайки на ТП 10/0,4 кВ №1-195, запитанной от ВЛ 10 кВ №13 ПС 110/35/10 кВ Чалтырь для технологического присоединения складского помещения Заявителя: (Никитина О.В.), по адресу: Мясниковский район, х. Ленинакан, пер. Содружества, д. 7 (ориентировочная протяженность ЛЭП 0,03 км; мощность силового трансформатора – 160 кВА) |  | 2023 | 0,4 кВ и ниже | 1 | 100 | 138.4318
3974 | 8.2.1. | Строительство ВЛ 0,4 кВ от ВЛ 0,4 кВ №1 МТП 10/0,4 кВ №156м ВЛ 10 кВ №2 ПС 110/10 кВ «Носовская» для технологического присоединения жилого дома Заявителя (Лягович Д.В.) по адресу: Ростовская область, Неклиновский район, с. Ивановка, ул. Миусская, 10, к.н. 61:26:0150401:105 (ориентировочная протяженность ЛЭП 0,2 км) |  | 2023 | 0,4 кВ и ниже | 1 | 15 | 65.235
3973 | 8.2.1. | Строительство ВЛ 0,4 кВ от опоры по ВЛ 0,4 кВ №1 ТП 10/0,4 кВ №5-1 по ВЛ 10 кВ №5 ПС 35/10 кВ Б. Салы, для технологического присоединения жилого дома Заявителя (Амирханян А.О.) по адресу: Ростовская область, Мясниковский район, с. Большие Салы, ул. Абовяна, д. 22/е, к.н. №61:25:0040101:4594 (ориентировочная протяженность ЛЭП 0,15 км) |  | 2023 | 0,4 кВ и ниже | 1 | 15 | 64.0541
1077 | 8.2.1. | Строительство ВЛ 0,4 кВ от РУ 0,4 кВ ТП 10/0,4 кВ №1-210 по ВЛ 10 кВ №1 ПС 110/35/10 кВ Чалтырь для технологического присоединения складского помещения Заявителя (ИП Радякин Н.А.) по адресу: Мясниковский район, 370 м. влево автодороги Ростов-на-Дону – Новошахтинск, к.н. 61:25:0600401:9859 (ориентировочная протяженность ЛЭП 0,21 км) |  | 2023 | 0,4 кВ и ниже | 1 | 80 | 178.0686
3965 | 8.2.1. | Строительство ВЛИ 0,4 кВ от опоры по ВЛИ 0,4 кВ №2 ТП 10/0,4 кВ №5-1 по ВЛ 10 кВ №5 ПС 110/27/10 кВ Хапры-Тяговая для технологического присоединения жилого дома Заявителя (Бирюкова В.А.) по адресу: Ростовская область, Мясниковский район, х. Калинин, ул. Беляева, д. 2, корп. А, к.н. №61:25:0050101:7924 (ориентировочная протяженность ЛЭП 0,03 км) |  | 2023 | 0,4 кВ и ниже | 1 | 10 | 67.1656
2995 | 8.2.1. | Строительство двух дополнительных проводов от опоры №2 до опоры №18 ВЛ 0,4 кВ №1 ТП 6/0,4 кВ №93 по КЛ 6 кВ №11 ПС 110/6 кВ Т-5 для технологического присоединения нежилого помещения Заявителя (Хачунц Н.С.) по адресу: Ростовская область, Таганрог, ул. Октябрьская, д.93/1, к.н.:61:58:0002161:14. (ориентировочная протяженность ЛЭП 0,2 км) |  | 2023 | 0,4 кВ и ниже | 1 | 60 | 62.6756
5039 | 8.2.1. | Строительство ВЛ 0,4кВ от ВЛ 0,4кВ №3 ТП 6/0,4кВ №127 для технологического присоединения нежилого помещения Заявителя (ООО «УК «СервисСтрой») по адресу: Ростовская обл., г. Таганрог, ул. Толбухина, 5-2, к.н.:61:58:0003484:55 (ориентировочная протяженность ЛЭП 0,095 км) |  | 2023 | 0,4 кВ и ниже | 1 | 15 | 63.1267
5040 | 8.2.1. | Строительство ВЛ 0,4кВ от ВЛ 0,4кВ №3 ТП 6/0,4кВ №27 для технологического присоединения жилого дома Заявителя (Аваков Юрий Сергеевич) по адресу: Ростовская обл., г. Таганрог, ул. Портовая, д.40, к.н.:61:58:0003020:29 (ориентировочная протяженность ЛЭП 0,08 км) |  | 2023 | 0,4 кВ и ниже | 1 | 15 | 73.1089
479 | 8.2.1. | Строительство ВЛ 0,4 кВ от ВЛ 0,4 кВ №2 ТП 10/0,4 кВ №1-15 по ВЛ 10 кВ №1 ПС 110/35/10 кВ Чалтырь запитанной от ВЛ 10кВ №29-35 ПС 110/10кВ Р-29, для технологического присоединения объекта торговли Заявителя: (Абраменко Р.А.) по адресу: Ростовская обл. Мясниковский р-н, х. Ленинаван, ул. Ленина, д 7-Г к.н. 61:25:0600401:16513 (ориентировочная протяженность ЛЭП -0,025 км) |  | 2023 | 0,4 кВ и ниже | 1 | 30 | 41.2302
3387 | 8.2.1. | Строительство ВЛ 0,4 кВ от ВЛ 0,4 кВ №8 ТП 6/0,4кВ №121 для технологического присоединения Заявителя (ООО «Синара-Городские Транспортные Решения Таганрог»), Ростовская область, г. Таганрог, (ориентировочная протяженность ЛЭП 0,09 км) |  | 2023 | 0,4 кВ и ниже | 1 | 2.6 | 63.0202
3947 | 8.2.1. | Строительство ВЛ 0,4 кВ от опоры по ВЛ 0,4 кВ №1 ТП 10/0,4 кВ №1-11 по ВЛ 10 кВ №1 ПС 110/35/10 кВ Чалтырь для технологического присоединения жилого дома Заявителя (Антонян Д.Н.) по адресу: Ростовская область, Мясниковский район, х. Ленинаван, ул. Абовяна, д. 40, кор. А, к.н. №61:25:0030202:1386 (ориентировочная протяженность ЛЭП 0,18 км) |  | 2023 | 0,4 кВ и ниже | 2 | 15 | 66.1655
3360 | 8.2.1. | Строительство ВЛИ 0,4 кВ от опоры по ВЛИ 0,4 кВ №1 ТП 10/0,4 кВ №2-27 по ВЛ 10 кВ №2 ПС 110/35/10 кВ Чалтырь для технологического присоединения жилого дома Заявителя (Эзегелян А.Г.) по адресу: Ростовская область, Мясниковский район, с. Крым, ул. генерала Джелаухова, д. 52 к.н. №61:25:0600201:1380 (ориентировочная протяженность ЛЭП 0,11 км) |  | 2023 | 0,4 кВ и ниже | 1 | 35 | 63.036
3910 | 8.2.1. | Строительство ВЛИ 0,4 кВ от опоры проектируемой по договору №61-1-21-00559335 для технологического присоединения жилых домов Заявителей (Кизогян А.В., Барсукова Л.Н.) по адресу: Ростовская область, Мясниковский район, х. Ленинаван, ул. Набережная, д. 13, 14 (ориентировочная протяженность ЛЭП 0,04 км) |  | 2023 | 0,4 кВ и ниже | 1 | 30 | 108.9954
541 | 8.2.1. | Строительство ВЛ 0,4 кВ от ВЛ 0,4 кВ №2 КТП 10/0,4 кВ №413Ам ВЛ 10 кВ №4 ПС 35/10 кВ «Русский Колодец» для технологического присоединения жилого дома Заявителя (Зачепа Ю.А.) по адресу: Ростовская область, Неклиновский район, с. Боцманово, проезд Сквозной, д. 1-в, к.н. 61:26:0070801:662 (ориентировочная протяженность ЛЭП 0,11 км) |  | 2023 | 0,4 кВ и ниже | 1 | 15 | 64.0902
776 | 8.2.1. | Строительство ВЛИ 0,4 кВ от новой ТП 10/0,4 кВ, строительство ТП 10/0,4 кВ, строительство ВЛ 10 кВ от ВЛ 10 кВ №2 ПС 35/10 кВ Политотдельская, для технологического присоединения ВРУ-0,38кВ для питания хозпостройки Заявителя (Бочко Р.Ю.) по адресу: Ростовская область, М-Курганский район, примерно 95 м на юг от с. Камышевка, ул. Восточная 1, к.н. 61:21:0600008:1444 (ориентировочная протяженность ЛЭП 0,025 км; мощность силового трансформатора 0,025 МВА) |  | 2023 | 0,4 кВ и ниже | 1 | 15 | 118.8707
3263 | 8.2.1. | Строительство ВЛ 0,4 кВ от ВЛ 0,4кВ №1 ТП 6/0,4кВ № 47 по КЛ 6кВ №2 РП-12 по КЛ 6кВ №512/1 ПС-110/6 кВ Т-5, для технологического присоединения жилого здания Заявителя (Морозов В.В.) по адресу: Ростовская область, г. Таганрог, ул. Фурманова, д. 5, к.н. 61:58:0002008:22 (ориентировочная протяженность ЛЭП 0,16 км) |  | 2023 | 0,4 кВ и ниже | 1 | 5 | 59.3256
3870 | 8.2.1. | «Строительство ВЛ 0,4 кВ от РУ 0,4 кВ ТП 10/0,4 кВ №1-199 по ВЛ 10 кВ №1 ПС 110/35/10 кВ Чалтырь для технологического присоединения нежилого здания Заявителя (ЗАО «ДОНМАШСТРОЙ») по адресу: Ростовская область, Мясниковский район, х. Ленинакан, ул. Торговый проспект, к.н. 61:25:0600401:17421 (ориентировочная протяженность ЛЭП 0,11 км)» |  | 2023 | 0,4 кВ и ниже | 1 | 15 | 56.8892
664 | 8.2.1. | Строительство ВЛ 0,4 кВ от ВЛ 0,4 кВ, проектируемой по договору № 61-1-21-00587391 от 07.07.2021 г. с Мельников О.Б., для технологического присоединения объекта обслуживания автотранспорта Заявителя (ИП Хачатрян Я.Р.) по адресу: Ростовская область, Неклиновский район к.н. 61:26:0600014:2346 (ориентировочная протяженность ЛЭП 0,05 км)» |  | 2023 | 0,4 кВ и ниже | 1 | 15 | 58.1321
736 | 8.2.1. | Строительство ВЛ 0,4 кВ от опоры, проектируемой по договору №61-1-21-00599769 для технологического присоединения жилого дома Заявителя (Соколовский В.В.) по адресу: Ростовская область, Мясниковский район, с. Крым, ул. генерала Джелаухова, д. 52/в, к.н. 61:25:0600201:1581 (ориентировочная протяженность ЛЭП 0,06 км) |  | 2023 | 0,4 кВ и ниже | 1 | 25 | 56.4853
802 | 8.2.1. | Строительство ВЛ 0,4 кВ от опоры №6 ВЛ 0,4кВ №2 КТП 10/0,4кВ №53 ВЛ 10кВ №1 ПС Куйбышево-1, для технологического присоединения объекта Заявителя (Линькова Л.В) по адресу: Ростовская область, Куйбышевский р-н, 1430м на юго-восток от х.Скелянский, к.н: 61:19:0600001:2591 (ориентировочная протяженность ЛЭП 0,12 км) |  | 2023 | 0,4 кВ и ниже | 1 | 15 | 66.0295
3239 | 8.2.1. | Строительство ВЛ 0,4 кВ от ВЛ 0,4кВ № 5 ТП 6/0,4кВ №9 по КЛ 6кВ № 61 РП-3 по КЛ 6кВ №170 ПС-110/6 кВ Т-17, для технологического присоединения нежилого здания Заявителя (МУП «Городское хозяйство») по адресу: Ростовская область, г. Таганрог, ул. Р. Люксембург, д. 38 (ориентировочная протяженность ЛЭП 0,09 км) |  | 2023 | 0,4 кВ и ниже | 1 | 5 | 56.5889
3351 | 8.2.1. | Строительство ВЛ 0,4 кВ от КТП 10/0,4 кВ №846 ВЛ 10 кВ №1/3 ПС 110/35/10 кВ «Троицкая-1» для технологического присоединения производственного помещения Заявителя (ООО «Прогресс») по адресу: Ростовская область, Неклиновский район, с. Николаевка, к.н. 61:26:0600014:2025 (ориентировочная протяженность ЛЭП 0,15 км) |  | 2023 | 0,4 кВ и ниже | 1 | 150 | 87.4267
3246 | 8.2.1. | Строительство ВЛ 0,4 кВ от ВЛ 0,4кВ № 6 ТП 6/0,4кВ №57 по КЛ 6кВ № 1702 ПС-110/6 кВ Т-17, для технологического присоединения миникотельная Заявителя (МУП «Городское хозяйство») по адресу: Ростовская область, г. Таганрог, ул. Фрунзе, д. 35 (ориентировочная протяженность ЛЭП 0,151 км) |  | 2023 | 0,4 кВ и ниже | 1 | 3 | 59.2824
1173 | 8.2.1. | Строительство ВЛ 0,4 кВ от ВЛ 0,4кВ №9 ТП 6/0,4кВ №543 по ВЛ 6кВ № АБЗ ПС-110/35/6 кВ ТОС, для технологического присоединения нежилого здания Заявителя (Бочкарев И.И.) по адресу: Ростовская область, г. Таганрог, ул. Паустовского, д. 57/ул. Шолохова, д. 22, к.н. 61:58:0005202:66 (ориентировочная протяженность ЛЭП 0,095 км) |  | 2023 | 0,4 кВ и ниже | 1 | 15 | 66.5321
952 | 8.2.1. | Строительство ВЛ 0,4 кВ от ВЛ 0,4 кВ №2 КТП 10/0,4 кВ №522 ВЛ 10 кВ №1/3 ПС 110/35/10 кВ «Троицкая-1» для технологического присоединения жилого дома Заявителя (Дикий Б.В.) по адресу: Ростовская область, Неклиновский район, с. Николаевка, ДНТ «Коммунальник», уч. 184, к.н. 61:26:0513701:131 (ориентировочная протяженность ЛЭП 0,170 км) |  | 2023 | 0,4 кВ и ниже | 1 | 22 | 139.0597
684 | 8.2.1. | Строительство ВЛ 0,4 кВ от ВЛ 0,4 кВ №2 КТП 10/0,4 кВ №651 ВЛ 10 кВ №2 ПС 35/10 кВ «Покровская» для технологического присоединения жилого дома Заявителя (Бороненко А.Н.) по адресу: Ростовская область, Неклиновский район, с. Покровское, ул. Н.Головченко, д. 13, к.н. 61:26:0050114:913 (ориентировочная протяженность ЛЭП 0,140 км) |  | 2023 | 0,4 кВ и ниже | 1 | 15 | 139.8299
303 | 8.2.1. | Строительство ВЛ 0,4 кВ от опоры по ВЛ 0,4 кВ №1 ТП 10/0,4 кВ №6-7 по ВЛ 10 кВ №6 ПС 35/10 кВ Б.Салы для технологического присоединения жилого дома Заявителя (Пугач В.В.) по адресу: Ростовская область, Мясниковский район, с. Б.Салы, ул. Вишневая, д.13 к.н. №61:25:0600501:1980, (ориентировочная протяженность ЛЭП 0,5 км) |  | 2023 | 0,4 кВ и ниже | 1 | 15 | 157.7418
5175 | 8.2.1. | «Строительство ВЛ 0,4 кВ от ВЛ 0,4 кВ №1 КТП 10/0,4 кВ №90 ВЛ 10 кВ №3 ПС 35/10 кВ «Советка» для технологического присоединения базовой станции Заявителя (ПАО «Ростелеком») по адресу: Ростовская область, Неклиновский район, х. Некрасовка, примерно 48м по направлению на юго-восток ул. Центральная, д. 2, к.н. 61:26:060601 (ориентировочная протяженность ЛЭП 0,330 км)» |  | 2023 | 0,4 кВ и ниже | 1 | 7.5 | 139.0658
820 | 8.2.1. | Строительство ВЛ 0,4 кВ от новой ТП 10/0,4 кВ, строительство ТП 10/0,4 кВ, строительство ВЛ 10 кВ от опоры по ВЛ 10 кВ №7 ПС 110/35/10 кВ «Синявская», отпайки на ТП 10/0,4 кВ №7-14, для технологического присоединения жилых домов Заявителей (Павлов Д.Ф., Наумов С.О., Каплин А.Я., Нечепуренко И.Г.) по адресу: Ростовская область, Мясниковский район, х. Хапры, пер. Восточный, пер. Никаноровский (ориентировочная протяженность ЛЭП 0,71 км; мощность силового трансформатора 0,1 МВА |  | 2023 | 0,4 кВ и ниже | 1 | 41 | 292.8529
1348 | 8.2.1. | «Строительство ВЛ 0,4 кВ от новой ТП 10/0,4 кВ, строительство ТП 10/0,4 кВ, строительство ВЛ 10 кВ от опоры по ВЛ 10 кВ №6 ПС 35/10 кВ «Б. Салы», для технологического присоединения жилого дома Заявителя (Григоренко Н.В.) по адресу: Ростовская область, Мясниковский район, с. Большие Салы (ориентировочная протяженность ЛЭП 0,49 км; мощность силового трансформатора 0,025 МВА)» |  | 2023 | 0,4 кВ и ниже | 4 | 15 | 129.7975
971 | 8.2.1. | «Строительство ВЛ 0,4 кВ от от ВЛ 0,4 кВ №1 КТП 10/0,4 кВ №710 ВЛ 10 кВ №1/3 ПС 110/35/10 кВ «Троицкая-1» для технологического объекта сельскохозяйственного производства Заявителя (Шаповалова Л.И.) по адресу: Ростовская область, г. Таганрог, около ул. Бровикова, уч.53 к.н. 61:58:0006027:1052 (ориентировочная протяженность ЛЭП 0,120 км)» |  | 2023 | 0,4 кВ и ниже | 1 | 15 | 125.4737
4006 | 8.2.1. | «Строительство системы учета для технологического присоединения энергопринимающих устройств Заявителей: Согоян Н.М., Кочарян А.С., Сидоревич Л.С., Жарова Н.В., Горюнов О.С., Чекрыгина М.В., Михайленко А.В., Хбликян С.А., Краплин А.М., Геворкян Г.Г., Тищенко А.В., Алмасян М.Г., Чувараян С.А., Баталова Л.С., Абраменко А.В., Пилипосян А.П., Агаглуян К.С., Однороб С.В., Васильев Д. И., Атоян А.С., Платонова А.А., Барашян Х.А., Нахатакян С.Г., Ширинян С.М. в Мясниковском районе Ростовской области» |  | 2023 | 0,4 кВ и ниже | 23 | 341 | 858.7423
4005 | 8.2.1. | Строительство системы учета для технологического присоединения энергопринимающих устройств Заявителей: Мельник В.Б., Лобачев А.В., Мушкамбарян Г.Г., Геворгян А.А., Ильянова Я.С. в Мясниковском районе Ростовской области |  | 2023 | 0,4 кВ и ниже | 4 | 101 | 165.7061
3434 | 8.2.1. | Строительство системы учета для технологического присоединения энергопринимающих устройств Заявителей: Авдонина А.А., Поправкина А.В., Кондратенко О.В., Ушакова И.Г., Миронов С.А., Нечитайло Д.А., Морозова О.Н., Радченко А.Н., Оконешникова П.Е., Воросов А.А., Корольков Д.А., ИП Пешекерян А.А., Пешекерян А.А., Долакова Е.А. в Мясниковском районе Ростовской области |  | 2023 | 0,4 кВ и ниже | 11 | 147 | 414.5553
799 | 8.2.1. | Установка системы учета для технологического присоединения энергопринимающих устройств Заявителя (Галкина Е.В.) адресу: Ростовская область, г. Таганрог, пер. 5-й Новый, д. 112, к.н. 61:58:0004522:492 (1 шт.) |  | 2023 | 0,4 кВ и ниже | 1 | 15 | 42.4943
848 | 8.2.1. | Установка системы учета для технологического присоединения энергопринимающих устройств Заявителя (Лавриненко А.И.) адресу: Ростовская область, г. Таганрог, ул. Капитана Кравцова, д. 27, к.н. 61:58:0003236:241 ( 1 шт.) |  | 2023 | 0,4 кВ и ниже | 1 | 15 | 42.4943
859 | 8.2.1. | Установка системы учета для технологического присоединения энергопринимающих устройств Заявителя (Церюта М.В.) адресу: Ростовская область, г. Таганрог, пер. 8-й Артиллерийский, д. 46, к.н. 61:58:0003296:161 ( 1 шт.) |  | 2023 | 0,4 кВ и ниже | 1 | 15 | 42.4943
1040 | 8.2.1. | Установка системы учета для технологического присоединения энергопринимающих устройств Заявителя (Конькова Т.В.) по адресу: Ростовская область, г. Таганрог, ул. Бабаушкина, д. 43, к.н. 61:58:03354:25:3:354:25:А (1 шт.) |  | 2023 | 0,4 кВ и ниже | 1 | 12 | 42.4943
1098 | 8.2.1. | Установка системы учета для технологического присоединения энергопринимающих устройств Заявителя (Кордилевич А.В.) по адресу: Ростовская область, г. Таганрог, пер. 4-й Мариупольский, д. 13, к.н. 61:58:0005217:66 (1 шт.) |  | 2023 | 0,4 кВ и ниже | 1 | 15 | 42.4943
1093 | 8.2.1. | Установка системы учета для технологического присоединения энергопринимающих устройств Заявителя (Лысенко А.С.) по адресу: Ростовская область, г. Таганрог, СТ «Педагог», уч. №230, к.н. 61:58:0006047:682 (1 шт.) |  | 2023 | 0,4 кВ и ниже | 1 | 15 | 42.4943
1174 | 8.2.1. | Установка системы учета для технологического присоединения энергопринимающих устройств Заявителя (Буяновский Д.В.) по адресу: Ростовская область, г. Таганрог, ул. Мало-Почтовая, д. 81/ул. Железная, д. 3, к.н. 61:58:0003271:306 (1 шт.) |  | 2023 | 0,4 кВ и ниже | 1 | 15 | 42.4943
1168 | 8.2.1. | Установка системы учета для технологического присоединения энергопринимающих устройств Заявителя (Артеменко Л.Я.) по адресу: Ростовская область, г. Таганрог, Северо-Западное Шоссе, 1-в, СНТ «Дачное-3», участок № 4, к.н. 61:58:0000000:47584 (1 шт.) |  | 2023 | 0,4 кВ и ниже | 1 | 5 | 42.4943
1204 | 8.2.1. | Установка системы учета для технологического присоединения энергопринимающих устройств Заявителя (Тригубко И.В.) по адресу: Ростовская область, г. Таганрог, ул. Дачная, к.н. 61:58:0004217:297 (1 шт.) |  | 2023 | 0,4 кВ и ниже | 1 | 15 | 42.4943
5186 | 8.2.1. | Установка системы учета для технологического присоединения энергопринимающих устройств Заявителя (Песецкий С.М.) по адресу: Ростовская область, г. Таганрог, ул. Чехова, д. 38, кв. 5, к.н. 61:58:0001047:266 (1 шт.) |  | 2023 | 0,4 кВ и ниже | 1 | 15 | 42.4943
803 | 8.2.1. | Установка системы учета для технологического присоединения энергопринимающих устройств Заявителя (Тахтамышев Н.И.) по адресу: Ростовская область, г. Таганрог, СНТ «Дачное-1», аллея 9, участок 21, к.н. 61:58:0006056:948 (1 шт.) |  | 2023 | 0,4 кВ и ниже | 1 | 15 | 42.4943
5187 | 8.2.1. | Установка системы учета для технологического присоединения энергопринимающих устройств Заявителя (АО «Первая Башенная Компания») по адресу: Ростовская область, г. Таганрог, ул. Дачная, участок в 20м от дома №201 (1шт) |  | 2023 | 0,4 кВ и ниже | 1 | 15 | 42.4943
5188 | 8.2.1. | Установка системы учета для технологического присоединения энергопринимающих устройств Заявителя (ИП Дерновая Н.Я.) по адресу: Ростовская область, г. Таганрог, пер. Комсомольский, земельный участок 54, к.н. 61:58:0001148:450 (1шт) |  | 2023 | 0,4 кВ и ниже | 1 | 15 | 42.4943
1486 | 8.2.1. | Установка системы учета для технологического присоединения энергопринимающих устройств Заявителя (Махов А.В. ) по адресу: Ростовская область, г. Таганрог, проезд Каштановый, 5, к.н. земельного участка: 61:58:0004523:1453 (1шт.) |  | 2023 | 0,4 кВ и ниже | 1 | 3 | 42.4943
5189 | 8.2.1. | Установка системы учета для технологического присоединения энергопринимающих устройств Заявителя (МКУ «Приморье») по адресу: Ростовская область, г. Таганрог, ул. Инструментальная, 13-б, к.н. 61:58:0002245:64 (1шт) |  | 2023 | 0,4 кВ и ниже | 1 | 15 | 42.4943
5190 | 8.2.1. | Установка системы учета для технологического присоединения энергопринимающих устройств Заявителя (Иваненко Ю.В.) по адресу: Ростовская область, г. Таганрог, 16-й Переулок, д. 19а, к.н. 61:58:0002164:384 (1 шт.) |  | 2023 | 0,4 кВ и ниже | 1 | 15 | 42.4943
5191 | 8.2.1. | Установка системы учета для технологического присоединения энергопринимающих устройств Заявителя (ИП Козлов М.И.) по адресу: Ростовская область, г. Таганрог, пер. 16-й Новый, д. 1-а, к.н. 61:58:0004381:4 (1 шт.) |  | 2023 | 0,4 кВ и ниже | 1 | 25 | 42.4943
1589 | 8.2.1. | Установка системы учета для технологического присоединения энергопринимающих устройств Заявителя (Соколенко А.Л.) по адресу: Ростовская область, г. Таганрог, пер. 9-й Мариупольский, д. 53, к.н. 61:58:0005222:35, (1 шт.) |  | 2023 | 0,4 кВ и ниже | 1 | 2 | 42.4943
5192 | 8.2.1. | Установка системы учета для технологического присоединения энергопринимающих устройств Заявителя (ООО «ТехСнабПром») по адресу: Ростовская область, г. Таганрог, ул. Ломоносова, д. 69 в, (1 шт.) |  | 2023 | 0,4 кВ и ниже | 1 | 10 | 42.4943
1590 | 8.2.1. | Установка системы учета для технологического присоединения энергопринимающих устройств Заявителя (Вышняков И.Н.) по адресу: Ростовская область, г. Таганрог, Северо-Западное Шоссе, 3, СНТ «Дачное-2», участок №368, к.н. 61:58:0006028:451 (1 шт.) |  | 2023 | 0,4 кВ и ниже | 1 | 7 | 42.4943
5193 | 8.2.1. | Установка системы учета для технологического присоединения энергопринимающих устройств Заявителя (ИП Беляева Е.Л.) по адресу: Ростовская область, г. Таганрог, между ул. Транспортная, д. 85 и ул. Кузнечная (1 шт.) |  | 2023 | 0,4 кВ и ниже | 1 | 15 | 42.4943
5194 | 8.2.1. | Установка системы учета для технологического присоединения энергопринимающих устройств Заявителя (ООО «ДонСвязьКонструкция») по адресу: Ростовская область, г. Таганрог, вблизи Большой Проспект, 16 д, к.н.: 61:58:0002514:3У1 (1 шт.) |  | 2023 | 0,4 кВ и ниже | 1 | 15 | 42.4943
1642 | 8.2.1. | Установка системы учета для технологического присоединения энергопринимающих устройств Заявителя (Цыркова Е.Г.) по адресу: Ростовская область, г. Таганрог, проезд 2-й Линейный/переулок 8-й Новый, к.н. 61:58:0004085:273 (1 шт.) |  | 2023 | 0,4 кВ и ниже | 1 | 15 | 42.4943
5195 | 8.2.1. | Установка системы учета для технологического присоединения энергопринимающих устройств Заявителя (Свердлов В.И.) по адресу: Ростовская область, г. Таганрог, ул. Циолковского, 55, СНТ «Спутник», уч. 151 к.н.:61:58:0005166:380 (1 шт.) |  | 2023 | 0,4 кВ и ниже | 1 | 10 | 42.4943
5196 | 8.2.1. | Установка системы учета для технологического присоединения энергопринимающих устройств Заявителя (Сорокина М.Т.) по адресу: Ростовская область, г. Таганрог, пер. 5-й Новый, д. 117, к.н.: 61:58:0004479:72 (1 шт.) |  | 2023 | 0,4 кВ и ниже | 1 | 15 | 42.4943
1179 | 8.2.1. | Установка системы учета для технологического присоединения энергопринимающих устройств Заявителя (Сердечный Д.И.) по адресу: Ростовская область, Мясниковский район, х. Красный Крым, ул. Пшеничная, д. 20/а, к.н. 61:25:0600401:21476 (1 шт.) |  | 2023 | 0,4 кВ и ниже | 1 | 15 | 42.596
1170 | 8.2.1. | Установка системы учета для технологического присоединения энергопринимающих устройств Заявителя (Приходько В.И.) по адресу: Ростовская область, Мясниковский район, с. Большие Салы, ул. Вавилова, д. 13-а, к.н. 61:25:0040101:6234 (1 шт.) |  | 2023 | 0,4 кВ и ниже | 1 | 10 | 42.596
567 | 8.2.1. | Установка системы учета для технологического присоединения энергопринимающих устройств Заявителя (Дыгай С.Ю.) по адресу: Ростовская область, Неклиновский район, с. Николаевка, пер. Барбарисовый, д. 86, к.н. 61:26:0513801:65 (1 шт.) |  | 2023 | 0,4 кВ и ниже | 1 | 15 | 42.596
619 | 8.2.1. | Установка системы учета для технологического присоединения энергопринимающих устройств Заявителя (Кюркчю Е.Д.) по адресу: Ростовская область, Неклиновский район, с. Николаевка, ул. Петровская, д. 20-а, к.н. 61:26:0110101:10117 (1 шт.) |  | 2023 | 0,4 кВ и ниже | 1 | 15 | 42.596
5240 | 8.2.1. | Установка системы учета для технологического присоединения энергопринимающих устройств Заявителя (Пилипенко А.Н.) по адресу: Ростовская область, Неклиновский район, х. Гаевка, ул. Пионерская, д. 41-А, к.н. 61:26:0110201:1411 (1 шт.) |  | 2023 | 0,4 кВ и ниже | 1 | 15 | 42.596
648 | 8.2.1. | Установка системы учета для технологического присоединения энергопринимающих устройств Заявителя (Ткаченко М.В.) по адресу: Ростовская область, Неклиновский район, с. Николаевка, ДНТ «Коммунальник», д. 210, к.н. 61:26:0513701:337 (1 шт.) |  | 2023 | 0,4 кВ и ниже | 1 | 15 | 42.596
703 | 8.2.1. | Установка системы учета для технологического присоединения энергопринимающих устройств Заявителя (Триф И.В.) по адресу: Ростовская область, Неклиновский район, с. Новобессергеневка, ул. Солнечная, д. 43-А, к.н. 61:26:0600024:1220 (1 шт.). |  | 2023 | 0,4 кВ и ниже | 1 | 15 | 42.596
719 | 8.2.1. | Установка системы учета для технологического присоединения энергопринимающих устройств Заявителя (Масленников И.С.) по адресу: Ростовская область, Неклиновский район, с. Николаевка, ул. Юности, к.н. 61:26:0110101:9941 (1 шт.) |  | 2023 | 0,4 кВ и ниже | 1 | 15 | 42.596
760 | 8.2.1. | Установка системы учета для технологического присоединения энергопринимающих устройств Заявителя (Агеева Т.М.) по адресу: Ростовская область, Неклиновский район, с. Покровское, ул. Энгельса, д. 55 (1 шт.) |  | 2023 | 0,4 кВ и ниже | 1 | 10 | 42.596
756 | 8.2.1. | Установка системы учета для технологического присоединения энергопринимающих устройств Заявителя (Колесников Е.И.) по адресу: Ростовская область, Неклиновский район, с. Николаевка, пер. Молодежный, д. 11-А, к.н. 61:26:0110101:7203 (1 шт.) |  | 2023 | 0,4 кВ и ниже | 1 | 15 | 42.596
763 | 8.2.1. | Установка системы учета для технологического присоединения энергопринимающих устройств Заявителя (Лазаренко В.А.) по адресу: Ростовская область, Неклиновский район, с. Николаевка, пер. Ореховый, д. 8, к.н. 61:26:0110101:2435 (1 шт.) |  | 2023 | 0,4 кВ и ниже | 1 | 15 | 42.596
778 | 8.2.1. | Установка системы учета для технологического присоединения энергопринимающих устройств Заявителя (ООО ЦЭП «Зеленая планета») по адресу: Ростовская область, Неклиновский район, 800м восточнее с. Троицкое, к.н. 61:26:0600014:1593 (1 шт.) |  | 2023 | 0,4 кВ и ниже | 1 | 15 | 42.596
749 | 8.2.1. | Установка системы учета для технологического присоединения энергопринимающих устройств Заявителя (Юрченко Г.П.) по адресу: Ростовская область, Неклиновский район, с. Троицкое, ул. Чехова, д. 7-В, к.н. 61:26:0010101:4692 (1 шт.) |  | 2023 | 0,4 кВ и ниже | 1 | 15 | 42.596
5241 | 8.2.1. | Установка системы учета для технологического присоединения энергопринимающих устройств Заявителя (ПАО «Уральский банк реконструкции и развития») по адресу: Ростовская область, Неклиновский район, с. Покровское, пер. Тургеневский, д. 10, корп. Б к.н. 61:26:0050129:129 (1 шт.) |  | 2023 | 0,4 кВ и ниже | 1 | 30 | 42.596
923 | 8.2.1. | Установка системы учета для технологического присоединения энергопринимающих устройств Заявителя (Бобкович С.В.) по адресу: Ростовская область, Неклиновский район с. Николаевка, пер. Кутузовский, д.9 к.н. 61:26:0110101:2202 (1 шт.) |  | 2023 | 0,4 кВ и ниже | 1 | 15 | 42.596
929 | 8.2.1. | Установка системы учета для технологического присоединения энергопринимающих устройств Заявителя (Сумбаров В.Н.) по адресу: Ростовская область, Неклиновский район с. Троицкое, ул. Октябрьская, д.91-А к.н. 61:26:0010101:6424 (1 шт.) |  | 2023 | 0,4 кВ и ниже | 1 | 15 | 42.596
954 | 8.2.1. | Установка системы учета для технологического присоединения энергопринимающих устройств Заявителей (Еворенко Г.В.) по адресу: Ростовская область, Неклиновский район с. Троицкое, ул. Кавказская д. 53-А (1 шт.) |  | 2023 | 0,4 кВ и ниже | 1 | 15 | 42.596
998 | 8.2.1. | Установка системы учета для технологического присоединения энергопринимающих устройств Заявителя (Белокудренко А.А.) по адресу: Ростовская область, Неклиновский район с. Троицкое, ул. Чехова, д.106-А к.н. 61:26:0010101:5895 (1 шт.) |  | 2023 | 0,4 кВ и ниже | 1 | 15 | 42.596
1020 | 8.2.1. | Установка системы учета для технологического присоединения энергопринимающих устройств Заявителя (Русак Р.Ч.) по адресу: Ростовская область, Неклиновский район с. Николаевка, ДНТ «Коммунальник», д.67, к.н. 61:26:0513701:49 (1 шт.) |  | 2023 | 0,4 кВ и ниже | 1 | 12 | 42.596
1127 | 8.2.1. | Установка системы учета для технологического присоединения энергопринимающих устройств Заявителя (Уразгильдеева Л.Ю.) по адресу: Ростовская область, Неклиновский район, с. Гаевка, ул. Набережная, д.3, к.н. 61:26:0160301:78 (1 шт.) |  | 2023 | 0,4 кВ и ниже | 1 | 15 | 42.596
1132 | 8.2.1. | Установка системы учета для технологического присоединения энергопринимающих устройств Заявителя (Алексеева Е.Ю.) по адресу: Ростовская область, Неклиновский район, с. Гаевка, ул. Ленина, д. 312-А, к.н. 61:26:0160301:70 (1 шт.) |  | 2023 | 0,4 кВ и ниже | 1 | 15 | 42.596
1146 | 8.2.1. | Установка системы учета для технологического присоединения энергопринимающих устройств Заявителя (Уразгильдеева Н.И.) по адресу: Ростовская область, Неклиновский район, с. Гаевка, ул. Набережная, д.4, к.н. 61:26:0160301:79 (1 шт.) |  | 2023 | 0,4 кВ и ниже | 1 | 15 | 42.596
1107 | 8.2.1. | Установка системы учета для технологического присоединения энергопринимающих устройств Заявителя (Уразгильдеев И.Ф.) по адресу: Ростовская область, Неклиновский район с. Гаевка, ул. Набережная, д.1-Г, к.н. 61:26:0160301:77 (1 шт.) |  | 2023 | 0,4 кВ и ниже | 1 | 15 | 42.596
1147 | 8.2.1. | Установка системы учета для технологического присоединения энергопринимающих устройств Заявителя (Уразгильдеев Ф.Н.) по адресу: Ростовская область, Неклиновский район с. Гаевка, ул. Набережная, д.2, к.н. 61:26:0160301:94 (1 шт.) |  | 2023 | 0,4 кВ и ниже | 1 | 15 | 42.596
5242 | 8.2.1. | Установка системы учета для технологического присоединения энергопринимающих устройств Заявителя (Богуш В.В.) по адресу: Ростовская область, Неклиновский район, с. Николаевка, ул. Чехова, д. 115-Ж, к.н. 61:26:0110101:8522 (1 шт.) |  | 2023 | 0,4 кВ и ниже | 1 | 15 | 42.596
1206 | 8.2.1. | Установка системы учета для технологического присоединения энергопринимающих устройств Заявителя (Дударко Е.А.) по адресу: Ростовская область, Неклиновский район, х. Гаевка, ул. Кольцова, д. 2, к.н. 61:26:0110101:950 (1 шт.) |  | 2023 | 0,4 кВ и ниже | 1 | 15 | 42.596
5243 | 8.2.1. | Установка системы учета для технологического присоединения энергопринимающих устройств Заявителя (Василенко Ю.В.) по адресу: Ростовская область, Неклиновский район, с. Николаевка, ул. Комсомольская, д. 39, к.н. 61:26:0000000:5939 (1 шт.) |  | 2023 | 0,4 кВ и ниже | 1 | 15 | 42.596
1215 | 8.2.1. | Установка системы учета для технологического присоединения энергопринимающих устройств Заявителя (Четверткова Г.И.) по адресу: Ростовская область, Неклиновский район с. Николаевка, ДНТ «Коммунальник», уч. 177, к.н. 61:26:0513701:139 (1 шт.) |  | 2023 | 0,4 кВ и ниже | 1 | 8 | 42.596
1214 | 8.2.1. | Установка системы учета для технологического присоединения энергопринимающих устройств Заявителя (Базавлюк Л.С.) по адресу: Ростовская область, Неклиновский район с. Николаевка, ДНТ «Коммунальник», уч.116, к.н. 61:26:0513701:204 (1 шт.) |  | 2023 | 0,4 кВ и ниже | 1 | 12 | 42.596
5244 | 8.2.1. | Установка системы учета для технологического присоединения энергопринимающих устройств Заявителя (Моспан Д.И.) по адресу: Ростовская область, Неклиновский район с. Николаевка, ДНТ «Коммунальник», уч.122, к.н. 61:26:0513701:197 (1 шт.) |  | 2023 | 0,4 кВ и ниже | 1 | 10 | 42.596
995 | 8.2.1. | Установка системы учета для технологического присоединения энергопринимающих устройств Заявителя (Стенина Е.А.) по адресу: Ростовская область, Неклиновский район с. Николаевка, ДНТ «Коммунальник», уч. 145, к.н. 61:26:0513701:172 (1 шт.) |  | 2023 | 0,4 кВ и ниже | 1 | 12 | 42.596
1196 | 8.2.1. | Установка системы учета для технологического присоединения энергопринимающих устройств Заявителя (Максимова А.В.) по адресу: Ростовская область, Неклиновский район с. Николаевка, ул. Парковая, к.н. 61:26:0110101:10194 (1 шт.) |  | 2023 | 0,4 кВ и ниже | 1 | 15 | 42.596
5245 | 8.2.1. | Установка системы учета для технологического присоединения энергопринимающих устройств Заявителя (Востриков О.А.) по адресу: Ростовская область, Неклиновский район, х. Гаевка, ул. Пионерская, д. 69-А, к.н. 61:26:0110201:1165 (1 шт.) |  | 2023 | 0,4 кВ и ниже | 1 | 15 | 42.596
1283 | 8.2.1. | Установка системы учета для технологического присоединения энергопринимающих устройств Заявителя (Соколова В.А.) по адресу: Ростовская область, Неклиновский район, х. Мержаново, СНТ «Металлург-6», уч. 1109, к.н. 61:26:0505901:496 (1 шт.) |  | 2023 | 0,4 кВ и ниже | 1 | 10 | 42.596
5246 | 8.2.1. | Установка системы учета для технологического присоединения энергопринимающих устройств Заявителя (Динье З.Ф.) по адресу: Ростовская область, Неклиновский район, с. Николаевка, ул. Петровская, д. 2, к.н. 61:26:0110101:1096 (1 шт.) |  | 2023 | 0,4 кВ и ниже | 1 | 10 | 42.596
5247 | 8.2.1. | Установка системы учета для технологического присоединения энергопринимающих устройств Заявителя (Судникович Д.Ч.) по адресу: Ростовская область, Неклиновский район, х. Гаевка, ул. Кооперативная, д. 7, к.н. 61:26:0110201:303 (1 шт.) |  | 2023 | 0,4 кВ и ниже | 1 | 15 | 42.596
1498 | 8.2.1. | Установка системы учета для технологического присоединения энергопринимающих устройств Заявителя (Козырева Е.Е.) по адресу: Ростовская область, Неклиновский район, с. Николаевка, ул. Петровская, д. 14, к.н. 61:26:0110101:10222 (1 шт.) |  | 2023 | 0,4 кВ и ниже | 1 | 15 | 42.596
5248 | 8.2.1. | Установка системы учета для технологического присоединения энергопринимающих устройств Заявителя (Захаров А.М.) по адресу: Ростовская область, Неклиновский район, с. Новобессергеневка, ул. Янтарная, д. 32-В, к.н. 61:26:0600024:7633 (1 шт.) |  | 2023 | 0,4 кВ и ниже | 1 | 15 | 42.596
766 | 8.2.1. | Установка системы учета для технологического присоединения энергопринимающих устройств Заявителя (Лакеев А.Е.) по адресу: Ростовская область, Мясниковский район, с. Крым, ул. Мясникяна, д. 66/а, к.н. 61:25:0201015:516 (1 шт.) |  | 2023 | 0,4 кВ и ниже | 1 | 15 | 42.3927
804 | 8.2.1. | Установка системы учета для технологического присоединения энергопринимающих устройств Заявителя (Назаретян А.Е.) по адресу: Ростовская область, Мясниковский район, х. Красный Крым, ул. Шаумяна, д. 15/а, к.н. 61:25:0030101:1973 (1 шт.) |  | 2023 | 0,4 кВ и ниже | 1 | 15 | 42.3927
1002 | 8.2.1. | Установка системы учета для технологического присоединения энергопринимающих устройств Заявителя (Кечеджиян М.А.) по адресу: Ростовская область, Мясниковский район, с. Чалтырь, ул. Северная, д. 2/в к.н. 61:25:0101406:435 (1 шт.) |  | 2023 | 0,4 кВ и ниже | 1 | 15 | 42.3927
996 | 8.2.1. | Установка системы учета для технологического присоединения энергопринимающих устройств Заявителя (Майкоглуян В.В.) по адресу: Ростовская область, Мясниковский район с. Чалтырь, ул. Мец-Чорвах, д. 23, к.н. 61:25:0101116:20 (1 шт.) |  | 2023 | 0,4 кВ и ниже | 1 | 7 | 42.3927
957 | 8.2.1. | Установка системы учета для технологического присоединения энергопринимающих устройств Заявителя (Кцикян Р.Г.) по адресу: Ростовская область, Мясниковский район с. Чалтырь, ул. Шагиняна, д. 67, к.н. 61:25:0101602:573 (1 шт.) |  | 2023 | 0,4 кВ и ниже | 1 | 15 | 42.3927
968 | 8.2.1. | Установка системы учета для технологического присоединения энергопринимающих устройств Заявителя (Поркшеян М.Л.) по адресу: Ростовская область, Мясниковский район с. Чалтырь, ул. Жукова, д. 39, к.н. 61:25:0101425:42 (1 шт.) |  | 2023 | 0,4 кВ и ниже | 1 | 4 | 42.3927
1048 | 8.2.1. | Установка системы учета для технологического присоединения энергопринимающих устройств Заявителя (Русских Л.С.) по адресу: Ростовская область, Мясниковский район, х. Ленинаван, ул. Жукова, д. 16/1, к.н. 61:25:0600401:20129 (1 шт.) |  | 2023 | 0,4 кВ и ниже | 1 | 10 | 42.3927
1131 | 8.2.1. | Установка системы учета для технологического присоединения энергопринимающих устройств Заявителя (ИП Хейгетян А.Л.) по адресу: Ростовская область, Мясниковский район, с. Чалтырь, ул. Пролетарская, д. 93/б, к.н. 61:25:0101334:966 (1 шт.) |  | 2023 | 0,4 кВ и ниже | 1 | 15 | 42.3927
1036 | 8.2.1. | Установка системы учета для технологического присоединения энергопринимающих устройств Заявителя (Авакян Т.Р.) по адресу: Ростовская область, Мясниковский район х. Ленинаван, ул. С. Хатламаджияна, д. 9/6, к.н. 61:25:0030202:811 (1 шт.) |  | 2023 | 0,4 кВ и ниже | 1 | 15 | 42.3927
1097 | 8.2.1. | Установка системы учета для технологического присоединения энергопринимающих устройств Заявителя (Копылов В.Н.) по адресу: Ростовская область, Мясниковский район с. Крым, ул. Селькор Баева, д. 47/а, к.н. 61:25:0201014:0086 (1 шт.) |  | 2023 | 0,4 кВ и ниже | 1 | 15 | 42.3927
1201 | 8.2.1. | Установка системы учета для технологического присоединения энергопринимающих устройств Заявителя (Галчева Н.Д.) по адресу: Ростовская область, Мясниковский район х. Ленинаван, ул. Ленина, д. 79/в, к.н. 61:25:0030202:4144 (1 шт.) |  | 2023 | 0,4 кВ и ниже | 1 | 12 | 42.3927
1211 | 8.2.1. | Установка системы учета для технологического присоединения энергопринимающих устройств Заявителя (Саркисян Г.А.) по адресу: Ростовская область, Мясниковский район, с. Крым, ул. Григора Бабияна, д. 26, к.н. 61:25:0600201:574 (1 шт.) |  | 2023 | 0,4 кВ и ниже | 1 | 15 | 42.3927
1198 | 8.2.1. | Установка системы учета для технологического присоединения энергопринимающих устройств Заявителя (Бликян Л.В.) по адресу: Ростовская область, Мясниковский район, х. Ленинаван, ул. Ленина, д. 70, к.н. 61:25:0030202:119 (1 шт.) |  | 2023 | 0,4 кВ и ниже | 1 | 12 | 42.3927
5253 | 8.2.1. | Установка системы учета для технологического присоединения энергопринимающих устройств Заявителя (ИП Петросян С.С.) по адресу: Ростовская область, Мясниковский район, х. Ленинаван, ул. Садовая, д. 11/15, к.н. 61:25:0600401:22094 (1 шт.) |  | 2023 | 0,4 кВ и ниже | 1 | 20 | 42.3927
5254 | 8.2.1. | Установка системы учета для технологического присоединения энергопринимающих устройств Заявителя (Толохян Н.В.) по адресу: Ростовская область, Мясниковский район, с. Чалтырь, ул. Шагиняна, д. 87, к.н. 61:25:0600601:1363 (1 шт.) |  | 2023 | 0,4 кВ и ниже | 1 | 15 | 42.3927
5255 | 8.2.1. | Установка системы учета для технологического присоединения энергопринимающих устройств Заявителя (Алексанян А.М.) по адресу: Ростовская область, Мясниковский район, х. Ленинаван, ул. Орджоникидзе, д. 23/1, к.н. 61:25:0030202:5086 (1 шт.) |  | 2023 | 0,4 кВ и ниже | 1 | 10 | 42.3927
5256 | 8.2.1. | Установка системы учета для технологического присоединения энергопринимающих устройств Заявителя (ИП Зубкова С.А.) по адресу: Ростовская область, Мясниковский район, х. Ленинаван, ул. Мира, д. 23-а, к.н. 61:25:0030202:3015 (1 шт.) |  | 2023 | 0,4 кВ и ниже | 1 | 15 | 42.3927
5257 | 8.2.1. | Установка системы учета для технологического присоединения энергопринимающих устройств Заявителя (Киркорянц Г.М.) по адресу: Ростовская область, Мясниковский район, с. Чалтырь, ул. 50 лет Победы, д. 107, к.н. 61:25:0600601:1131 (1 шт.) |  | 2023 | 0,4 кВ и ниже | 1 | 15 | 42.3927
5258 | 8.2.1. | Установка системы учета для технологического присоединения энергопринимающих устройств Заявителя (Севостьянова С.Б.) по адресу: Ростовская область, Мясниковский район, с. Чалтырь, ул. Пионерская, д. 1-а, к.н. 61:25:0101129:6 (1 шт.) |  | 2023 | 0,4 кВ и ниже | 1 | 15 | 42.3927
5259 | 8.2.1. | Установка системы учета для технологического присоединения энергопринимающих устройств Заявителя (Марков Р.О.) по адресу: Ростовская область, Мясниковский район, х. Ленинакан, ул. Ростовская, д. 24-а, к.н. 61:25:0030301:1918 (1 шт.) |  | 2023 | 0,4 кВ и ниже | 1 | 15 | 42.3927
5260 | 8.2.1. | Установка системы учета для технологического присоединения энергопринимающих устройств Заявителя (Дзиваян Х.С.) по адресу: Ростовская область, Мясниковский район, х. Красный Крым, ул. Молодежная 2-я, д. 12-б, к.н. 61:25:0030101:2402 (1 шт.) |  | 2023 | 0,4 кВ и ниже | 1 | 15 | 42.3927
5261 | 8.2.1. | Установка системы учета для технологического присоединения энергопринимающих устройств Заявителя (Сахаджиян В.С.) по адресу: Ростовская область, Мясниковский район, с. Крым, ул. Первомайская, д. 15, к.н. 61:25:0201016:69 (1 шт.) |  | 2023 | 0,4 кВ и ниже | 1 | 12 | 42.3927
5262 | 8.2.1. | Установка системы учета для технологического присоединения энергопринимающих устройств Заявителя (Акопян Д.К.) по адресу: Ростовская область, Мясниковский район, с. Крым, ул. Линия 19-я, д. 27-ж, к.н. 61:25:0201019:1078 (1 шт.) |  | 2023 | 0,4 кВ и ниже | 1 | 15 | 42.3927
5396 | 8.2.1. | Установка системы учета для технологического присоединения энергопринимающих устройств Заявителя (Краплина Е.Н.) по адресу: Ростовская область, Мясниковский район, х.Красный Крым, ул. Еловая, д. 17, к.н. 61:25:0600401:23642 (1 шт.) |  | 2023 | 0,4 кВ и ниже | 1 | 15 | 43.4661
5397 | 8.2.1. | Установка системы учета для технологического присоединения энергопринимающих устройств Заявителя (Дорошенко А.В.) по адресу: Ростовская область, Мясниковский район, х. Ленинакан, ул. Трудовая, д. 32-а, к.н. 61:25:0030301:323 (1 шт.) |  | 2023 | 0,4 кВ и ниже | 1 | 8 | 31.3223
5398 | 8.2.1. | Установка системы учета для технологического присоединения энергопринимающих устройств Заявителя (Кожевников С.А.) по адресу: Ростовская область, Мясниковский район, с. Чалтырь, ул. Пролетарская, д. 42, к.н. 61:25:0101315:477 (1 шт.) |  | 2023 | 0,4 кВ и ниже | 1 | 15 | 31.3224
1216 | 8.2.1. | Установка системы учета для технологического присоединения энергопринимающих устройств Заявителя (Почикян Л.В.) по адресу: Ростовская область, Мясниковский район, х. Ленинаван, ул. Суворова, д. 22, к.н. 61:25:0600401:20168 (1 шт.) |  | 2023 | 0,4 кВ и ниже | 1 | 15 | 31.3223
1101 | 8.2.1. | Установка системы учета для технологического присоединения энергопринимающих устройств Заявителя (Баграмян Т.А.) по адресу: Ростовская область, Мясниковский район, с. Чалтырь, ул. Западная, д. 142, к.н. 61:25:0600601:1216 (1 шт.) |  | 2023 | 0,4 кВ и ниже | 1 | 3 | 43.6157
5399 | 8.2.1. | Установка системы учета для технологического присоединения энергопринимающих устройств Заявителя (Закарян С.М.) по адресу: Ростовская область, Мясниковский район, с. Чалтырь, ул. Патканяна, д. 52, к.н. 61:25:0101604:43 (1 шт.) |  | 2023 | 0,4 кВ и ниже | 1 | 15 | 43.6157
5400 | 8.2.1. | Установка системы учета для технологического присоединения энергопринимающих устройств Заявителя (Сахаджиян А.С.) по адресу: Ростовская область, Мясниковский район, с. Крым, ул. Медиков, д. 16-а, к.н. 61:25:0201025:127 (1 шт.) |  | 2023 | 0,4 кВ и ниже | 1 | 15 | 43.6157
5401 | 8.2.1. | Установка системы учета для технологического присоединения энергопринимающих устройств Заявителя (Агванян А.Г.) по адресу: Ростовская область, Мясниковский район, с. Чалтырь, ул. Социалистическая, д. 25-м, к.н. 61:25:0101334:1274 (1 шт.) |  | 2023 | 0,4 кВ и ниже | 1 | 10 | 43.6157
1269 | 8.2.1. | Установка системы учета для технологического присоединения энергопринимающих устройств Заявителя (Мардиросян С.Л.) по адресу: Ростовская область, Мясниковский район, х. Ленинаван, ул. Шаумяна, д. 21-а, к.н. 61:25:0030202:1320 (1 шт.) |  | 2023 | 0,4 кВ и ниже | 1 | 3 | 43.6158
5402 | 8.2.1. | Установка системы учета для технологического присоединения энергопринимающих устройств Заявителя (ИП Осипян В.Г.) по адресу: Ростовская область, Мясниковский район, с. Большие Салы, ул. 1-я Ленинская, д. 4-б, к.н. 61:25:0040101:6203 (1 шт.) |  | 2023 | 0,4 кВ и ниже | 1 | 15 | 43.6157
5403 | 8.2.1. | Установка системы учета для технологического присоединения энергопринимающих устройств Заявителя (ИП Кесеян М.А.) по адресу: Ростовская область, Мясниковский район, х. Красный Крым, ул. Туманяна, д. 47/б, к.н. 61:25:0030101:448 (1 шт.) |  | 2023 | 0,4 кВ и ниже | 1 | 11 | 43.6157
5404 | 8.2.1. | Установка системы учета для технологического присоединения энергопринимающих устройств Заявителя (Килафян В.В.) по адресу: Ростовская область, Мясниковский район, с. Чалтырь, ул. Шаумяна, д. 75, к.н. 61:25:0101112:0017 |  | 2023 | 0,4 кВ и ниже | 1 | 7 | 43.6157
5405 | 8.2.1. | Установка системы учета для технологического присоединения энергопринимающих устройств Заявителя (Шеболдина А.Г.) по адресу: Ростовская область, Мясниковский район, х. Ленинаван, ул. Жукова, д. 64, к.н. 61:25:0600401:8893 |  | 2023 | 0,4 кВ и ниже | 1 | 15 | 43.6157
1246 | 8.2.1. | Установка системы учета для технологического присоединения энергопринимающих устройств Заявителя (Макинян С.Д.) по адресу: Ростовская область, Мясниковский район, с. Большие Салы, ул. Оганяна, д. 10-в, к.н. 61:25:0040101:6114 |  | 2023 | 0,4 кВ и ниже | 1 | 3 | 43.6157
5406 | 8.2.1. | Установка системы учета для технологического присоединения энергопринимающих устройств Заявителя (Илюхин А.П.) по адресу: Ростовская область, Мясниковский район с. Крым, ул. Кардашяна, д. 8, к.н. 61:25:0201001:33 |  | 2023 | 0,4 кВ и ниже | 1 | 15 | 43.6157
5407 | 8.2.1. | Установка системы учета для технологического присоединения энергопринимающих устройств Заявителя (Щебет А.Ю.) по адресу: Ростовская область, Мясниковский район х. Хапры, ул. Первомайская, д. 38/а, к.н. 61:25:0070201:793 |  | 2023 | 0,4 кВ и ниже | 1 | 15 | 43.6157
5408 | 8.2.1. | Установка системы учета для технологического присоединения энергопринимающих устройств Заявителя (Хатламаджиян В.В.) по адресу: Ростовская область, Мясниковский район с. Чалтырь, ул. 1-й тупик, д. 11/а, к.н. 61:25:0101307:384 |  | 2023 | 0,4 кВ и ниже | 1 | 15 | 43.6157
5409 | 8.2.1. | Установка системы учета для технологического присоединения энергопринимающих устройств Заявителя (Тананян А.А.) по адресу: Ростовская область, Мясниковский район с. Чалтырь, ул. 6-я линия, д. 36 к.н. 61:25:0101105:18 |  | 2023 | 0,4 кВ и ниже | 1 | 15 | 43.6157
5410 | 8.2.1. | 1.14. «Установка системы учета для технологического присоединения энергопринимающих устройств Заявителя (Загика К.Н.) по адресу: Ростовская область, Мясниковский район х. Красный Крым, ул. Братьев Баян, д. 86, к.н. 61:25:0600401:19310 (1 шт.)» |  | 2023 | 0,4 кВ и ниже | 1 | 15 | 36.2529
5411 | 8.2.1. | 1.13. «Установка системы учета для технологического присоединения энергопринимающих устройств Заявителя (Латыпов О.Г.) по адресу: Ростовская область, Мясниковский район х. Ленинаван, ул. Садовая, д. 11/13, к.н. 61:25:0600401:21420 (1 шт.)» |  | 2023 | 0,4 кВ и ниже | 1 | 15 | 36.2528
5412 | 8.2.1. | 1.12. «Установка системы учета для технологического присоединения энергопринимающих устройств Заявителя (ИП Егиазарян А.Г.) по адресу: Ростовская область, Мясниковский район х. Ленинаван, ул. Центральная, д. 34/1, к.н. 61:25:0600401:9591 (1 шт.)» |  | 2023 | 0,4 кВ и ниже | 1 | 15 | 36.2529
3441 | 8.2.1. | 1.11. «Установка системы учета для технологического присоединения энергопринимающих устройств Заявителя (Маркосян О.М.) по адресу: Ростовская область, Мясниковский район с. Чалтырь, ул. Гагарина, д. 35, к.н. 61:25:0101230:17 (1 шт.)» |  | 2023 | 0,4 кВ и ниже | 1 | 12 | 36.2528
5413 | 8.2.1. | 1.10. «Установка системы учета для технологического присоединения энергопринимающих устройств Заявителя (Мхитарян Г.А.) по адресу: Ростовская область, Мясниковский район с. Крым, ул. генерала Джелаухова, д. 41, к.н. 61:25:0600201:935 (1 шт.)» |  | 2023 | 0,4 кВ и ниже | 1 | 5 | 36.2529
5414 | 8.2.1. | 1.9. «Установка системы учета для технологического присоединения энергопринимающих устройств Заявителя (Оганнисян К.Т.) по адресу: Ростовская область, Мясниковский район с. Большие Салы, ул. Крестьянская, д. 6/а, к.н. 61:25:0040101:1508 (1 шт.)» |  | 2023 | 0,4 кВ и ниже | 1 | 15 | 36.2528
5415 | 8.2.1. | 1.8. «Установка системы учета для технологического присоединения энергопринимающих устройств Заявителя (Наумова Л.В.) по адресу: Ростовская область, Мясниковский район х. Ленинаван, ул. С. Хатламаджияна, д. 30, к.н. 61:25:0030202:4942 (1 шт.)» |  | 2023 | 0,4 кВ и ниже | 1 | 15 | 36.2529
5416 | 8.2.1. | 1.5. «Установка системы учета для технологического присоединения энергопринимающих устройств Заявителя (Ковальский В.В.) по адресу: Ростовская область, Мясниковский район с. Карпо-Николаевка, ул. Ростовская, д. 30, к.н. 61:25:0080401:12 (1 шт.)» |  | 2023 | 0,4 кВ и ниже | 1 | 15 | 36.2528
3488 | 8.2.1. | Установка системы учета для технологического присоединения энергопринимающих устройств Заявителя (Багдасарян Н.Ю.) по адресу: Ростовская область, Мясниковский район х. Ленинаван, ул. Ландышевая, д. 7, к.н. 61:25:0600401:8378 |  | 2023 | 0,4 кВ и ниже | 1 | 15 | 36.2529
3489 | 8.2.1. | Установка системы учета для технологического присоединения энергопринимающих устройств Заявителя (Джелаухян Т.Д.) по адресу: Ростовская область, Мясниковский район с. Крым, ул. Октябрьская, д. 26, к.н. 61:25:0201006:105 |  | 2023 | 0,4 кВ и ниже | 1 | 15 | 36.2528
3490 | 8.2.1. | Установка системы учета для технологического присоединения энергопринимающих устройств Заявителя (Погосян А.Г.) по адресу: Ростовская область, Мясниковский район с. Крым, ул. 25-я линия, д. 8/а, к.н. 61:25:0201023:275 |  | 2023 | 0,4 кВ и ниже | 1 | 12 | 36.2529
3491 | 8.2.1. | Установка системы учета для технологического присоединения энергопринимающих устройств Заявителя (Кошелева Ю.А.) по адресу: Ростовская область, Мясниковский район с. Большие Салы, ул. Конституции, д. 1/м, к.н. 61:25:0040101:6230 |  | 2023 | 0,4 кВ и ниже | 1 | 15 | 36.2528
3492 | 8.2.1. | Установка системы учета для технологического присоединения энергопринимающих устройств Заявителя (Лопатина Л.В.) по адресу: Ростовская область, Мясниковский район х. Красный Крым, ул. Бирюзовая, д. 51/3, к.н. 61:25:0600401:18519 |  | 2023 | 0,4 кВ и ниже | 1 | 15 | 36.2529
3495 | 8.2.1. | Установка системы учета для технологического присоединения энергопринимающих устройств Заявителя (Макаренко Н.Е.) по адресу: Ростовская область, Мясниковский район с. Большие Салы, ул. Центральная, д. 35, к.н. 61:25:0600501:1649 |  | 2023 | 0,4 кВ и ниже | 1 | 15 | 36.2528
938 | 8.2.1. | Установка системы учета для технологического присоединения энергопринимающих устройств Заявителя (Харахашян Т.О.) по адресу: Ростовская область, Мясниковский район х. Ленинаван, ул. Мясникяна, д. 14/4, к.н. 61:25:0030202:4887 |  | 2023 | 0,4 кВ и ниже | 1 | 15 | 36.2529
3500 | 8.2.1. | Установка системы учета для технологического присоединения энергопринимающих устройств Заявителя (Агаглуян Е.В.) по адресу: Ростовская область, Мясниковский район х. Хапры, ул. Гагарина, д. 16/а, к.н. 61:25:0070201:2650 |  | 2023 | 0,4 кВ и ниже | 1 | 15 | 36.2528
3501 | 8.2.1. | Установка системы учета для технологического присоединения энергопринимающих устройств Заявителя (Абрамян К.И.) по адресу: Ростовская область, Мясниковский район с. Крым, ул. Генерала Джелаухова, д. 10/а, к.н. 61:25:0201019:487 |  | 2023 | 0,4 кВ и ниже | 1 | 14 | 36.2529
3565 | 8.2.1. | Установка системы учета для технологического присоединения энергопринимающих устройств Заявителя (Даллакян Р.А.) по адресу: Ростовская область, Мясниковский район, х. Ленинакан, ул. Трудовая, д. 28/5, к.н. 61:25:0030301:1905 (1 шт.) |  | 2023 | 0,4 кВ и ниже | 1 | 8 | 36.2528
3576 | 8.2.1. | Установка системы учета для технологического присоединения энергопринимающих устройств Заявителя (Небрат В.А.) по адресу: Ростовская область, Мясниковский район, х. Калинин, ул. Степная, д. 83/б, к.н. 61:25:0050101:7928 (1 шт.) |  | 2023 | 0,4 кВ и ниже | 1 | 35 | 36.2529
3588 | 8.2.1. | Установка системы учета для технологического присоединения энергопринимающих устройств Заявителя (Мышинский А.С.) по адресу: Ростовская область, Мясниковский район, сл. Петровка, ул. Первомайская, д. 16, к.н. 61:25:0080101:1910 (1 шт.) |  | 2023 | 0,4 кВ и ниже | 1 | 15 | 36.2528
3595 | 8.2.1. | Установка системы учета для технологического присоединения энергопринимающих устройств Заявителя (Ракова А.А.) по адресу: Ростовская область, Мясниковский район, х. Красный Крым, ул. Звездная, д. 33, к.н. 61:25:0600401:17146 (1 шт.) |  | 2023 | 0,4 кВ и ниже | 1 | 10 | 36.2081
3597 | 8.2.1. | Установка системы учета для технологического присоединения энергопринимающих устройств Заявителя (Шинаков Р.В.) по адресу: Ростовская область, Мясниковский район, с. Султан-Салы, ул. Суворова, д. 7/а, к.н. 61:25:0030401:1836 (1 шт.) |  | 2023 | 0,4 кВ и ниже | 1 | 15 | 36.4319
3600 | 8.2.1. | Установка системы учета для технологического присоединения энергопринимающих устройств Заявителя (Кухаренко Д.Г.) по адресу: Ростовская область, Мясниковский район, х. Ленинаван, ул. Кутузова, д. 11, к.н. 61:25:0600401:7171 (1 шт.) |  | 2023 | 0,4 кВ и ниже | 1 | 15 | 36.2081
3618 | 8.2.1. | Установка системы учета для технологического присоединения энергопринимающих устройств Заявителя (Кравченко Н.В.) по адресу: Ростовская область, Мясниковский район, х. Калинин, ул. Набережная, д. 126/м, к.н. 61:25:0050101:7967 (1 шт.) |  | 2023 | 0,4 кВ и ниже | 1 | 15 | 36.4319
3646 | 8.2.1. | Установка системы учета для технологического присоединения энергопринимающих устройств Заявителя (Барнагян Х.К.) по адресу: Ростовская область, Мясниковский район, с. Чалтырь, ул. Гаражная, д. 1/г, к.н. 61:25:0101334:981 (1 шт.) |  | 2023 | 0,4 кВ и ниже | 1 | 14 | 36.2081
3661 | 8.2.1. | Установка системы учета для технологического присоединения энергопринимающих устройств Заявителя (Хачатрян К.О.) по адресу: Ростовская область, Мясниковский район, х. Красный Крым, ул. Новая, д. 25/а, к.н. 61:25:0600401:10374 (1 шт.) |  | 2023 | 0,4 кВ и ниже | 1 | 12 | 36.4319
3664 | 8.2.1. | Установка системы учета для технологического присоединения энергопринимающих устройств Заявителя (Сардарян О.А.) по адресу: Ростовская область, Мясниковский район, с. Большие Салы, ул. 2-я Ленинская, д. 1/б, к.н. 61:25:0040101:5284 (1 шт.) |  | 2023 | 0,4 кВ и ниже | 1 | 15 | 36.2081
3665 | 8.2.1. | Установка системы учета для технологического присоединения энергопринимающих устройств Заявителя (Оганян А.Т.) по адресу: Ростовская область, Мясниковский район, с. Чалтырь, ул. Гаражная, д. 117, к.н. 61:25:0101334:849 (1 шт.) |  | 2023 | 0,4 кВ и ниже | 1 | 15 | 36.4319
3670 | 8.2.1. | Установка системы учета для технологического присоединения энергопринимающих устройств Заявителя (Фурсова Е.А.) по адресу: Ростовская область, Мясниковский район, с. Большие Салы, ул. Конституции, д. 1/н, к.н. 61:25:0040101:6231 (1 шт.) |  | 2023 | 0,4 кВ и ниже | 1 | 15 | 36.2081
3671 | 8.2.1. | Установка системы учета для технологического присоединения энергопринимающих устройств Заявителя (Моисеенко Е.В.) по адресу: Ростовская область, Мясниковский район, х. Красный Крым, ул. Юбилейная, д. 28/а, к.н. 61:25:0600401:17608 (1 шт.) |  | 2023 | 0,4 кВ и ниже | 1 | 15 | 36.4319
5417 | 8.2.1. | Установка системы учета для технологического присоединения энергопринимающих устройств Заявителя (Меликян А.К.) по адресу: Ростовская область, Мясниковский район, х. Калинин, ул. Малыгина, д. 37/в, к.н. 61:25:0050101:7196 (1 шт.) |  | 2023 | 0,4 кВ и ниже | 1 | 120 | 37.1485
3698 | 8.2.1. | Установка системы учета для технологического присоединения энергопринимающих устройств Заявителя (Агакишиева А.В.) по адресу: Ростовская область, Мясниковский район, с. Александровка 2-я, ул. Новая, д. 13, к.н. 61:25:0080201:1272 (1 шт.) |  | 2023 | 0,4 кВ и ниже | 1 | 15 | 36.4319
3711 | 8.2.1. | Установка системы учета для технологического присоединения энергопринимающих устройств Заявителя (Смирнова Л.Н.) по адресу: Ростовская область, Мясниковский район, х. Калинин, ул. Степная, д. 88, к.н. 61:25:170000:3304:2427 (1 шт.) |  | 2023 | 0,4 кВ и ниже | 1 | 8 | 36.2081
5418 | 8.2.1. | Установка системы учета для технологического присоединения энергопринимающих устройств Заявителя (ИП Малхасян А.А.) по адресу: Ростовская область, Мясниковский район, с. Чалтырь, ул. 7-я линия, д. 35, к.н. 61:25:0101322:11 (1 шт.) |  | 2023 | 0,4 кВ и ниже | 1 | 45 | 36.4319
3746 | 8.2.1. | Установка системы учета для технологического присоединения энергопринимающих устройств Заявителя (Явруян В.Р.) по адресу: Ростовская область, Мясниковский район, х. Ленинаван, ул. Мясникяна, д. 16/а, к.н. 61:25:0030202:328 (1 шт.) |  | 2023 | 0,4 кВ и ниже | 1 | 15 | 36.2081
3772 | 8.2.1. | Установка системы учета для технологического присоединения энергопринимающих устройств Заявителя (Дедова Э.А.) по адресу: Ростовская область, Мясниковский район, х. Красный Крым, ул. Юбилейная, д. 26/б, к.н. 61:25:0600401:18571 (1 шт.) |  | 2023 | 0,4 кВ и ниже | 1 | 15 | 36.3573
3773 | 8.2.1. | Установка системы учета для технологического присоединения энергопринимающих устройств Заявителя (Гагаринова Е.С.) по адресу: Ростовская область, Мясниковский район, х. Красный Крым, ул. Пшеничная, д. 8/а, к.н. 61:25:0600401:18634 (1 шт.) |  | 2023 | 0,4 кВ и ниже | 1 | 15 | 37.1187
3783 | 8.2.1. | Установка системы учета для технологического присоединения энергопринимающих устройств Заявителя (Бочкова С.В.) по адресу: Ростовская область, Мясниковский район, с. Султан-Салы, ул. Мясникяна, д. 23/а, к.н. 61:25:0030401:491 (1 шт.) |  | 2023 | 0,4 кВ и ниже | 1 | 15 | 37.1186
3838 | 8.2.1. | Установка системы учета для технологического присоединения энергопринимающих устройств Заявителя (Майкоглуян Х.Б.) по адресу: Ростовская область, Мясниковский район, с. Чалтырь, ул. Карла Маркса, д. 22, к.н. 61:25:0101125:18 (1 шт.) |  | 2023 | 0,4 кВ и ниже | 1 | 12 | 37.1018
3845 | 8.2.1. | Установка системы учета для технологического присоединения энергопринимающих устройств Заявителя (Конеев А.А.) по адресу: Ростовская область, Мясниковский район, с. Султан Салы, ул. Мясникяна, уч. 4, к.н. 61:25:0030401:483 (1 шт.) |  | 2023 | 0,4 кВ и ниже | 1 | 12 | 37.1018
3937 | 8.2.1. | Установка системы учета для технологического присоединения энергопринимающих устройств Заявителей: Горина Н.О., Карелов И.И., Насыр М.В., Иваницкий Г.М., Абдуллин М.Ш., Бабкина Е.Р., Устинов А.В., Масленникова Н.Н., Дзиваян М.А., Климова О.С., Сухариян А.В., Облога В.А., Ганжа О.Е. в Мясниковском районе Ростовской области (13 шт.) |  | 2023 | 0,4 кВ и ниже | 13 | 146 | 445.8705
439 | 8.2.1. | Установка системы учета для технологического присоединения энергопринимающих устройств Заявителей: Жаравина Т.Т., Жаравин Е.А., Рамазян Ю.Г., Нетяженко М.А., Гукасян Е.М., Кострыкин М.А., Саакян Р.С. в Мясниковском районе Ростовской области (7 шт.) |  | 2023 | 0,4 кВ и ниже | 5 | 78 | 168.6576
403 | 8.2.1. | Установка системы учета для технологического присоединения энергопринимающих устройств Заявителей: Скачкова А.В., Сидоренко В.А., Рожковский И.В., Копылова О.А., Бирюкова И.А., Клементьева И.В., Стрельченко Р.В., Завгородний М.М., Кудряшов Г.Е., Ануфриева Е.В., Шахман А.В. в Мясниковском районе Ростовской области (11 шт.) |  | 2023 | 0,4 кВ и ниже | 10 | 138 | 325.3839
3962 | 8.2.1. | Установка системы учета для технологического присоединения энергопринимающих устройств Заявителей: Чибичян Л.М., Уварова В.К., Овсянников В.В., Селезнёв А.Н., Хараян Л.Ю., ПАО «Вымпел-Коммуникации», Ушакова С.Ш., Мусаев Э.Г. в Мясниковском районе Ростовской области (8 шт.) |  | 2023 | 0,4 кВ и ниже | 7 | 110 | 229.2552
3969 | 8.2.1. | Установка системы учета для технологического присоединения энергопринимающих устройств Заявителей: ИП Хазарян С.В., ИП Григорян Р.Э., Фарманян М.М., Деремян К.А., Плотников С.В., Агджоян А.И., Габриелян С.М., Хабаликян Р.Г. в Мясниковском районе Ростовской области (8 шт.) |  | 2023 | 0,4 кВ и ниже | 7 | 102.5 | 229.5778
3979 | 8.2.1. | Установка системы учета для технологического присоединения энергопринимающих устройств Заявителей: Зинченко А.С., Заседкина Е.В., Пашаян Э.А., Гавриличенко Ю.В., Атоян А.С., Томасян С.В., Килафян А.К., Прытова К.О., Коробицын Р.П., ИП Вардуни Ж.Р., Дзреян С.Г., Бобров С.Г., Григорян О.В., Гуликян Т.М., Нестеренко М.Е., Николушенко Г.А., Боженова Е.В., Зимакова А.В., Светличная О.А., Мусикян С.Х. в Мясниковском районе Ростовской области (21 шт.) |  | 2023 | 0,4 кВ и ниже | 18 | 263 | 600.635
5498 | 8.2.1. | Установка системы учета для технологического присоединения энергопринимающих устройств Заявителя (ООО «Синара-Городские Транспортные Решения Таганрог») по адресу: Ростовская область, г. Таганрог, пл. Северная Площадь (между ул. Восточная и Большой Проспект), к.н.: 61:58:0002507:253 (1 шт.) |  | 2023 | 0,4 кВ и ниже | 1 | 2 | 41.6124
5507 | 8.2.1. | Установка системы учета для технологического присоединения энергопринимающих устройств Заявителей: Татенашвили Н.О., Ивашечкин А.Н., Красова Г.В., Согомонян Г.И., Надолинская Е.А. в Мясниковском районе Ростовской области (5 шт.) |  | 2023 | 0,4 кВ и ниже | 4 | 73 | 143.3433
3981 | 8.2.1. | Установка системы учета для технологического присоединения энергопринимающих устройств Заявителей: Михайленко А.В., Скорнякова С.А., Василенко И.В., Гянджалиев В.Ш.О., Мелконян А.А., в Мясниковском районе Ростовской области (5 шт.) |  | 2023 | 0,4 кВ и ниже | 4 | 62 | 132.9157
672 | 8.2.1. | Установка системы учета для технологического присоединения энергопринимающих устройств Заявителя (Мирзоян С.А.) по адресу: Ростовская область, Мясниковский район, с. Большие Салы, ул. Кооперативная, д. 32, к.н. 61:25:0040101:4992 (1 шт.) |  | 2023 | 0,4 кВ и ниже | 1 | 15 | 36.1914
828 | 8.2.1. | Установка системы учета для технологического присоединения энергопринимающих устройств Заявителя (Абраамян Г.Э.) по адресу: Ростовская область, Мясниковский район, с. Крым, ул. 3-я линия, д. 3/д, к.н. 61:25:0201016:443 (1 шт.) |  | 2023 | 0,4 кВ и ниже | 1 | 15 | 36.7137
869 | 8.2.1. | Установка системы учета для технологического присоединения энергопринимающих устройств Заявителя (Чораян М.С.) по адресу: Ростовская область, Мясниковский район, с. Крым, ул. 1-й Тупик, д. 17/а, к.н. 61:25:0201028:204 (1 шт.) |  | 2023 | 0,4 кВ и ниже | 1 | 15 | 36.1913
732 | 8.2.1. | Установка системы учета для технологического присоединения энергопринимающих устройств Заявителя (Машегирова О.Б.) по адресу: Ростовская область, Мясниковский район, х. Ленинаван, ул. Орджоникидзе, д. 28/а, к.н. 61:25:0030202:4231 (1 шт.) |  | 2023 | 0,4 кВ и ниже | 1 | 15 | 42.3927
709 | 8.2.1. | Установка системы учета для технологического присоединения энергопринимающих устройств Заявителя (Меликян Л.А.) по адресу: Ростовская область, Мясниковский район, с. Чалтырь, ул. Пролетарская, д. 72/а, к.н. 61:25:0101316:20 (1 шт.) |  | 2023 | 0,4 кВ и ниже | 1 | 15 | 42.3927
2824 | 8.2.1. | Строительство ВЛ 0,4 кВ от РУ 0,4 кВ ТП 10/0,4 кВ, строительство ТП 10/0,4 кВ, строительство ВЛ 10 кВ от ВЛ 10 кВ №4 ПС 35/10 кВ «Русский Колодец» для технологического присоединения помещения сельскохозяйственного производства Заявителя: (Литвинов Н.А.), по адресу: Ростовская область, Неклиновский район, с. Христофоровка, земли Рыбколхоза «Первомайский», поле №2, к.н. 61:58:0600023:448 (ориентировочная протяженность ЛЭП 0,01 км; мощность силового трансформатора – 25 кВА) |  | 2023 | 0,4 кВ и ниже | 1 | 15 | 86.6239
350 | 8.2.1. | Строительство ВЛ 0,4 кВ от опоры по ВЛ 0,4 кВ №1 ТП 10/0,4 кВ №4-29 по ВЛ 10 кВ №4 ПС 110/35/10 кВ Чалтырь, для технологического присоединения жилого дома Заявителя (Айрапетян Л.П.) по адресу: Ростовская область, Мясниковский район, с. Крым, ул. 2-й тупик, д. 7, к.н. №61:25:0201024:538 (ориентировочная протяженность ЛЭП 0,025 км) |  | 2023 | 0,4 кВ и ниже | 1 | 15 | 62.0855
360 | 8.2.1. | Строительство ВЛ 0,4 кВ от ВЛ 0,4 кВ №2 КТП 10/0,4 кВ №49 ВЛ 10 кВ №3 ПС 110/10 кВ «Самбек» для технологического присоединения жилого дома Заявителя (Попов В.Н.) по адресу: Ростовская область, Неклиновский район, с. Самбек, ул. Колхозная, 2г, к.н. 61:26:0000000:6178 (ориентировочная протяженность ЛЭП 0,065 км) |  | 2023 | 0,4 кВ и ниже | 1 | 20 | 131.333
377 | 8.2.1. | Строительство ВЛ 0,4 кВ от опоры по ВЛ 0,4 кВ №1 ТП 10/0,4 кВ №1-6 по ВЛ 10 кВ №1 ПС 110/35/10 кВ Чалтырь для технологического присоединения жилого дома Заявителя (Оганесян М.А.) по адресу: Ростовская область, Мясниковский район, х. Ленинакан, ул. Цветочная, д. 24, к.н. №61:25:0030301:315 (ориентировочная протяженность ЛЭП 0,035 км) |  | 2023 | 0,4 кВ и ниже | 1 | 15 | 66.2985
390 | 8.2.1. | Строительство ВЛ 0,4 кВ от РУ 0,4 кВ ТП 10/0,4 кВ №7-15 по ВЛ 10 кВ №7 ПС 110/35/10 кВ Синявская, для технологического присоединения теплицы Заявителя: (ИП Сюсюра Л.В.) по адресу: Ростовская обл. Мясниковский р-н, х. Недвиговка, ул. Молодежная, д 42-в, к.н. 61:25:0070101:4643 (ориентировочная протяженность ЛЭП -0,04 км) |  | 2023 | 0,4 кВ и ниже | 1 | 15 | 64.8067
358 | 8.2.1. | Строительство ВЛ 0,4 кВ от новой ТП 10/0,4 кВ, строительство ТП 10/0,4 кВ, строительство ВЛ 10 кВ от ВЛ 10 кВ №1/3 ПС 110/35/10 кВ «Троицкая-1», для технологического присоединения автостоянки Заявителя (Саакян С.А.) по адресу: Ростовская область, Неклиновский район, с. Троицкое, х-во СПК к-з «Россия», поле №2, к.н. 61:26:0600014:1466 (ориентировочная протяженность ЛЭП 0,015 км; мощность силового трансформатора 25 кВА) |  | 2023 | 0,4 кВ и ниже | 1 | 15 | 75.1387
416 | 8.2.1. | Строительство ВЛ 0,4 кВ от опоры по ВЛ 0,4 кВ №2 ТП 10/0,4 кВ №2-4 по ВЛ 10 кВ №2 ПС 110/35/10 кВ Чалтырь для технологического присоединения жилого дома Заявителя (Дивинец О.М.) по адресу: Ростовская область, Мясниковский район, с. Султан Салы, ул. Селиверстова, д. 50, корп. Б, к.н. №61:25:0030401:1519 (ориентировочная протяженность ЛЭП 0,03 км) |  | 2023 | 0,4 кВ и ниже | 1 | 14 | 61.6558
3898 | 8.2.1. | Строительство ВЛ 0,4 кВ от проектируемой опоры по договору №61-1-21-00568355 для технологического присоединения жилого дома Заявителя (Мартиросян К.К.) по адресу: Ростовская область, Мясниковский район, х. Ленинаван, ул. Майская, д. 9, к.н. 61:25:0030202:1042 (ориентировочная протяженность ЛЭП 0,04 км) |  | 2023 | 0,4 кВ и ниже | 1 | 15 | 63.238
3218 | 8.2.1. | Строительство ВЛ 0,4 кВ от опоры по ВЛИ 0,4 кВ №1 ТП 10/0,4 кВ №2-27 по ВЛ 10 кВ №2 ПС 110/35/10 кВ Чалтырь для технологического присоединения жилого дома Заявителя (Михайленко А.В.) по адресу: Ростовская область, Мясниковский район, с. Крым, ул. Имени Майи Пегливановой, д. 34/а, к.н. 61:25:0600201:1378 (ориентировочная протяженность ЛЭП 0,07 км) |  | 2023 | 0,4 кВ и ниже | 1 | 15 | 57.5945
761 | 8.2.1. | Строительство ВЛ 0,4 кВ от ВЛ 0,4 кВ №5 ЗТП 10/0,4 кВ №82 ВЛ 10 кВ №4 ПС 110/10 кВ «Лиманная» для технологического присоединения жилого дома Заявителя (Грушка А.Б.) по адресу: Ростовская область, Неклиновский район, п. Сухосарматка, ул. Лесная, д. 17, к.н. 61:26:0090201:175 (ориентировочная протяженность ЛЭП 0,050 км)» |  | 2023 | 0,4 кВ и ниже | 1 | 10 | 47.5063
3101 | 8.2.1. | Строительство ВЛ 0,4 кВ от новой ТП 10/0,4 кВ, строительство ТП 10/0,4 кВ, строительство ВЛ 10 кВ от ВЛ 10 кВ №1/3 ПС 110/35/10 кВ «Троицкая-1», для технологического присоединения Административное здание Заявителя (ООО «ТрансБалт») по адресу: Ростовская область, г. Таганрог, Николаевское Шоссе, д.11, к.н. 61:58:0006073:8 (ориентировочная протяженность ЛЭП 0,040 км; мощность силового трансформатора 0,160 МВА) |  | 2023 | 0,4 кВ и ниже | 2 | 150 | 117.1744
3097 | 8.2.1. | Строительство ВЛ 0,4 кВ от РУ 0,4 кВ КТП 10/0,4 кВ №63м ВЛ 10 кВ №2 ПС 110/10 кВ «Носовская» для технологического присоединения малоэтажной жилой застройки (ООО «Транс Марин Лоджик») по адресу: Ростовская область, Неклиновский район, с. Ивановка, ул. Миусская, д.15-Б к.н. 61:26:0150401:113 (ориентировочная протяженность ЛЭП 0,270 км) |  | 2023 | 0,4 кВ и ниже | 1 | 150 | 200.4242
3046 | 8.2.1. | Строительство ВЛ 0,4 кВ от РУ 0,4 кВ КТП 10/0,4 кВ №387м ВЛ 10 кВ №1 ПС 35/10 кВ «Таганрогская» для технологического присоединения объекта физической культуры и спорта Заявителя (ИП Протасовицкая И.Г.) по адресу: Ростовская область, Неклиновский район, с. Весело-Вознесенка, ул. Приморская, д. 13, к.н. 61:26:0600018:1296 (ориентировочная протяженность ЛЭП 0,270 км) |  | 2023 | 0,4 кВ и ниже | 1 | 65 | 156.2399
5609 | 8.2.1. | Установка системы учета для технологического присоединения энергопринимающих устройств Заявителя (ИП Киракосян Г.С.) по адресу: Ростовская область, Мясниковский район, с. Чалтырь, ул. Шаумяна, д. 6, к.н. 61:25:0101403:93 (1 шт.) |  | 2023 | 0,4 кВ и ниже | 1 | 10 | 42.2668
5610 | 8.2.1. | Установка системы учета для технологического присоединения энергопринимающих устройств Заявителя (ИП Насонов Н.Н.) по адресу: Ростовская область, Мясниковский район, х. Ленинакан, пер. Содружества, д. 5, к.н. 61:25:0600401:15053 (1 шт.) |  | 2023 | 0,4 кВ и ниже | 1 | 25 | 42.2668
1423 | 8.2.1. | Установка системы учета для технологического присоединения энергопринимающих устройств Заявителя (Ступников С.Г.) по адресу: Ростовская область, Мясниковский район,с. Чалтырь, ул. Тащияна, д. 107, к.н. 61:25:0600601:1321 (1 шт.) |  | 2023 | 0,4 кВ и ниже | 1 | 8 | 42.2668
5611 | 8.2.1. | Установка системы учета для технологического присоединения энергопринимающих устройств Заявителя (Казарян В.Р.) по адресу: Ростовская область, Мясниковский район, х. Красный Крым, ул. Братьев Баян, д. 18, к.н. 61:25:0030101:2372 (1 шт.) |  | 2023 | 0,4 кВ и ниже | 1 | 15 | 42.2668
5612 | 8.2.1. | Установка системы учета для технологического присоединения энергопринимающих устройств Заявителя (Мамулян Ш.А.) по адресу: Ростовская область, Мясниковский район, с. Чалтырь, ул. Первоиюньская, д. 6, к.н. 61:25:0101307:153 (1 шт.) |  | 2023 | 0,4 кВ и ниже | 1 | 15 | 42.2668
5621 | 8.2.1. | Установка системы учета для технологического присоединения ФКУ «Управление автомобильной магистрали Москва-Волгоград Федерального дорожного агентства» по адресу: Ростовская область, Неклиновский район, автодорога А-280(М-23) «Ростов-на-Дону – Таганрог – граница с Украиной» (4шт.). |  | 2023 | 0,4 кВ и ниже | 4 | 51 | 1921.9504
765 | 8.2.1. | Установка системы учета для технологического присоединения энергопринимающих устройств Заявителя (Малунин Д.Л.) по адресу: Ростовская область, Неклиновский район, с. Бессергеновка, СНТ «Монтажник», уч. 17, к.н. 61:26:0500101:283 (1 шт.) |  | 2023 | 0,4 кВ и ниже | 1 | 15 | 97.6184
5626 | 8.2.1. | Установка системы учета для технологического присоединения энергопринимающих устройств Заявителя (ПАО МиМЭС «Ростелеком») по адресу: Ростовская область, Неклиновский район, х. Приют (ш. 47.40590998; д. 39.16811512) (1 шт.) |  | 2023 | 0,4 кВ и ниже | 1 | 14 | 35.4493
594 | 8.2.1. | Установка системы учета для технологического присоединения энергопринимающих устройств Заявителя (Грущенко Д.В.) по адресу: Ростовская область, г. Таганрог, ул. Варданяна, д. 47, к.н. 61:58:0006027:545 (1 шт.) |  | 2023 | 0,4 кВ и ниже | 1 | 15 | 97.6184
502 | 8.2.1. | Установка системы учета для технологического присоединения энергопринимающих устройств Заявителя (Дурмишян Р.И.) в городе Таганрог Ростовской области (1 шт.) |  | 2023 | 0,4 кВ и ниже | 1 | 5 | 35.4493
872 | 8.2.1. | Установка системы учета для технологического присоединения энергопринимающих устройств Заявителя (Ластовецкая Ю.Н.) по адресу: Ростовская область, Неклиновский район, с. Лакедемоновка, ул. Заречная, д. 18-А, к.н. 61:26:0160101:644 (1 шт.) |  | 2023 | 0,4 кВ и ниже | 1 | 15 | 35.4494
955 | 8.2.1. | Установка системы учета для технологического присоединения энергопринимающих устройств Заявителя (Журавлев О.Н.) по адресу: Ростовская область, Неклиновский район х. Новозолотовка, ул. Новостройки, д. 27 к.н. 61:26:0180501:1181 (1 шт.) |  | 2023 | 0,4 кВ и ниже | 1 | 15 | 10.7098
956 | 8.2.1. | Установка системы учета для технологического присоединения энергопринимающих устройств Заявителя (Кравченко А.В.) по адресу: Ростовская область, Неклиновский район с. Покровское, пер. Степной, д.63 к.н. 61:26:0050105:237 (1 шт.) |  | 2023 | 0,4 кВ и ниже | 1 | 15 | 35.4493
981 | 8.2.1. | Установка системы учета для технологического присоединения энергопринимающих устройств Заявителя (Васильева Т.В.) по адресу: Ростовская область, Неклиновский район с. Боцманово, ул. Шмидта, д. 13, к.н. 61:26:0070801:125 (1 шт.) |  | 2023 | 0,4 кВ и ниже | 1 | 15 | 35.4493
5629 | 8.2.1. | Установка системы учета для технологического присоединения энергопринимающих устройств Заявителя (Администрация Неклиновского района Ростовской области) по адресу: Ростовская область, Неклиновский район, с. Самбек, ул. Спортивная, к.н. 61:26:0020101:5053 (1 шт.) |  | 2023 | 0,4 кВ и ниже | 1 | 2.1 | 35.4493
1072 | 8.2.1. | Установка системы учета для технологического присоединения энергопринимающих устройств Заявителя (Уткин А.А.) по адресу: Ростовская область, Неклиновский район, с. Вареновка, ул. Октябрьская, д. 74-А, к.н. 61:26:0040101:5950 (1 шт.) |  | 2023 | 0,4 кВ и ниже | 1 | 15 | 35.4493
1104 | 8.2.1. | Установка системы учета для технологического присоединения энергопринимающих устройств Заявителя (Ермаков К.Л.) по адресу: Ростовская область, Неклиновский район, с. Весело-Вознесенка, ул. Пограничная, д.40-А, к.н. 61:26:0100101:5085 (1 шт.) |  | 2023 | 0,4 кВ и ниже | 1 | 15 | 35.6826
1169 | 8.2.1. | Установка системы учета для технологического присоединения энергопринимающих устройств Заявителя (Догадайло Р.С.) по адресу: Ростовская область, Неклиновский район с. Николаевка, ул. Лермонтова, д. 193, к.н. 61:26:0110101:1331 (1 шт.) |  | 2023 | 0,4 кВ и ниже | 1 | 15 | 35.4493
1136 | 8.2.1. | Установка системы учета для технологического присоединения энергопринимающих устройств Заявителя (Перепелицына Л.В.) по адресу: Ростовская область, Неклиновский район, х. Сужено, пер. Животноводческий, д. 1, к.н. 61:26:0020201:34 (1 шт.) |  | 2023 | 0,4 кВ и ниже | 1 | 15 | 35.4493
1477 | 8.2.1. | Установка системы учета для технологического присоединения энергопринимающих устройств Заявителя (Стрельникова М.Н.) по адресу: Ростовская область, Неклиновский район, с. Покровское, ул. Свердлова, д. 96-А, к.н. 61:26:0050104:642 (1 шт.) |  | 2023 | 0,4 кВ и ниже | 1 | 15 | 35.4494
5637 | 8.2.1. | Установка системы учета для технологического присоединения энергопринимающих устройств Заявителя (Заикин Д.С.) по адресу: Ростовская область, Неклиновский район, с. Петрушино, пер. Садовый, д. 24, к.н. 61:26:0180201:3663 (1 шт.) |  | 2023 | 0,4 кВ и ниже | 1 | 15 | 10.9431
5638 | 8.2.1. | Установка системы учета для технологического присоединения энергопринимающих устройств Заявителя (Любкина Е.А.) по адресу: Ростовская область, Неклиновский район, с. Гаевка, ул. Ленина, д. 80-Б, к.н. 61:26:0160301:2506 (1 шт.) |  | 2023 | 0,4 кВ и ниже | 1 | 10 | 35.4493
5641 | 8.2.1. | Установка системы учета для технологического присоединения энергопринимающих устройств Заявителя (Татульян Е.А.) по адресу: Ростовская область, Неклиновский район, с. Новобессергеневка, ул. Транспортная, д. 37, к.н. 61:26:0180101:8003 (1 шт.) |  | 2023 | 0,4 кВ и ниже | 1 | 15 | 35.4493
5645 | 8.2.1. | Установка системы учета для технологического присоединения энергопринимающих устройств Заявителя (Ростовцев А.И.) по адресу: Ростовская область, Неклиновский район, с. Бессергеневка, ул. Морская, д.2-А, к.н. 61:26:0040201:3779 (1 шт.) |  | 2023 | 0,4 кВ и ниже | 1 | 15 | 35.6827
5646 | 8.2.1. | Установка системы учета для технологического присоединения энергопринимающих устройств Заявителя (Тодоров П.А.) по адресу: Ростовская область, Неклиновский район, с. Александрова Коса, ул. Набережная, д. 8, к.н. 61:26:0180601:2013 (1 шт.) |  | 2023 | 0,4 кВ и ниже | 1 | 5 | 35.6826
1027 | 8.2.1. | Установка системы учета для технологического присоединения энергопринимающих устройств Заявителя (Веденская А.Ю.) по адресу: Ростовская область, Неклиновский район, с. Весело-Вознесенка, ул. Пограничная, д. 18-А, к.н. 61:26:0100101:5104 (1 шт.) |  | 2023 | 0,4 кВ и ниже | 1 | 15 | 98.0817
1011 | 8.2.1. | Установка системы учета для технологического присоединения энергопринимающих устройств Заявителя (Тулумова Е.Н.) по адресу: Ростовская область, Неклиновский район, с. Весело-Вознесенка, ул. Пограничная, д.38-А, к.н. 61:26:0100101:5081 (1 шт.) |  | 2023 | 0,4 кВ и ниже | 1 | 15 | 11.1731
688 | 8.2.1. | Установка системы учета для технологического присоединения энергопринимающих устройств Заявителя (Феофанов А.Н.) по адресу: Ростовская область, Неклиновский район, п. Сухосарматка, ул. Лесная, д. 33-Б, к.н. 61:26:0600013:1558 (1 шт.) |  | 2023 | 0,4 кВ и ниже | 1 | 15 | 98.0817
5650 | 8.2.1. | Установка системы учета для технологического присоединения энергопринимающих устройств Заявителя (Котик Л.В.) по адресу: Ростовская область, Неклиновский район, с. Бессергеновка, ул. Школьная, к.н. 61:26:0040201:4055 (1 шт.) |  | 2023 | 0,4 кВ и ниже | 1 | 15 | 98.0817
5653 | 8.2.1. | Установка системы учета для технологического присоединения энергопринимающих устройств Заявителя (Апресян Г.Р.) по адресу: Ростовская область, Мясниковский район, с. Чалтырь, ул. Социалистическая, уч. 17/в, к.н. 61:25:0101324:203 (1 шт.) |  | 2023 | 0,4 кВ и ниже | 1 | 15 | 36.2219
663 | 8.2.1. | Установка системы учета для технологического присоединения энергопринимающих устройств Заявителя (Хаспекова Э.С.) по адресу: Ростовская область, Мясниковский район, х. Ленинаван, ул. Насосная, д. 1, к.н. 61:25:0030202:3319 (1 шт.) |  | 2023 | 0,4 кВ и ниже | 1 | 15 | 36.2218
478 | 8.2.1. | Установка системы учета для технологического присоединения энергопринимающих устройств Заявителя: ИП Чернышов М.В. в х. Ленинаван ул. Мира, д. 1/1 Мясниковского района Ростовской области – 1 шт. |  | 2023 | 0,4 кВ и ниже | 1 | 15 | 36.0506
849 | 8.2.1. | Установка системы учета для технологического присоединения энергопринимающих устройств Заявителя (Яловицкий Н.М.) по адресу: Ростовская область, Мясниковский район, х. Баевка, ул. Мира, д. 10/а, к.н. 61:25:0080801:80 (1 шт.) |  | 2023 | 0,4 кВ и ниже | 1 | 15 | 36.0506
913 | 8.2.1. | Установка системы учета для технологического присоединения энергопринимающих устройств Заявителя (Пожидаев А.А.) по адресу: Ростовская область, Мясниковский район х. Недвиговка, ул. Молодежная, д. 32/г, к.н. 61:25:0070101:4395 |  | 2023 | 0,4 кВ и ниже | 1 | 15 | 36.0506
1677 | 8.2.1. | Установка системы учета для технологического присоединения энергопринимающих устройств Заявителя (Хачатурян Э.Г.) по адресу: Ростовская область, Мясниковский район, с. Большие Салы, ул. Советская, д. 15, к.н. 61:25:0040101:5449 (1 шт.) |  | 2023 | 0,4 кВ и ниже | 1 | 5 | 36.0506
1670 | 8.2.1. | Установка системы учета для технологического присоединения энергопринимающих устройств Заявителя (Хатламаджиян В.А.) по адресу: Ростовская область, Мясниковский район, с. Чалтырь, ул. 3-я линия, д. 35, к.н. 61:25:0101101:27 (1 шт.) |  | 2023 | 0,4 кВ и ниже | 1 | 10 | 36.0506
5661 | 8.2.1. | Установка системы учета для технологического присоединения энергопринимающих устройств Заявителя (Администрация Недвиговского сельского поселения) по адресу: Ростовская область, Мясниковский район, х. Недвиговка, ул. Ченцова, д. 12-а, к.н. 61:25:0070101:4696 (1 шт.) |  | 2023 | 0,4 кВ и ниже | 1 | 15 | 35.8793
1819 | 8.2.1. | Установка системы учета для технологического присоединения энергопринимающих устройств Заявителя (Хейгетян В.С.) по адресу: Ростовская область, Мясниковский район, х. Ленинаван, ул. Ленина, д. 9-а, к.н. 61:25:0030202:4457 (1 шт.) |  | 2023 | 0,4 кВ и ниже | 1 | 3 | 35.8793
5665 | 8.2.1. | Установка системы учета для технологического присоединения энергопринимающих устройств Заявителя (Хурдаев Ю.М.) по адресу: Ростовская область, Мясниковский район, с. Чалтырь, ул. Первоиюньская, д. 2, к.н. 61:25:0101307:59 (1 шт.) |  | 2023 | 0,4 кВ и ниже | 1 | 15 | 35.8793
5667 | 8.2.1. | Установка системы учета для технологического присоединения энергопринимающих устройств Заявителя (ИП Симонян А.З.) по адресу: Ростовская область, Мясниковский район , 255 м влево автодороги Ростов-на-Дону – Новошахтинск, к.н. 61:25:0600401:9857 (1 шт.) |  | 2023 | 0,4 кВ и ниже | 1 | 15 | 35.8793
5668 | 8.2.1. | Установка системы учета для технологического присоединения энергопринимающих устройств Заявителя (Ялтырева Н.А.) по адресу: Ростовская область, Мясниковский район, к.н. 61:25:0600401:14207 (1 шт.) |  | 2023 | 0,4 кВ и ниже | 1 | 15 | 35.8793
562 | 8.2.1. | Установка системы учета для технологического присоединения энергопринимающих устройств Заявителя (Ялтырева Н.А.) по адресу: Ростовская область, Мясниковский район, к.н. 61:25:0600401:14205 (1 шт.) |  | 2023 | 0,4 кВ и ниже | 1 | 15 | 35.7766
513 | 8.2.1. | Установка системы учета для технологического присоединения энергопринимающих устройств Заявителя (Федько Н.С.) по адресу: Ростовская область, Мясниковский район, х. Ленинакан, к.н. 61:25:0600401:15556 (1 шт.) |  | 2023 | 0,4 кВ и ниже | 1 | 15 | 35.8793
506 | 8.2.1. | Установка системы учета для технологического присоединения энергопринимающих устройств Заявителя (Шахбазян В.Г.) по адресу: Ростовская область, Мясниковский район, с. Большие Салы, ул. Семейная, д. 16, к.н. 61:25:0600501:1876 (1 шт.) |  | 2023 | 0,4 кВ и ниже | 1 | 15 | 35.7766
5669 | 8.2.1. | Установка системы учета для технологического присоединения энергопринимающих устройств Заявителя (Акоджян М.Т.) по адресу: Ростовская область, Мясниковский район, х. Ленинакан, ул. Васильковая, д. 5, к.н. 61:25:0030301:360 (1 шт.) |  | 2023 | 0,4 кВ и ниже | 1 | 10 | 35.7423
5670 | 8.2.1. | Установка системы учета для технологического присоединения энергопринимающих устройств Заявителя (Поповян Г.А.) по адресу: Ростовская область, Мясниковский район, с. Большие Салы, ул. Бакинская, д. 1, к.н. 61:25:0600501:2583 (1 шт.) |  | 2023 | 0,4 кВ и ниже | 1 | 15 | 35.7766
5671 | 8.2.1. | Установка системы учета для технологического присоединения энергопринимающих устройств Заявителя (Марченко М.Н.) по адресу: Ростовская область, Мясниковский район, х. Ленинаван, ул. С. Хатламаджияна, д. 18, к.н. 61:25:0030202:856 (1 шт.) |  | 2023 | 0,4 кВ и ниже | 1 | 15 | 35.7766
5672 | 8.2.1. | Установка системы учета для технологического присоединения энергопринимающих устройств Заявителя (Бегларян Н.В.) по адресу: Ростовская область, Мясниковский район, с. Чалтырь, ул. Экологическая, д. 21, к.н. 61:25:0600601:1337 (1 шт.) |  | 2023 | 0,4 кВ и ниже | 1 | 15 | 35.8793
5678 | 8.2.1. | Установка системы учета для технологического присоединения энергопринимающих устройств Заявителя (ИП Кабицкий А.Л.) по адресу: Ростовская область, г. Таганрог, ул. Петровская/пер. Итальянский, д.57/7, к.н.: 61:58:0001095:325 (1 шт.) |  | 2023 | 0,4 кВ и ниже | 1 | 10 | 37.7778
5679 | 8.2.1. | Установка системы учета для технологического присоединения энергопринимающих устройств Заявителя (ООО «ТрансБалт») по адресу: Ростовская область, г. Таганрог, Николаевское шоссе, 11, к.н. 61:58:0006073:8 (1 шт.) |  | 2023 | 0,4 кВ и ниже | 1 | 50 | 37.0731
5680 | 8.2.1. | Установка системы учета для технологического присоединения энергопринимающих устройств Заявителя (ИП Медков А.А.) по адресу: Ростовская область, г. Таганрог, Поляковское Шоссе, 19, к.н.: 61:58:0002500:1053 (1 шт.) |  | 2023 | 0,4 кВ и ниже | 1 | 15 | 36.8484
2053 | 8.2.1. | Установка системы учета для технологического присоединения энергопринимающих устройств Заявителя (Зуева И.А.) по адресу: Ростовская область, г. Таганрог, ул. Девичья, д. 21, к.н.: 61:58:0003076:17 (1 шт.) |  | 2023 | 0,4 кВ и ниже | 1 | 15 | 36.8461
5681 | 8.2.1. | Установка системы учета для технологического присоединения энергопринимающих устройств Заявителя (ИП Чаплыгина Т.В.) по адресу: Ростовская область, г. Таганрог, ул. Чехова, д. 269, к.н.: 61:58:0002285:301 (1 шт.) |  | 2023 | 0,4 кВ и ниже | 1 | 15 | 36.846
5683 | 8.2.1. | Установка системы учета для технологического присоединения энергопринимающих устройств Заявителя (ИП Думик Ю.А.) по адресу: Ростовская область, г. Таганрог, ул. Фрунзе, д.92, (1 шт.) |  | 2023 | 0,4 кВ и ниже | 1 | 15 | 36.8461
5684 | 8.2.1. | Установка системы учета для технологического присоединения энергопринимающих устройств Заявителя (Кузьменко В.Н.) по адресу: Ростовская область, г. Таганрог, ул. Карла Либкнехта, к.н.: 61:58:0001121:325 (1 шт.) |  | 2023 | 0,4 кВ и ниже | 1 | 15 | 36.846
5685 | 8.2.1. | Установка системы учета для технологического присоединения энергопринимающих устройств Заявителя (Лыкова А.В.) по адресу: Ростовская область, г. Таганрог, ул. Восточная, д. 61, к.н.: 61:58:0002348:294 (1 шт.) |  | 2023 | 0,4 кВ и ниже | 1 | 15 | 36.846
5686 | 8.2.1. | Установка системы учета для технологического присоединения энергопринимающих устройств Заявителя (СНТ «Дачное-3») по адресу: Ростовская область, г. Таганрог, Северо-Западное Шоссе, 1в, СНТ «Дачное-3», аллея №5, участок №94 (1 шт.) |  | 2023 | 0,4 кВ и ниже | 1 | 15 | 36.846
5687 | 8.2.1. | Установка системы учета для технологического присоединения энергопринимающих устройств Заявителя (ИП Думик Ю.А.) по адресу: Ростовская область, г. Таганрог, пер. Гоголевский, д. 9 (1 шт.) |  | 2023 | 0,4 кВ и ниже | 1 | 15 | 36.846
2225 | 8.2.1. | Установка системы учета для технологического присоединения энергопринимающих устройств Заявителя (Шитов М.В.) по адресу: Ростовская область, г. Таганрог, пер. 13-й Мариупольский, д. 26, к.н.: 61:58:0005225:23, (1 шт.) |  | 2023 | 0,4 кВ и ниже | 1 | 5 | 36.846
5688 | 8.2.1. | Установка системы учета для технологического присоединения энергопринимающих устройств Заявителя (ИП Бутенко О. Н.) по адресу: Ростовская область, г. Таганрог, ул. Чехова, 157, к.н. 61:58:0002013:652 (1 шт.) |  | 2023 | 0,4 кВ и ниже | 1 | 20 | 37.1064
5689 | 8.2.1. | «Установка системы учета для технологического присоединения энергопринимающих устройств Заявителя (ИП Пучка А.А.) по адресу: Ростовская область, М-Курганский район, п. Матвеев Курган, ул. Южная, д. 30, корп. А/1, к.н. 61:21:0010150:878 (1 шт.)» |  | 2023 | 0,4 кВ и ниже | 1 | 15 | 37.2685
5690 | 8.2.1. | «Установка системы учета для технологического присоединения энергопринимающих устройств Заявителя (Общество с ограниченной ответственностью «Металлоконструкции и железобетонные изделия») по адресу: Ростовская область, М-Курганский район, п. Матвеев Курган, ул. Маркса, д.26, к.н. 61:21:0010166:1 (1 шт.)» |  | 2023 | 0,4 кВ и ниже | 1 | 150 | 37.6493
1710 | 8.2.1. | «Установка системы учета для технологического присоединения энергопринимающих устройств Заявителя (Колесникова А.А.) по адресу: Ростовская область, М-Курганский район, с. Рясное, ул. Комбайностроителей, д. 42, кв. 3, к.н. 61:21:0020401:383 (1 шт.)» |  | 2023 | 0,4 кВ и ниже | 1 | 15 | 37.6606
1434 | 8.2.1. | Установка системы учета для технологического присоединения энергопринимающих устройств Заявителя (Абраменко Е.С.) по адресу: Ростовская область, М-Курганский район, п. Матвеев Курган, ул. Восточная д. 31а, к.н. 61:21:0010140:973 (1шт). |  | 2023 | 0,4 кВ и ниже | 1 | 6 | 37.6606
1440 | 8.2.1. | «Установка системы учета для технологического присоединения энергопринимающих устройств Заявителя (Администрация Матвеево-Курганского района) по адресу: Ростовская область, М-Курганский район, п. Матвеев Курган, ул. Комсомольская, от гражданского кладбища в юго-восточном направлении до примыкания к ул.Чехова, к.н. 61:21:0000000:3392 (1 шт.)» |  | 2023 | 0,4 кВ и ниже | 1 | 15 | 37.2171
2992 | 8.2.1. | Строительство ВЛ 0,4 кВ от РУ 0,4 кВ ТП 10/0,4 кВ, строительство ТП 10/0,4 кВ, строительство ВЛ 10 кВ от опоры ВЛ 10 кВ № 29-42 ПС 110/10 кВ Р-29 для технологического присоединения Заявителя (ИП Афян С.В.) по адресу: Мясниковский район, х. Ленинаван, ул. Садовая, д 43. (ориентировочная протяженность ЛЭП 1,12 км; мощность силового трансформатора – 160 кВА) |  | 2023 | 0,4 кВ и ниже | 1 | 150 | 189.8692
382 | 8.2.1. | Строительство ВЛ 0,4 кВ от опоры по ВЛ 0,4 кВ №1 ТП 10/0,4 кВ №4-30 по ВЛ 10 кВ №4 ПС 110/35/10 кВ Чалтырь для технологического присоединения жилого дома Заявителя (Григорян К.С.) по адресу: Ростовская область, Мясниковский район, с. Крым, ул. 18-я линия, д. 7, к.н. №61:25:0201008:291 (ориентировочная протяженность ЛЭП 0,04 км) |  | 2023 | 0,4 кВ и ниже | 1 | 15 | 63.7123
396 | 8.2.1. | Строительство ВЛ 0,4 кВ от ВЛ 0,4 кВ (проектируемой по договору №61-1-20-00541353) от ТП 10/0,4 кВ №1-171 по ВЛ 10 кВ №1 ПС 110/35/10 кВ Чалтырь запитанной от ВЛ 10кВ №29-35 ПС 110/10кВ Р-29, для технологического присоединения жилого дома Заявителя: (Вдовин В.А.) по адресу: Ростовская обл. Мясниковский р-н, х. Ленинаван, ул. Кутузова, д 38 к.н. 61:25:0600401:7998 (ориентировочная протяженность ЛЭП -0,07 км) |  | 2023 | 0,4 кВ и ниже | 1 | 15 | 65.4382
399 | 8.2.1. | Строительство ВЛ 0,4 кВ от опоры по ВЛ 0,4 кВ №1 ТП 10/0,4 кВ №2-5 по ВЛ 10 кВ №2 ПС 110/35/10 кВ Чалтырь для технологического присоединения жилого дома Заявителя (Багирян А.А.) по адресу: Ростовская область, Мясниковский район, с. Султан Салы, ул. Налбандяна, д. 22, корп. А, к.н. №61:25:0030401:367, (ориентировочная протяженность ЛЭП 0,075 км) |  | 2023 | 0,4 кВ и ниже | 1 | 12 | 62.8489
5048 | 8.2.1. | Строительство ВЛ 0,4 кВ от РУ 0,4 кВ ТП 10/0,4 кВ №1-213 по ВЛ 10 кВ №1 ПС 110/35/10 кВ Чалтырь для технологического присоединения нежилого помещения Заявителя (Шахсинов И.Ш.) по адресу: Ростовская область, Мясниковский район, х. Ленинакан, ул. Содружества, д. 9, к.н. №61:25:0600401:16162 (ориентировочная протяженность ЛЭП 0,08 км) |  | 2023 | 0,4 кВ и ниже | 1 | 15 | 61.7469
555 | 8.2.1. | «Строительство ВЛ 0,4 кВ от опоры проектируемой по договору 61-1-21-00586345 для технологического присоединения складского здания Заявителя (ИП Евглевский А.А.) по адресу: Ростовская область, Мясниковский район, х. Ленинакан, к.н. 61:25:0600401:15454 (ориентировочная протяженность ЛЭП 0,055 км)» |  | 2023 | 0,4 кВ и ниже | 1 | 15 | 54.3618
3856 | 8.2.1. | «Строительство ВЛ 0,4 кВ от опоры №35/5 по ВЛ 0,4 кВ №1 ТП 10/0,4 кВ №1-102 по ВЛ 10 кВ №1 ПС 110/35/10 кВ Чалтырь для технологического присоединения жилого дома Заявителя (Шлихениюльер С.Н.) по адресу: Ростовская область, Мясниковский район, х. Ленинаван, ул. М. Сарьяна, д. 19/а, к.н. 61:25:0030202:3164 (ориентировочная протяженность ЛЭП 0,07 км)» |  | 2023 | 0,4 кВ и ниже | 1 | 15 | 54.7794
615 | 8.2.1. | Строительство ВЛ 0,4 кВ от ВЛ 0,4 кВ №2 ТП 10/0,4 кВ №7-11 по ВЛ 10 кВ №7 ПС 110/35/10 кВ Синявская для технологического присоединения Заявителя (ООО «Т2 Мобайл») по адресу: Ростовская область, Мясниковский район, х. Хапры, 5 м. по направлению на северо-восток от границы участка расположенного по адресу пер Сафьяновский д.8 (ориентировочная протяженность ЛЭП 0,05 км) |  | 2023 | 0,4 кВ и ниже | 1 | 7.5 | 58.4614
791 | 8.2.1. | «Строительство ВЛ 0,4 кВ от ВЛ 0,4 кВ №2 КТП 10/0,4 кВ №36 ВЛ 10 кВ №5 ПС 110/10 кВ «Самбек» для технологического присоединения жилого дома Заявителя (Тулубенский Д.В.) по адресу: Ростовская область, Неклиновский район, с. Вареновка, пер. Урожайный, д. 9-Б, к.н. 61:26:0040101:5700 (ориентировочная протяженность ЛЭП 0,030 км)» |  | 2023 | 0,4 кВ и ниже | 1 | 15 | 54.9963
3355 | 8.2.1. | Строительство ВЛ 0,4 кВ от ВЛ 0,4 кВ №1 КТП 10/0,4 кВ №673 ВЛ 10 кВ №1/3 ПС 110/35/10 кВ «Троицкая-1» для технологического объекта торговли (ИП Швец И.В.) по адресу: Ростовская область, Неклиновский район, с. Николаевка, ул. Ленина, д. 317-Е, к.н. 61:26:0513601:413 (ориентировочная протяженность ЛЭП 0,070км).» |  | 2023 | 0,4 кВ и ниже | 1 | 45 | 67.0186
3130 | 8.2.1. | «Строительство ВЛ 0,4 кВ от новой ТП 10/0,4 кВ, строительство ТП 10/0,4 кВ, строительство ВЛ 10 кВ от ВЛ 10 кВ №2 ПС 35/10 кВ «Таганрогская», для технологического присоединения объект торговли Заявителя (ИП Тимченко А.С.) по адресу: Ростовская область, Неклиновский район, х. Рожок, ул. Северная, д. 27-Б, к.н. 61:26:0100401:2621 (ориентировочная протяженность ЛЭП 0,025 км; мощность силового трансформатора 0,160 МВА)» |  | 2023 | 0,4 кВ и ниже | 1 | 100 | 101.6192
3081 | 8.2.1. | Строительство ВЛ 0,4 кВ от новой ТП 10/0,4 кВ, строительство ТП 10/0,4 кВ, строительство ВЛ 10 кВ от ВЛ 10 кВ №8 ПС 35/10 кВ «Русский Колодец», для технологического присоединения объекта Заявителя (ИП Галат М.И.) по адресу: Ростовская область, Неклиновский район, х. Русский Колодец, хозяйство СПК к-з «Прогресс», поле №35, 116, 36, 117, к.н. 61:26:0600023:449 (ориентировочная протяженность ЛЭП 0,31 км; мощность силового трансформатора 0,16 МВА) |  | 2023 | 0,4 кВ и ниже | 1 | 150 | 234.4699
1200 | 8.2.1. | Строительство ВЛ 0,4 кВ от ВЛ 0,4 кВ №3 КТП 10/0,4 кВ №304м ВЛ 10 кВ №3 ПС 35/10 кВ «ГСКБ» до границ земельного участка Заявителя (ИП Горбова Е.В.) по адресу: Ростовская область, Неклиновский район, п. Дмитриадовка, ул. Тельмана, д.28-А, к.н. 61:26:0180401:1869 (ориентировочная протяженность ЛЭП 0,355 км) |  | 2023 | 0,4 кВ и ниже | 1 | 15 | 169.7002
5512 | 8.2.1. | Строительство двух ВЛ 0,4 кВ, строительство 2-х ТП 10/0,4 кВ, строительство ВЛ 10 кВ от опоры ВЛ 10 кВ № 1 ПС 110/35/10 кВ «Чалтырь», отпайки на ТП 10/0,4 кВ №1-27А ПС Чалтырь, строительство ВЛ 10 кВ от опоры ВЛ 10 кВ №6 ПС 35/10 кВ «Б.Салы» для технологического присоединения муниципального бюджетного детского образовательного учреждения Заявителя: (МУ «Отдел образования Администрации Мясниковского района») по адресу: Ростовская обл. Мясниковский р-н, х.Красный Крым, ул. 2-я Молодежная, д. 35, к.н. 61:25:0030101:2074 (ориентировочная протяженность ЛЭП - 0,69 км; мощность силовых трансформаторов – 2 х 0,16 МВА) |  | 2023 | 0,4 кВ и ниже | 2 | 138 | 343.1472
3049 | 8.2.1. | Строительство ВЛ 0,4 кВ от ВЛ 0,4 кВ №23 ТП 6/0,4 кВ №294 по КВЛ 6 кВ №80 ПС-35/6 кВ Т-8, для технологического присоединения медицинского учреждения Заявителя (ИП Албатова Е.Н.) по адресу: Ростовская область, г. Таганрог, ул. Бакинская, 56 к.н. 61658:0004487:70 (ориентировочная протяженность ЛЭП 0,45 км) |  | 2023 | 0,4 кВ и ниже | 1 | 150 | 246.0423
5024 | 8.2.1. | Строительство ВЛ 0,4 кВ от ВЛ 0,4 кВ №1 КТП 10/0,4 кВ №571А ВЛ 10 кВ №1/3 ПС 110/35/10 кВ «Троицкая-1» для электроснабжения магазина заявителя (Шипика И.Н.) по адресу: Ростовская обл., Неклиновский район, с. Николаевка, СНТ «Альбатрос», уч.132 к.н. 61:260514201:410 (ориентировочная протяженность ЛЭП 0,07 км) |  | 2023 | 0,4 кВ и ниже | 1 | 15 | 66.1263
2819 | 8.2.1. | Строительство ВЛ 0,4 кВ от опоры по ВЛ 0,4 кВ №1 ТП 10/0,4 кВ №1426 по ВЛ 10 кВ №20-07 ПС220/110/10 кВ Р-20, для технологического присоединения жилого дома Заявителя (Давтян С.С.) по адресу: Ростовская область, Мясниковский район, х. Калинин, ул. Восточная -4а к.н. №61:25:0050101:7207, (ориентировочная протяженность ЛЭП 0,05 км) |  | 2023 | 0,4 кВ и ниже | 1 | 10 | 64.0249
2984 | 8.2.1. | Строительство ВЛ 0,4 кВ от РУ 0,4 кВ ТП 10/0,4 кВ, строительство ТП 10/0,4 кВ, строительство ВЛ 10 кВ от ВЛ 10 кВ №1 ПС 110/35/10 кВ Чалтырь запитанной от ВЛ 10 кВ №13 ПС 110/35/10 кВ Чалтырь, для технологического присоединения нежилого помещения Заявителя: (ИП Срапионян А.Т.), по адресу: Мясниковский район, 1-й км автодороги Ростов-на-Дону – Новошахтинск, д 7 –а, промышленная зона, 1-й проезд (ориентировочная протяженность ЛЭП 0,015 км; мощность силового трансформатора – 40 кВА) |  | 2023 | 0,4 кВ и ниже | 1 | 30 | 76.7795
2987 | 8.2.1. | Строительство ВЛ 0,4 кВ от РУ 0,4 кВ ТП 10/0,4 кВ, строительство ТП 10/0,4 кВ, строительство ВЛ 10 кВ от ВЛ 10 кВ №1 ПС 110/35/10 кВ Чалтырь, отпайки на ТП 10/0,4 кВ №1-73А, запитанной от ВЛ 10 кВ №13 ПС 110/35/10 кВ Чалтырь для технологического присоединения производственно-складского помещения Заявителя: (Мнацаканян С.А.), по адресу: Мясниковский район, х. Ленинакан, ул. Южная, д. 1 (ориентировочная протяженность ЛЭП 0,03 км; мощность силового трансформатора – 160 кВА) |  | 2023 | 0,4 кВ и ниже | 1 | 150 | 92.9071
373 | 8.2.1. | Строительство ВЛ 0,4 кВ от ВЛ 0,4 кВ №3 КТП 10/0,4 кВ №215Ам ВЛ 10 кВ №2 ПС 110/35/10 кВ «Дарагановская» для технологического присоединения объекта жилого дома Заявителя (Данюшин М.В.) по адресу: Ростовская область, Неклиновский район, х. Дарагановка, ул. Прохладная, 4, к.н. 61:26:0180701:131 (ориентировочная протяженность ЛЭП 0,165 км) |  | 2023 | 0,4 кВ и ниже | 1 | 30 | 87.0994
5045 | 8.2.1. | Строительство ВЛ 0,4 кВ от РУ 0,4 кВ ТП 10/0,4 кВ №1-205 по ВЛ 10 кВ №1 ПС 110/35/10 кВ Чалтырь для технологического присоединения нежилого помещения Заявителя (Есаян Э.Р.) по адресу: Ростовская область, Мясниковский район, х. Ленинаван, ул. Мира, д. 28, к.н. №61:25:0030202:796 (ориентировочная протяженность ЛЭП 0,13 км) |  | 2023 | 0,4 кВ и ниже | 1 | 15 | 71.4315
3951 | 8.2.1. | Строительство ВЛ 0,4 кВ от опоры по ВЛ 0,4 кВ №1 ТП 10/0,4 кВ №6-19 по ВЛ 10 кВ №6 ПС 110/35/10 кВ Чалтырь для технологического присоединения жилого дома Заявителя (Батикян Д.Х.) по адресу: Ростовская область, Мясниковский район, с. Крым, ул. 3-я линия, д. 17, к.н. №61:25:0201016:123 (ориентировочная протяженность ЛЭП 0,12 км) |  | 2023 | 0,4 кВ и ниже | 1 | 15 | 70.1596
649 | 8.2.1. | Строительство ВЛ 0,4 кВ от ВЛ 0,4 кВ №1 КТП 10/0,4 кВ №728 ВЛ 10 кВ №3 ПС 35/10 кВ «ГСКБ» для технологического присоединения жилого дома Заявителя (Триф Ж.В.) по адресу: Ростовская область, Неклиновский район, с. Новобессергеневка, ул. Лескова, д. 21-В, к.н. 61:26:0600024:1431 (ориентировочная протяженность ЛЭП 0,150 км) |  | 2023 | 0,4 кВ и ниже | 1 | 25 | 59.8289
740 | 8.2.1. | Строительство ВЛ 0,4 кВ от опоры по ВЛ 0,4 кВ №2 ТП 10/0,4 кВ №1-16 по ВЛ 10 кВ №1 ПС 110/35/10 кВ Чалтырь для технологического присоединения жилого дома Заявителя (Бабасинян Е.Х.) по адресу: Ростовская область, Мясниковский район, с. Крым, ул. Большесальская, д. 57, к.н. 61:25:0201023:12 (ориентировочная протяженность ЛЭП 0,06 км) |  | 2023 | 0,4 кВ и ниже | 1 | 15 | 56.6522
5745 | 8.2.1. | Установка системы учета для технологического присоединения энергопринимающих устройств Заявителей: ООО «ПК Энерго» в г.Таганроге, Ростовской области (1 шт) |  | 2023 | 0,4 кВ и ниже | 1 | 399 | 61.1444
5746 | 8.2.1. | Строительство ВЛ 0,4 кВ от новой ТП 10/0,4 кВ, строительство ТП 10/0,4 кВ, строительство ВЛ 10 кВ от опоры по ВЛ 10 кВ №13 ПС 110/35/10 кВ «Чалтырь», для технологического присоединения объектов Заявителя (ИП Карапетян С.А., ИП Карапетян Ж.А.) по адресу: Ростовская область, Мясниковский район, к.н. 61:25:0600401:25103, 61:25:0600401:25101 (ориентировочная протяженность ЛЭП 0,19 км; мощность силового трансформатора 0,4 МВА) |  | 2023 | 0,4 кВ и ниже | 2 | 300 | 386.4238
558 | 8.2.1. | Строительство ВЛ 0,4 кВ от ВЛ 0,4 кВ №2 КТП-10/0,4 кВ №111 ВЛ 10 кВ №1/3 ПС 110/35/10 кВ «Троицкая-1» до границ земельного участка заявителя (Алтайская Т.И.) по адресу: Ростовская область, Неклиновский район, с. Николаевка, СНТ «Надежда», уч. 130, к.н. 61:26:0110101:10077 (ориентировочная протяженность ЛЭП 0,380 км) |  | 2023 | 0,4 кВ и ниже | 1 | 15 | 179.257
5753 | 8.2.1. | 1.2. «Установка системы учета для технологического присоединения энергопринимающих устройств Заявителя (Маркова О.В.) по адресу: Ростовская область, г. Таганрог, ул. Адмирала Шестакова, д. 19/пер. 6-й Мариупольский, д. 2, к.н.: 61:58:0005218:336 (1 шт.)» |  | 2023 | 0,4 кВ и ниже | 1 | 15 | 37.1195
2567 | 8.2.1. | «Установка системы учета для технологического присоединения энергопринимающих устройств Заявителя (Голюбин В.А.) по адресу: Ростовская область, г. Таганрог, ул. Портовая, д. 1а, к.н.: 61:58:0001154:294 (1 шт.)» |  | 2023 | 0,4 кВ и ниже | 1 | 15 | 37.1195
5756 | 8.2.1. | «Установка системы учета для технологического присоединения энергопринимающих устройств Заявителя (АО «Первая Башенная Компания») по адресу: Ростовская область, г. Таганрог, вблизи ул. Дзержинского, д. 103 (1 шт.)» |  | 2023 | 0,4 кВ и ниже | 1 | 15 | 37.1195
5757 | 8.2.1. | 1.2. «Установка системы учета для технологического присоединения энергопринимающих устройств Заявителя (АО «Первая Башенная Компания») по адресу: Ростовская область, г. Таганрог, вблизи пер. Гоголевский, д. 14 (1 шт.)» |  | 2023 | 0,4 кВ и ниже | 1 | 15 | 37.1195
2505 | 8.2.1. | «Установка системы учета для технологического присоединения энергопринимающих устройств Заявителя (Гребенников Е.В.) по адресу: Ростовская область, г. Таганрог, пер. 19-й Артиллерийский, д. 2-а, к.н.: 61:58:0003336:275 (1 шт.)» |  | 2023 | 0,4 кВ и ниже | 1 | 15 | 37.6053
5759 | 8.2.1. | «Установка системы учета для технологического присоединения энергопринимающих устройств Заявителя (Трайжон Д.Г.) по адресу: Ростовская область, г. Таганрог, пер. 1-й Мариупольский, д. 14, к.н.: 61:58:0005212:21, (1 шт.)» |  | 2023 | 0,4 кВ и ниже | 1 | 15 | 36.8766
2455 | 8.2.1. | 1.2. «Установка системы учета для технологического присоединения энергопринимающих устройств Заявителя (Толстов В.Ю.) по адресу: Ростовская область, г. Таганрог, пер. 17-й Мариупольский, д. 54, к.н.: 61:58:0005202:49 (1 шт.)» |  | 2023 | 0,4 кВ и ниже | 1 | 8 | 37.1195
5763 | 8.2.1. | 1.1. «Установка системы учета для технологического присоединения энергопринимающих устройств Заявителя (Гуляев А.В.) по адресу: Ростовская область, г. Таганрог, ул. Ждановская, д. 29 к.н.: 61:58:0005008:227 (1 шт.)» |  | 2023 | 0,4 кВ и ниже | 1 | 15 | 37.1195
5766 | 8.2.1. | Установка системы учета для технологического присоединения энергопринимающих устройств Заявителя (ООО «Программные технологии») по адресу: Ростовская область, г. Таганрог, ул. Инструментальная, д. 29-2, к.н. 61:58:0002244:53 (1 шт.) |  | 2023 | 0,4 кВ и ниже | 1 | 15 | 37.1195
5773 | 8.2.1. | Установка системы учета для технологического присоединения энергопринимающих устройств Заявителя (Тимошин Е.В.) по адресу: Ростовская область, Неклиновский район, с. Долоковка, ул. Октябрьская, д. 23-В, к.н. 61:26:0070401:15 (1 шт.) |  | 2023 | 0,4 кВ и ниже | 1 | 15 | 36.0032
1995 | 8.2.1. | Установка системы учета для технологического присоединения энергопринимающих устройств Заявителя (Глаголев А.Н.) по адресу: Ростовская область, Неклиновский район, с. Щербаково, ул. Калинина, д. 22, к.н. 61:26:0080501:35 (1 шт.) |  | 2023 | 0,4 кВ и ниже | 1 | 5 | 36.7674
5783 | 8.2.1. | Установка системы учета для технологического присоединения энергопринимающих устройств Заявителя (Джалаухян Е.И.) по адресу: Ростовская область, Мясниковский район, с. Крым, ул. Мадояна, д. 23, к.н. 61:25:0600201:645 (1 шт.) |  | 2023 | 0,4 кВ и ниже | 1 | 15 | 37.1028
5784 | 8.2.1. | Установка системы учета для технологического присоединения энергопринимающих устройств Заявителя (Галоян Р.Т.) по адресу: Ростовская область, Мясниковский район, х. Ленинакан, к.н. 61:25:0600401:15453 (1 шт.) |  | 2023 | 0,4 кВ и ниже | 1 | 15 | 37.1028
5785 | 8.2.1. | Установка системы учета для технологического присоединения энергопринимающих устройств Заявителя (ИП Казарян А.М.) по адресу: Ростовская область, Мясниковский район, х. Красный Крым, к.н. 61:25:0600401:9793 (1 шт.) |  | 2023 | 0,4 кВ и ниже | 1 | 15 | 37.1028
2829 | 8.2.1. | Строительство ВЛ 0,4 кВ от опоры по ВЛ 0,4 кВ №1 ТП 10/0,4 кВ №20-20 по ВЛ 10 кВ №20-04 ПС 220/110/10 кВ Р-20, для технологического присоединения жилого дома Заявителя (Иванов С.П.) по адресу: Ростовская область, Мясниковский район, х. Калинин, ул. П.Д. Тер-Акоповой, д. 7/б, к.н. №61:25:0050101:7630 (ориентировочная протяженность ЛЭП 0,04 км) |  | 2023 | 0,4 кВ и ниже | 1 | 20 | 65.5815
295 | 8.2.1. | Строительство ВЛ 0,4 кВ от опоры по ВЛ 0,4 кВ проектируемой по договору №61-1-19-00493179 от проектируемой ТП 10/0,4 кВ по договору №61-1-19-00493179 по ВЛ 10 кВ №3 ПС 110/35/10 кВ Чалтырь, для технологического присоединения жилого дома Заявителя (Анишин А.И.) по адресу: Ростовская область, Мясниковский район, с. Чалтырь, ул. Сады, д. 12/а, к.н. №61:25:0101221:0001, (ориентировочная протяженность ЛЭП 0,08 км) |  | 2023 | 0,4 кВ и ниже | 1 | 10 | 79.7549
333 | 8.2.1. | Строительство ВЛ 0,4 кВ от РУ 0,4 кВ ТП 10/0,4 кВ, строительство ТП 10/0,4 кВ, строительство ВЛ 10 кВ от ВЛ 10 кВ №4 ПС 110/35/10 кВ Чалтырь, отпайки на ТП 10/0,4 кВ №4-20 для технологического присоединения общественного кладбища Заявитель: (Администрация Крымского сельского поселения) по адресу: Мясниковский район, с. Крым, земли колхоза имени Лукашина, к.н. 61:25:0000000:6140 (ориентировочная протяженность ЛЭП 0,02 км; мощность силового трансформатора – 25 кВА) |  | 2023 | 0,4 кВ и ниже | 1 | 15 | 59.793
323 | 8.2.1. | Строительство ВЛ 0,4 кВ от опоры по ВЛ 0,4 кВ №1 ТП 10/0,4 кВ №4-9 по ВЛ 10 кВ №4 ПС 110/35/10 кВ Чалтырь, для технологического присоединения жилого дома Заявителя (Домбрян Г.И.) по адресу: Ростовская область, Мясниковский район, с. Крым, ул. 15-я линия, д. 14, к.н. №61:25:0201019:552 (ориентировочная протяженность ЛЭП 0,03 км) |  | 2023 | 0,4 кВ и ниже | 1 | 15 | 66.7028
2996 | 8.2.1. | Строительство ВЛ 0,4 кВ от РУ 0,4 кВ ТП 10/0,4 кВ, строительство ТП 10/0,4 кВ, строительство ВЛ 10 кВ от ВЛ 10 кВ №13 ПС 110/35/10 кВ, отпайки на ТП 10/0,4 кВ №13-2А, для технологического присоединения склада Заявителя: (ИП Франчук А.А), по адресу: Мясниковский район, х. Ленинакан, ул. Южная, д. 6, к.н 61:25:0600401:1134 (ориентировочная протяженность ЛЭП 0,06 км; мощность силового трансформатора – 0,16 МВА) |  | 2023 | 0,4 кВ и ниже | 1 | 150 | 50
425 | 8.2.1. | Строительство ВЛ 0,4 кВ от КТП 10/0,4 кВ, проектируемой по договору № 61-1-21-00563201 от 11.03.2021 г. для технологического присоединения жилых домов Заявителей (Котикова М.С., Безчасная Т.В.) по адресу: Ростовская область, Неклиновский район, с. Весело-Вознесенка, ул. Пограничная, 1, 1А, к.н. 61:26:0100101:5097, к.н. 61:26:0100101:5098 (ориентировочная протяженность ЛЭП 0,15 км) |  | 2023 | 0,4 кВ и ниже | 1 | 45 | 184.0091
5042 | 8.2.1. | Строительство ВЛ 0,4 кВ от РУ 0,4 кВ проектируемого ТП 10/0,4 кВ, строительство ТП 10/0,4 кВ, строительство ВЛ 10 кВ от ВЛ 10 кВ №12 ПС 110/35/10 кВ Чалтырь, для технологического присоединения производственно-складского помещения Заявителя: (ИП Наноян А.М.) по адресу: Ростовская обл. Мясниковский р-н, с. Чалтырь, ул. Урожайная, д 81-б к.н. 61:25:0101332:3 (ориентировочная протяженность ЛЭП -0,025 км; мощность силового трансформатора – 0,16 МВА) |  | 2023 | 0,4 кВ и ниже | 1 | 150 | 102.135
482 | 8.2.1. | Строительство ВЛ 0,4 кВ от РУ 0,4 кВ КТП №9 ВЛ 10 кВ №3 ПС 110/10 кВ «Некрасовская» для технологического присоединения жилого дома Заявителя (Яценко Е.Н.) по адресу: Ростовская область, Неклиновский район, с. Большая Неклиновка, пер. Солнечный, 9, к.н. 61:26:0130101:1766 (ориентировочная протяженность ЛЭП 0,15 км) |  | 2023 | 0,4 кВ и ниже | 1 | 12 | 68.3911
467 | 8.2.1. | Строительство ВЛ 0,4 кВ от ВЛИ 0,4 кВ №1 ТП 10/0,4 кВ №1-202 по ВЛ 10 кВ №1 ПС 110/35/10 кВ Чалтырь запитанной от ВЛ 10 кВ №13 ПС 110/35/10 кВ Чалтырь для технологического присоединения стоянки для автомобилей Заявителя (Балашов А.В.) по адресу: Мясниковский район, х. Красный Крым, Краснокрымское сельское поселение, 1-й км. автодороги Ростов – Новошахтинск, Промышленная зона, 1-й проезд, к.н. 61:25:0600401:10728 (ориентировочная протяженность ЛЭП 0,045 км) |  | 2023 | 0,4 кВ и ниже | 1 | 18 | 67.7545
5056 | 8.2.1. | Строительство ВЛ 0,4 кВ от опоры по ВЛИ 0,4 кВ №2 ТП 10/0,4 кВ №1-6 по ВЛ 10 кВ №1 ПС 110/35/10 кВ Чалтырь для технологического присоединения нежилой застройки Заявителя (Соцков В.Г.) по адресу: Ростовская область, Мясниковский район, х. Ленинакан, ул. Дзержинского, д. 1/1, к.н. 61:25:0030301:1374 (ориентировочная протяженность ЛЭП 0,045 км) |  | 2023 | 0,4 кВ и ниже | 1 | 15 | 58.6653
3028 | 8.2.1. | «Строительство ВЛ 0,4 кВ от новой ТП 6/0,4 кВ, строительство ТП 6/0,4 кВ, строительство ВЛ 6 кВ от КВЛ 6 кВ №3 ПС 110/35/6 кВ «Очистные Сооружения», для технологического присоединения производственного здания Заявителя (Ковалик Г.Г.) по адресу: Ростовская область, г. Таганрог, между ул. Бартини и ул. Петлякова, к.н. 61:58:0005299:203 (ориентировочная протяженность ЛЭП 0,080 км; мощность силового трансформатора 0,063 МВА)» |  | 2023 | 0,4 кВ и ниже | 1 | 50 | 86.311
1028 | 8.2.1. | «Строительство ВЛ 0,4 кВ от ВЛИ 0,4 кВ №1 ТП 10/0,4 кВ №6-45 по ВЛ 10 кВ №6 ПС 110/35/10 кВ Чалтырь для технологического присоединения Заявителя (ИП Барашьян Ю.А.) по адресу: Мясниковский район, с. Чалтырь к.н. 61:25:0600101:145 (ориентировочная протяженность ЛЭП 0,040 км)» |  | 2023 | 0,4 кВ и ниже | 1 | 15 | 69.6599
2257 | 8.2.1. | Строительство ВЛ 0,4 кВ от ВЛ 0,4 кВ №1 КТП 10/0,4 кВ №31А ВЛ 10 кВ №4 ПС 35/10 кВ «Покровская» до границ земельного участка Заявителя (Норейко А.С.) по адресу: Ростовская область, Неклиновский район, с. Покровское, пер. Мирный, д. 37, к.н. 61:26:0050133:225 (ориентировочная протяженность ЛЭП 0,270 км) |  | 2023 | 0,4 кВ и ниже | 1 | 12 | 158.7605
5800 | 8.2.1. | Строительство ВЛ 0,4 кВ от новой ТП 10/0,4 кВ, строительство ТП 10/0,4 кВ, строительство ВЛ 10 кВ от ВЛ 10 кВ №1 ПС 110/35/10 кВ «Синявская», для технологического присоединения объекта сельскохозяйственного производства Заявителя (Бабаев К.Ф.) по адресу: Ростовская область, Мясниковский район, СПК «Пролетарская диктатура», к.н. 61:25:0600801:275 (ориентировочная протяженность ЛЭП 1,11 км; мощность силового трансформатора 0,160 МВА) |  | 2023 | 0,4 кВ и ниже | 1 | 100 | 205.0524
5799 | 8.2.1. | Установка системы учета для технологического присоединения энергопринимающих устройств Заявителя (Пужалин Д.В.) по адресу: Ростовская область, г. Таганрог, ул. Транспортная, д. 75, к.н. 61:58:0005012:7 (1 шт.) |  | 2023 | 0,4 кВ и ниже | 1 | 80 | 41.1653
1852 | 8.2.1. | Установка системы учета для технологического присоединения энергопринимающих устройств Заявителя (Кабицкая Т.В.) по адресу: Ростовская область, г. Таганрог, около пер. Николаевский, д. 5, уч. 1, к.н. 61:58:0006027:952 (1 шт.) |  | 2023 | 0,4 кВ и ниже | 1 | 5 | 37.9191
5803 | 8.2.1. | Установка системы учета для технологического присоединения энергопринимающих устройств Заявителя (ГБУ РО «Городская больница №7) по адресу: Ростовская область, г. Таганрог, ул. Ленина, д. 216-а, к.н. 61:58:0003186:196 (1 шт.) |  | 2023 | 0,4 кВ и ниже | 1 | 45 | 37.3264
2596 | 8.2.1. | Установка системы учета для технологического присоединения энергопринимающих устройств Заявителя (Ефимова Л.В.) по адресу: Ростовская область, г. Таганрог, ул. Мало-Свердлова/ 18-й Переулок, д. 29/ 22, к.н.: 61:58:0002190:5 (1 шт.) |  | 2023 | 0,4 кВ и ниже | 1 | 7 | 37.9191
5804 | 8.2.1. | Установка системы учета для технологического присоединения энергопринимающих устройств Заявителя (ООО «Агрокомплекс Ростовский») по адресу: Ростовская область, М-Курганский район, с. Малокирсановка, в 3 км от ориентира по направлению на восток, к.н. 61:21:0600013:202 (1 шт.) |  | 2023 | 0,4 кВ и ниже | 1 | 16 | 39.9669
5805 | 8.2.1. | Установка системы учета для технологического присоединения энергопринимающих устройств Заявителя (ООО "Агрокомплекс Ростовский") по адресу: Ростовская область, М-Курганский район, с. Малокирсановка, северо-восточная окраина, к.н. 61:21:0600013:1183 (1 шт) |  | 2023 | 0,4 кВ и ниже | 1 | 24 | 39.9672
1856 | 8.2.1. | Установка системы учета для технологического присоединения энергопринимающих устройств Заявителя (Третьякова О.Н.) по адресу: Ростовская область, Неклиновский район, с. Самбек, ул. Колхозная, д. 2-В, к.н. 61:26:0000000:6177 (1 шт.) |  | 2023 | 0,4 кВ и ниже | 1 | 5 | 36.0567
5806 | 8.2.1. | Установка системы учета для технологического присоединения энергопринимающих устройств Заявителя (ИП Барсегян М.А.) по адресу: Ростовская область, Неклиновский район, с. Николаевка, ул. Гоголя, д. 56-Г, к.н. 61:26:0600014:1969 (1 шт.) |  | 2023 | 0,4 кВ и ниже | 1 | 7 | 36.0567
2001 | 8.2.1. | Установка системы учета для технологического присоединения энергопринимающих устройств Заявителя (Павёлкина Н.Н.) по адресу: Ростовская область, Неклиновский район, с. Синявское, ул. Крупской, д. 86-В, к.н. 61:26:0060101:2481 (1 шт.) |  | 2023 | 0,4 кВ и ниже | 1 | 7 | 36.0567
2044 | 8.2.1. | Установка системы учета для технологического присоединения энергопринимающих устройств Заявителя (Давтян К.Б.) по адресу: Ростовская область, Неклиновский район, с. Троицкое ул. Ленина, д. 89, к.н. 61:26:0110101:6580 (1 шт.) |  | 2023 | 0,4 кВ и ниже | 1 | 5 | 36.0567
1899 | 8.2.1. | Установка системы учета для технологического присоединения энергопринимающих устройств Заявителя (Фуфыгин В.П.) по адресу: Ростовская область, Неклиновский район, с. Николаевка, ул. Ленина, д. 327-Г, к.н. 61:26:0110101:10178 (1 шт.) |  | 2023 | 0,4 кВ и ниже | 1 | 15 | 36.1098
5820 | 8.2.1. | Установка системы учета для технологического присоединения энергопринимающих устройств Заявителя (Щёлоков Э.М.) по адресу: Ростовская область, Неклиновский район, с. Синявское, ул. Халтурина, д. 78-Б, к.н. 61:26:0060101:5885 (1 шт.) |  | 2023 | 0,4 кВ и ниже | 1 | 15 | 35.8549
5821 | 8.2.1. | Установка системы учета для технологического присоединения энергопринимающих устройств Заявителя (ИП Суренян Г.Н.) по адресу: Ростовская область, Мясниковский район, с. Крым, ул. 19-я линия, д. 32, к.н. 61:25:0201019:570 (1 шт.) |  | 2023 | 0,4 кВ и ниже | 1 | 15 | 35.1035
1998 | 8.2.1. | Установка системы учета для технологического присоединения энергопринимающих устройств Заявителя (Лаухин А.А.) по адресу: Ростовская область, Мясниковский район, х. Ленинаван, ул. И. Айвазовского, д. 31/49-а, к.н. 61:25:0600401:5407 (1 шт.) |  | 2023 | 0,4 кВ и ниже | 1 | 5 | 35.1035
5822 | 8.2.1. | Установка системы учета для технологического присоединения энергопринимающих устройств Заявителя (ИП Квитко А.В.) по адресу: Ростовская область, Мясниковский район, х. Ленинаван, ул. Ленина, д. 2/7, к.н. 61:25:0030202:5001 (1 шт.) |  | 2023 | 0,4 кВ и ниже | 1 | 15 | 35.1034
5835 | 8.2.1. | Установка системы учета для технологического присоединения энергопринимающих устройств Заявителя (Наноян А.М.) по адресу: Ростовская область, Мясниковский район, с. Чалтырь, ул. Первомайская, д. 50-а, к.н. 61:25:0101317:24 (1 шт.) |  | 2023 | 0,4 кВ и ниже | 1 | 10 | 35.1803
5841 | 8.2.1. | Установка системы учета для технологического присоединения энергопринимающих устройств Заявителя (ИП Капикян Э.Х.) по адресу: Ростовская область, Мясниковский район, с. Чалтырь, ул. Социалистическая, д. 25, корп. ц, к.н. 61:25:0101334:1279 (1 шт.) |  | 2023 | 0,4 кВ и ниже | 1 | 15 | 35.0247
3997 | 8.2.1. | Строительство ВЛ 0,4 кВ от опоры ВЛ 0,4 кВ №1 ТП 10/0,4 кВ №1-133 по ВЛ 10 кВ №13 ПС 110/35/10 кВ Чалтырь, для технологического присоединения жилого дома Заявителя (Гайзель К.С.) по адресу: Мясниковский район, х. Ленинаван, ул. Мясникяна д. 84 (ориентировочная протяженность ЛЭП 0,19 км) |  | 2023 | 0,4 кВ и ниже | 1 | 25 | 71.045
3916 | 8.2.1. | Строительство ВЛ 0,4 кВ от ВЛИ 0,4 кВ №1 ТП 10/0,4 кВ №7-43 по ВЛ 10 кВ №7 ПС 110/35/10 кВ Синявская для технологического присоединения жилых домов Заявителей (Макаришина О.К., Короткий А.Ф.) по адресу: Мясниковский район, х. Недвиговка, ул. Молодежная, 3, к.н. 61:25:0070101:75, х. Недвиговка, ул. Молодежная, 5, к.н. 61:25:0070101:0064, (ориентировочная протяженность ЛЭП 0,055 км) |  | 2023 | 0,4 кВ и ниже | 2 | 28 | 78.2781
3025 | 8.2.1. | Строительство ВЛ 0,4 кВ от новой ТП 10/0,4 кВ, строительство ТП 10/0,4 кВ, строительство ВЛ 10 кВ от ВЛ 10 кВ №1/3 ПС 110/35/10 кВ «Троицкая-1», для технологического присоединения производственного здания Заявителя (ИП Тригубко И.В.) по адресу: Ростовская область, Неклиновский район, к.н. 61:26:0600014:2427 (ориентировочная протяженность ЛЭП 0,270 км; мощность силового трансформатора 0,100 МВА) |  | 2023 | 0,4 кВ и ниже | 2 | 50 | 107.3725
925 | 8.2.1. | Строительство ВЛ 0,4 кВ от КТП 10/0,4кВ №62 ВЛ 10 кВ №4 ПС Куйбышево-1, для технологического присоединения объекта Заявителя (Матлахов В.С.) по адресу: Ростовская область, Куйбышевский р-н, х. Новоивановский, 1300м на юг, к.н: 61:19:0600001:2215 (ориентировочная протяженность ЛЭП 0,12 км) |  | 2023 | 0,4 кВ и ниже | 1 | 7 | 63.439
1150 | 8.2.1. | Строительство ВЛ 0,4 кВ от проектируемой ВЛ 0,4 кВ по договору от 09.03.2022№61-1-22-00631287 от ВЛ 0,4 кВ №2 КТП 10/0,4 кВ №522 ВЛ 10 кВ №1/3 ПС 110/35/10 кВ «Троицкая-1» для технологического присоединения жилого дома Заявителя (Мельниченко Я.В.) по адресу: Ростовская область, Неклиновский район, с. Николаевка, ДНТ «Коммунальник», уч. 126, к.н. 61:26:0513701:193 (ориентировочная протяженность ЛЭП 0,020 км) |  | 2023 | 0,4 кВ и ниже | 1 | 12 | 63.3477
3102 | 8.2.1. | Строительство ВЛ 0,4 кВ от ВЛ 0,4 кВ №1 КТП 10/0,4 кВ №845 ВЛ 10 кВ №6 ПС 110/10 кВ Самбек, для технологического присоединения АГЗС Заявителя (ООО «ГАЗМАРКЕТ Газозаправочные станции. Ростов») по адресу: Ростовская область, Неклиновский район, 62 км. а/д Ростов-Таганрог, 61:26:0600015:5235 (ориентировочная протяженность ЛЭП 0,100 км) |  | 2023 | 0,4 кВ и ниже | 1 | 147 | 96.6585
3098 | 8.2.1. | Строительство ВЛ 0,4 кВ от новой ТП 10/0,4 кВ, строительство ТП 10/0,4 кВ, строительство ВЛ 10 кВ от опоры по ВЛ 10 кВ №2 ПС 110/35/10 кВ «Чалтырь», отпайки на ТП 10/0,4 кВ №2-2А, для технологического присоединения объектов Заявителя (ИП Шутов М.Е., ИП Спиваков А.А., ИП Стамболиди М.С.) по адресу: Ростовская область, Мясниковский район, к.н. 61:25:0600401:21155, 61:25:0600401:21158, 61:25:0600401:19498, 61:25:0600401:21154 (ориентировочная протяженность ЛЭП 0,71 км; мощность силового трансформатора 0,63 МВА) |  | 2023 | 0,4 кВ и ниже | 4 | 500 | 588.1523
5014 | 8.2.1. | Строительство двух ВЛ 0,4 кВ, строительство 2-х трансформаторной ТП 10/0,4 кВ, строительство ВЛ 10 кВ от ВЛ 10 кВ №8 ПС 35/10 кВ Куйбышево-1, строительство ВЛ 10 кВ от ВЛ 10 кВ №3 ПС 35/10 кВ Куйбышево-1, для технологического присоединения детского сада (МБОУ детский сад «Аленушка») по адресу: Ростовская обл., р-н Куйбышевский, с. Куйбышево, ул. Кузьменко, 3-а, к.н. 61:19:0000000:545 (ориентировочная протяженность ЛЭП - 0,49 км; мощность силового трансформатора – 2х0,16 МВА) |  | 2023 | 0,4 кВ и ниже | 2 | 149 | 293.8808
5801 | 8.2.1. | Строительство ВЛ 0,4 кВ от новой ТП 10/0,4 кВ, строительство ТП 10/0,4 кВ от ВЛ 10 кВ №8 ПС 35/10 кВ «Куйбышево-1», для технологического присоединения дошкольной образовательной организации Заявителя (МБДОУ детский сад комбинированного вида №1 «Колокольчик») по адресу: Ростовская область, Куйбышевский район, село Куйбышево, пер. Овчаренко, д. 6. к.н 61:19:0010159:7 (ориентировочная протяженность ЛЭП 0,9 км; мощность силового трансформатора 0,16 МВА) |  | 2023 | 0,4 кВ и ниже | 1 | 149 | 279.1538
1848 | 8.2.1. | Строительство ВЛ 0,4 кВ от опоры № 55 ВЛ 0,4кВ №7 ТП 6/0,4кВ №104 по КЛ 6кВ № 12 от РП 6 кВ № 9 по КЛ 6 кВ №38 ПС-110/6 кВ Т-24, для технологического присоединения жилого дома Заявителя Иванцова А.Г. по адресу: Ростовская область, г. Таганрог, ул. Цветная, д. 52, к.н. 61:58:0002272:23 (ориентировочная протяженность ЛЭП 0,195 км) |  | 2023 | 0,4 кВ и ниже | 1 | 10 | 159.2305
801 | 8.2.1. | «Строительство ВЛ 0,4 кВ от ВЛ 0,4 кВ №7 ТП 6/0,4 кВ №296 по КВЛ 6 кВ №74 ПС-35/6 кВ Т-8 для технологического присоединения нежилого здания Заявителя (Зайцева Т.Е., Тимофеева Ю.Е., Манахов Д.Н., Ленева Ю.Г., Карпенко С.В.) по адресу: Ростовская область, г. Таганрог, 5-й Новый, д. 112 к.н. 61:58:0004522:498, 61:58:0004522:512, 61:58:0004522:503, 61:58:0004522:488, 61:58:0004522:516 (ориентировочная протяженность ЛЭП 0,460 км) |  | 2023 | 0,4 кВ и ниже | 5 | 75 | 499.8901
3199 | 8.2.1. | Строительство ВЛ 0,4 кВ от опоры по ВЛИ 0,4 кВ №1 ТП 10/0,4 кВ №1-203 по ВЛ 10 кВ №1 ПС 110/35/10 кВ Чалтырь, для технологического присоединения базовой станции сотовой связи №70490 Заявителя (ПАО «ВымпелКом») по адресу: Ростовская область, Мясниковский район, х. Ленинакан, ул. Ростовская, д. 28/в, к.н. №61:25:0030301:193, (ориентировочная протяженность ЛЭП 0,15 км) |  | 2023 | 0,4 кВ и ниже | 1 | 15 | 65.622
316 | 8.2.1. | Строительство ВЛ 0,4 кВ от ВЛ 0,4 кВ №1 ТП 10/0,4 кВ №3-6 по ВЛ 10 кВ №3 ПС 110/35/10 кВ Чалтырь, для технологического присоединения НТО Заявителя (ИП Аведов В.И.) по адресу: Ростовская область, Мясниковский район, с. Чалтырь, в 5-6 метрах с северо-восточной стороны от участка на ул. Социалистической, 46, корп. В, (ориентировочная протяженность ЛЭП 0,1 км) |  | 2023 | 0,4 кВ и ниже | 1 | 15 | 77.111
5037 | 8.2.1. | Строительство ВЛ 0,4 кВ от опоры по ВЛ 0,4 кВ №1 ТП 10/0,4 кВ №1-6 по ВЛ 10 кВ №1 ПС 110/35/10 кВ Чалтырь для технологического присоединения жилого дома Заявителя (Бушунц А.В.) по адресу: Ростовская область, Мясниковский район, х. Ленинакан, ул. Дачная, д. 5, к.н. №61:25:0030301:1476, (ориентировочная протяженность ЛЭП 0,1 км) |  | 2023 | 0,4 кВ и ниже | 1 | 15 | 69.587
5038 | 8.2.1. | Строительство ВЛ 0,4 кВ от РУ 0,4 кВ ТП 10/0,4 кВ, строительство ТП 10/0,4 кВ, строительство ВЛ 10 кВ от опоры отпайки на ТП 10/0,4 кВ №1-24 по ВЛ 10 кВ №1 ПС 110/35/10 кВ Чалтырь, для технологического присоединения складского здания Заявителя: (ИП Катарян Ф.С.), по адресу: Мясниковский район, х. Красный Крым, ул. Индустриальная, д. 16, к.н 61:25:0600401:7997. (ориентировочная протяженность ЛЭП 0,03 км; мощность силового трансформатора – 0,16 МВА) |  | 2023 | 0,4 кВ и ниже | 1 | 150 | 115.987
463 | 8.2.1. | Строительство ВЛ 0,4 кВ от РУ 0,4 кВ проектируемого ТП 10/0,4 кВ, строительство ТП 10/0,4 кВ, строительство ВЛ 10 кВ от ВЛ 10 кВ №2 ПС 110/35/10 кВ Чалтырь, для технологического присоединения индивидуального жилого дома Заявителя: (Яворская А.И.) по адресу: Ростовская обл. Мясниковский р-н, с. Султан Салы, ул. Пролетарская, д. 26/а к.н. 61:25:0030401:485 (ориентировочная протяженность ЛЭП - 0,055 км; мощность силового трансформатора – 0,025 МВА) |  | 2023 | 0,4 кВ и ниже | 1 | 15 | 64.173
480 | 8.2.1. | Строительство ВЛ 0,4кВ от ВЛ 0,4кВ №3 ТП 6/0,4кВ №15 для технологического присоединения жилого дома Заявителя (Ткачук Анна Валерьевна) по адресу: Ростовская обл., г. Таганрог, ул. Энгельса, д.66, к.н.:61:58:0001099:14 (ориентировочная протяженность ЛЭП 0,195 км) |  | 2023 | 0,4 кВ и ниже | 1 | 12 | 69.389
481 | 8.2.1. | Строительство ВЛ 0,4 кВ от ВЛ 0,4 кВ №1 ТП 10/0,4кВ №656 для технологического присоединения жилого дома Заявителя (Бастриков В.В.) по адресу: Ростовская обл., г. Таганрог, ул. Победы, д.36, к.н.:61:58:0007023:142 (ориентировочная протяженность ЛЭП 0,065 км) |  | 2023 | 0,4 кВ и ниже | 1 | 15 | 66.893
863 | 8.2.1. | Строительство ВЛИ 0,4 кВ от опоры до границ земельного участка заявителя по существующим опорам по ВЛ-0,4кВ №1 от КТП-10/0,4кВ №189 по ВЛ-10кВ №3 ПС 35/10 кВ Колесниковская, для технологического присоединения жилого дома Заявителя (Гугасари Р.А.) по адресу: Ростовская область, М-Курганский район, п. М-Курган, ул. Мира д. 33, к.н. 61:21:0010154:193 (ориентировочная протяженность ЛЭП 0,16 км) |  | 2023 | 0,4 кВ и ниже | 1 | 15 | 61.21
3228 | 8.2.1. | Строительство ВЛ 0,4 кВ от оп. №25 ВЛ 0,4 кВ №1 КТП 10/0,4 кВ №44м ВЛ 10 кВ №5 ПС 35/10 кВ «Русский Колодец» для технологического присоединения объекта медицинского учреждения Заявителя (МБУЗ «ЦРБ») по адресу: Ростовская область, Неклиновский район, с. Беглица, ул. Свободы, д. 2, к.н. 61:26:0160501:483 (ориентировочная протяженность ЛЭП 0,7 км) |  | 2023 | 0,4 кВ и ниже | 1 | 14 | 54.119
5055 | 8.2.1. | Строительство ВЛ 0,4 кВ от опоры по ВЛ 0,4 кВ №1 ТП 10/0,4 кВ №1-12 по ВЛ 10 кВ №1 ПС 110/35/10 кВ Чалтырь для технологического присоединения жилого дома Заявителя (Кривоносова Е.Н.) по адресу: Ростовская область, Мясниковский район, х. Ленинаван, ул. Шаумяна, д. 28/с, к.н. 61:25:0600401:4710 (ориентировочная протяженность ЛЭП 0,075 км) |  | 2023 | 0,4 кВ и ниже | 1 | 15 | 60.99
5057 | 8.2.1. | Строительство ВЛ 0,4 кВ от ВЛ 0,4 кВ №4 КТП 10/0,4 кВ №285 ВЛ 10 кВ №2 ПС 35/10 кВ «Троицкая» для технологического присоединения здания отделения почтовой связи Заявителя (АО «Почта России») по адресу: Ростовская область, Неклиновский район, с. Троицкое, ул. Ленина, д. 46, к.н. 61:26:0010101:4929 (ориентировочная протяженность ЛЭП 0,030 км)» |  | 2023 | 0,4 кВ и ниже | 1 | 15 | 59.586
5058 | 8.2.1. | Строительство ВЛ 0,4 кВ от ВЛ 0,4 кВ №1 КТП 10/0,4 кВ №162м ВЛ 10 кВ №3 ПС 110/10 кВ «Носовская» для технологического присоединения здания отделения почтовой связи Заявителя (АО «Почта России») по адресу: Ростовская область, Неклиновский район, с. Носово, ул. Мира, д. 31, к.н. 61:26:0150101:1385 (ориентировочная протяженность ЛЭП 0,040 км)» |  | 2023 | 0,4 кВ и ниже | 1 | 15 | 60.274
5059 | 8.2.1. | Строительство ВЛ 0,4 кВ от ВЛ 0,4 кВ №2 КТП 10/0,4 кВ №386м ВЛ 10 кВ №1 ПС 35/10 кВ «Щербаковская» для технологического присоединения нежилого помещения Заявителя (АО «Почта России») по адресу: Ростовская область, Неклиновский район, с. Васильево-Ханжоновка, пер. Галухина, д. 4, к.н. 61:26:0080101:735 (ориентировочная протяженность ЛЭП 0,080 км)» |  | 2023 | 0,4 кВ и ниже | 1 | 15 | 60.691
5060 | 8.2.1. | Строительство ВЛ 0,4 кВ от ВЛ 0,4 кВ №1 КТП 10/0,4 кВ №294 ВЛ 10 кВ №4 ПС 110/10 кВ «Лиманная» для технологического присоединения здания отделения почтовой связи Заявителя (АО «Почта России») по адресу: Ростовская область, Неклиновский район, с. Андреево-Мелентьево, ул. Победы, д. 1, к.н. 61:26:0090101:968 (ориентировочная протяженность ЛЭП 0,190 км) |  | 2023 | 0,4 кВ и ниже | 1 | 15 | 61.373
313 | 8.2.1. | Строительство ВЛ 0,4 кВ от РУ 0,4 кВ ТП 10/0,4 кВ №7-23 по ВЛ 10 кВ №7 ПС110/35/10 кВ Синявская, для технологического присоединения жилых домов Заявителей (Салюк В.В., Салюк О.В.) по адресу: Ростовская область, Мясниковский район, х. Хапры, пер. Таганрогский, д. 6/ж, 6/з, к.н. №61:25:0070201:2185., 61:25:0070201:2183, (ориентировочная протяженность ЛЭП 0,21 км) |  | 2023 | 0,4 кВ и ниже | 1 | 30 | 134.858
5148 | 8.2.1. | Строительство ВЛ 0,4 кВ от ВЛ 0,4 кВ №2 ТП 6/0,4 кВ №116 по КВЛ 6 кВ №80 ПС-35/6 кВ Т-8, для технологического присоединения Заявителя (Гуслиц В.В.) по адресу: Ростовская область, г. Таганрог, проезд 6-й Линейный, д. 90 к.н. 61:58:0004222:21 (ориентировочная протяженность ЛЭП 0,06 км)» |  | 2023 | 0,4 кВ и ниже | 1 | 10 | 71.983
5149 | 8.2.1. | Строительство ВЛ 0,4 кВ от ВЛ 0,4кВ № 1 ТП 6/0,4кВ №68 по КВЛ 6кВ № 724 ПС-110/6 кВ Т-23, для технологического присоединения нежилого здания Заявителя (Доронина Т.В.) по адресу: Ростовская область, г. Таганрог, ул. Рыболовецкий тупик, д. 10 (ориентировочная протяженность ЛЭП 0,15 км) |  | 2023 | 0,4 кВ и ниже | 1 | 45 | 71.9832
960 | 8.2.1. | Строительство ВЛ 0,4 кВ от ВЛ 0,4 кВ №1 КТП 10/0,4 кВ №846 ВЛ 10 кВ №1/3 ПС 110/35/10 кВ «Троицкая-1» для технологического присоединения производственного здания Заявителя (Малышев С.А.) по адресу: Ростовская область, Неклиновский район, к.н. 61:26:0600014:2035 (ориентировочная протяженность ЛЭП 0,03 км) |  | 2023 | 0,4 кВ и ниже | 1 | 15 | 108.086
1222 | 8.2.1. | Строительство ВЛ 0,4 кВ от ВЛ 0,4кВ №3 ТП 6/0,4кВ № «В» по КЛ 6кВ 117 ПС-110/35/6 кВ Т-11, для технологического присоединения нежилого здания Заявителя (Зеленская И.Я.) по адресу: Ростовская область, г. Таганрог, 10-й Переулок, д. 117-к, к.н. 61:58:0002436:44 (ориентировочная протяженность ЛЭП 0,05 км) |  | 2023 | 0,4 кВ и ниже | 1 | 1 | 70.877
3252 | 8.2.1. | Строительство ВЛ 0,4 кВ от ВЛ 0,4 кВ, проектируемой по договору ТП № 61-1-22-00633083 от 16.03.2022 г. для технологического присоединения нежилой застройки Заявителя (ИП Григорян А.Л.) по адресу: Ростовская область, Неклиновский район, с. Новобессергеневка, ул. Лескова, 17-Б, к.н. 61:26:0600024:5382 (ориентировочная протяженность ЛЭП 0,08 км) |  | 2023 | 0,4 кВ и ниже | 1 | 15 | 65.7398
5150 | 8.2.1. | Строительство ВЛИ 0,4 кВ от ВЛ 0,4 кВ №2 № КТП 10/0,4 кВ №159 по ВЛ 10 кВ №2 ПС-110/35/10 кВ Латоновская до границ земельного участка Заявителя (ИП Шиленко Н.Д.) по адресу: Ростовская область, Матвеево-Курганский район, с. Латоново, установлено относительно ориентира, расположенного в границах участка на территории ТОО «Латоново», к.н. 61:21:0600016:1111 (ориентировочная протяженность ЛЭП 0,05км) |  | 2023 | 0,4 кВ и ниже | 1 | 15 | 88.217
5151 | 8.2.1. | Строительство ВЛ 0,4 кВ от ВЛ 0,4 кВ №3 КТП 10/0,4 кВ №104 ВЛ 10 кВ №3 ПС Куйбышево-1, для технологического присоединения объекта Заявителя (ООО «Т2 Мобайл») по адресу: Российская Федерация, Ростовская обл., р-н. Куйбышевский, с. Куйбышево, в границах кадастрового квартала находящихся в государственной неразграниченной собственности, к.н. 61:19:0010127 (ориентировочная протяженность ЛЭП 0,25 км) |  | 2023 | 0,4 кВ и ниже | 1 | 7.5 | 67.926
3293 | 8.2.1. | Строительство ВЛИ 0,4 кВ от опоры ВЛ-0,4кВ №1 от КТП-10/0,4кВ №111 по ВЛ-10кВ №7 ПС 35/10 кВ Анастасиевская, для технологического присоединения нежилой застройки Заявителя (Сериков П.И.) по адресу: Ростовская область, М-Курганский район, с. Новониколаевка, ул. 40 лет Победы, д. 35, к.н: 61:21:0000000:4290 (ориентировочная протяженность ЛЭП 0,150 км) |  | 2023 | 0,4 кВ и ниже | 1 | 15 | 65.679
3298 | 8.2.1. | Строительство ВЛ 0,4 кВ от ВЛ 0,4кВ № 11 ВЛ 0,4 кВ №1 КТП 10/0,4 кВ №58 ВЛ 10 кВ №1 ПС Донская для технологического присоединения земельного участка Заявителя (ИП Кущ В.В.) по адресу: Ростовская область, Куйбышевский район, 140м на восток, с. Миллерово, ул. Новая. д.1. к.н. 61:19:0600003:2301 (ориентировочная протяженность ЛЭП 0,255 км) |  | 2023 | 0,4 кВ и ниже | 1 | 15 | 69.034
758 | 8.2.1. | Строительство ВЛ 0,4 кВ от опоры по ВЛ 0,4 кВ №2 ТП 10/0,4 кВ №1-10 по ВЛ 10 кВ №1 ПС 110/35/10 кВ Чалтырь для технологического присоединения жилого дома Заявителя (Акопян К.Н.) по адресу: Ростовская область, Мясниковский район, х. Ленинаван, ул. Абовяна, д. 34/а, к.н. 61:25:0030202:5031 (ориентировочная протяженность ЛЭП 0,08 км)» |  | 2023 | 0,4 кВ и ниже | 1 | 15 | 65.67
1087 | 8.2.1. | Строительство ВЛ 0,4 кВ от опоры по ВЛ 0,4 кВ №1 ТП 10/0,4 кВ №1-10 по ВЛ 10 кВ №1 ПС 110/35/10 кВ Чалтырь, запитанной от ВЛ 10 кВ №29-35 ПС 110/10 кВ Р-29 для технологического присоединения жилого дома Заявителя (Зопунян К.Ш.) по адресу: Ростовская область, Мясниковский район, х. Ленинаван, ул. Мясникяна, д. 9/6, к.н. 61:25:0030202:4983 (ориентировочная протяженность ЛЭП 0,08 км)» |  | 2023 | 0,4 кВ и ниже | 1 | 14 | 65.566
3107 | 8.2.1. | «Строительство ВЛ 0,4 кВ от новой ТП 10/0,4 кВ, строительство ТП 10/0,4 кВ, строительство ВЛ 10 кВ от опоры по ВЛ 10 кВ №1 ПС 110/35/10 кВ «Чалтырь», отпайки на ТП 10/0,4 кВ №1-41А, для технологического присоединения станции технического обслуживания Заявителя (ИП Кушнир А.А.) по адресу: Ростовская область, Мясниковский район, х. Ленинаван, ул. Озерная, д. 49/1 (ориентировочная протяженность ЛЭП 0,02 км; мощность силового трансформатора 0,1 МВА)» |  | 2023 | 0,4 кВ и ниже | 1 | 70 | 110.053
5173 | 8.2.1. | Строительство ВЛ 0,4 кВ от новой ТП 10/0,4 кВ, строительство ТП 10/0,4 кВ, строительство ВЛ 10 кВ от ВЛ 10 кВ №1 ПС 110/35/10 кВ «Чалтырь», отпайки на ТП 10/0,4 кВ №1-5А, для технологического присоединения производственное здание/помещение Заявителя (ИП Ахундов Р.А.) по адресу: Ростовская область, Мясниковский район, на землях колхоза «Дружба», к.н. 61:25:0600401:14567 (ориентировочная протяженность ЛЭП 0,02 км; мощность силового трансформатора 0,16 МВА) |  | 2023 | 0,4 кВ и ниже | 1 | 150 | 106.8
3115 | 8.2.1. | Строительство ВЛ 0,4 кВ от новой ТП 10/0,4 кВ, строительство ТП 10/0,4 кВ, строительство ВЛ 10 кВ от ВЛ 10 кВ №1/3 ПС 110/35/10 кВ «Троицкая-1», для технологического присоединения производственное здание Заявителя (ИП Саакян А.С.) по адресу: Ростовская область, Неклиновский район, к.н. 61:26:0600014:2446 (ориентировочная протяженность ЛЭП 0,035 км; мощность силового трансформатора 0,160 МВА) |  | 2023 | 0,4 кВ и ниже | 2 | 150 | 97.577
1894 | 8.2.1. | Строительство ВЛ 0,4 кВ от РУ 0,4 кВ КТП 10/0,4 кВ №812 ВЛ 10 кВ №3 ПС 110/10 кВ «Самбек» для технологического присоединения жилого дома Заявителя (Кочетков В.Г.) по адресу: Ростовская область, Неклиновский район, х. Сужено, ул. Береговая, д. 2, к.н. 61:26:0020201:2 (ориентировочная протяженность ЛЭП 0,015 км) |  | 2023 | 0,4 кВ и ниже | 1 | 7 | 47.107
1415 | 8.2.1. | Строительство ВЛ 0,4 кВ от ВЛ 0,4 кВ №1 ТП 10/0,4 кВ №219 ВЛ 10 кВ №8 ПС 35/10 кВ «Покровская» для технологического присоединения жилого дома Заявителя (Мирский Д.Р.) по адресу: Ростовская область, Неклиновский район, с. Покровское, ул. Березовая, д. 24, к.н. 61:26:0050114:753 (ориентировочная протяженность ЛЭП 0,040 км). |  | 2023 | 0,4 кВ и ниже | 1 | 15 | 75.7934
1632 | 8.2.1. | Строительство ВЛ 0,4 кВ от ВЛ 0,4 кВ №1 КТП 10/0,4 кВ №428 ВЛ 10 кВ №3 ПС 110/10 кВ «Некрасовская» для технологического присоединения жилого дома Заявителя (Тагирова А.В.) по адресу: Ростовская область, Неклиновский район, с. Большая Неклиновка, пер. Горный, д. 47-А, к.н. 61:26:0600005:950 (ориентировочная протяженность ЛЭП 0,030 км) |  | 2023 | 0,4 кВ и ниже | 1 | 15 | 67.585
5798 | 8.2.1. | Строительство ВЛ 0,4 кВ от новой ТП 10/0,4 кВ, строительство ТП 10/0,4 кВ, строительство ВЛ 10 кВ от ВЛ 10 кВ №4 (на балансе ООО «РСК») ПС 110/10 кВ «Самбек», для технологического присоединения мобильного пункта обогрева и питания Заявителя (Администрация Неклиновского района) по адресу: Ростовская область, Неклиновский район, 54 км. Федеральной трассы А-280, к.н. 61:26:0600015:288. (ориентировочная протяженность ЛЭП 0,035 км; мощность силового трансформатора 0,063 МВА) |  | 2023 | 0,4 кВ и ниже | 1 | 35 | 88.977
993 | 8.2.1. | Строительство ВЛ 0,4 кВ от построенной ВЛ 0,4 кВ по договору ТП № 61-1-21-00578565 от 05.06.2021г. по ВЛ 0,4 кВ №2 КТП 10/0,4 кВ №266М ВЛ 10 кВ №2 ПС 110/35/10 кВ «Дарагановская» до границ земельного участка заявителя Заявителя (Раксин А.В.) по адресу: Ростовская область, Неклиновский район, х. Дарагановка, ул. Северная, д. 64, к.н. 61:26:0180701:569 (ориентировочная протяженность ЛЭП 0,090 км) |  | 2023 | 0,4 кВ и ниже | 1 | 15 | 69.801
3114 | 8.2.1. | «Строительство двух КВЛ 0,4 кВ от ВЛ 0,4 кВ №17 ТП 6/0,4 кВ №298 РП 6 кВ №15 по КЛ 6 кВ №172/1, 172/2 ПС 110/6 кВ Т-17 до границ земельных участков Заявителя (ООО «Континент») по адресу: Ростовская область, г. Таганрог, ул. Портовая, д. 2-г, к.н. 61:58:0001174:14, Заявителя (Федерального государственного унитарного предприятия «Росморпорт») по адресу: Ростовская область, г. Таганрог, ул. Портовая, д. 2-20, к.н. 61:58:0001172:124 (ориентировочная протяженность ЛЭП 2х0,21 км)» |  | 2023 | 0,4 кВ и ниже | 2 | 190 | 319.17
1832 | 8.2.1. | Строительство ВЛ 0,4 кВ от опоры № 7 ВЛ 0,4кВ №8 КТП 6/0,4кВ №543 по КВЛ 6кВ № АБЗ ПС-110/35/6 кВ ТОС, для технологического присоединения жилого дома Заявителя (Печерин С.В.) по адресу: Ростовская область, г. Таганрог, пер. 21-й Мариупольский, д. 2 (76), к.н. 61:58:0005257:76 (ориентировочная протяженность ЛЭП 0,09 км |  | 2023 | 0,4 кВ и ниже | 1 | 15 | 71.368
5855 | 8.2.1. | Установка системы учета для технологического присоединения энергопринимающих устройств Заявителя (Дмитриев А.А.) по адресу: Ростовская область, М-Курганский район, п. Матвеев Курган, ул. Строительная, д. 23, к.н. 61:21:0010158:771 (1шт) |  | 2023 | 0,4 кВ и ниже | 1 | 15 | 37.9838
5858 | 8.2.1. | Установка системы учета для технологического присоединения энергопринимающих устройств Заявителя (Решетов А.Г.) по адресу: Ростовская область, г. Таганрог, ул. 1-я Линия, земельный участок 101, к.н.: 61:58:0004026:282, (1 шт.) |  | 2023 | 0,4 кВ и ниже | 1 | 12 | 37.6862
5859 | 8.2.1. | Установка системы учета для технологического присоединения энергопринимающих устройств Заявителя (Адров Д.А.) по адресу: Ростовская область, г. Таганрог, ул. Дачная, к.н.: 61:58:0004217:336 (1 шт.) |  | 2023 | 0,4 кВ и ниже | 1 | 15 | 37.6862
5860 | 8.2.1. | Установка системы учета для технологического присоединения энергопринимающих устройств Заявителя (АО «Первая Башенная Компания») по адресу: Ростовская область, Неклиновский район, п. Приазовский, ул. Школьная, вблизи уч. 1-Б , к.н. 61:26:0100301 (1 шт.) |  | 2023 | 0,4 кВ и ниже | 1 | 15 | 36.7488
5864 | 8.2.1. | Установка системы учета для технологического присоединения энергопринимающих устройств Заявителя (Симков В.Н.) по адресу: Ростовская область, Неклиновский район, х. Мержаново, пер. 6-й Комсомольский, д. 2, к.н. 61:26:0060301:47 (1 шт.) |  | 2023 | 0,4 кВ и ниже | 1 | 10 | 36.7488
5865 | 8.2.1. | Установка системы учета для технологического присоединения энергопринимающих устройств Заявителя (АО «Почта России») по адресу: Ростовская область, Неклиновский район, с. Покровское, пер. Парковый, д. 2, к.н. 61:26:0050101:2258 (1 шт.) |  | 2023 | 0,4 кВ и ниже | 1 | 15 | 37.0515
5867 | 8.2.1. | Установка системы учета для технологического присоединения энергопринимающих устройств Заявителя (Салей Т.М.) по адресу: Ростовская область, с. Николаевка, ул. Парковая, д. 85, к.н. 61:26:0110101:354 (1 шт.) |  | 2023 | 0,4 кВ и ниже | 1 | 15 | 37.0515
5868 | 8.2.1. | Установка системы учета для технологического присоединения энергопринимающих устройств Заявителя (Родыгин В.Г.) по адресу: Ростовская область, Неклиновский район, с. Русский Колодец, ул. Чехова, д. 22, к.н. 61:26:0070701:62 (1 шт.) |  | 2023 | 0,4 кВ и ниже | 1 | 15 | 37.0515
2274 | 8.2.1. | Установка системы учета для технологического присоединения энергопринимающих устройств Заявителя (Серебренников М.А.) по адресу: Ростовская область, Неклиновский район, с. Вареновка, ул. Советская, д. 31-Б, к.н. 61:26:0040101:1476 (1 шт.) |  | 2023 | 0,4 кВ и ниже | 1 | 15 | 37.0515
5870 | 8.2.1. | Установка системы учета для технологического присоединения энергопринимающих устройств Заявителя (Стадник Г.А.) по адресу: Ростовская область, с. Вареновка, ул. Садовая, д. 9, к.н. 61:26:0040101:599 (1 шт.) |  | 2023 | 0,4 кВ и ниже | 1 | 15 | 37.0515
5875 | 8.2.1. | Установка системы учета для технологического присоединения энергопринимающих устройств Заявителя (АО «Почта России») по адресу: Ростовская область, Неклиновский район, с. Отрадное, ул. Школьная, д. 30, к.н. 61:26:0190101:614 (1 шт.) |  | 2023 | 0,4 кВ и ниже | 1 | 15 | 36.9546
5877 | 8.2.1. | Установка системы учета для технологического присоединения энергопринимающих устройств Заявителя (Кучеров А.А.) по адресу: Ростовская область, Неклиновский район, с. Троицкое, ул. Новая, д. 67, к.н. 61:26:0010101:1353 (1 шт.) |  | 2023 | 0,4 кВ и ниже | 1 | 15 | 36.9546
5878 | 8.2.1. | Установка системы учета для технологического присоединения энергопринимающих устройств Заявителя (АО «Почта России») по адресу: Ростовская область, с. Покровское, ул. Привокзальная, д. 44, к.н. 61:26:0050136:642 (1 шт.) |  | 2023 | 0,4 кВ и ниже | 1 | 15 | 36.9546
5879 | 8.2.1. | Установка системы учета для технологического присоединения энергопринимающих устройств Заявителя (Макаров В.Ф.) по адресу: Ростовская область, Неклиновский район, с. Николаевка, ул. Лермонтова, д. 29-Б, к.н. 61:26:0110101:8558 (1 шт.) |  | 2023 | 0,4 кВ и ниже | 1 | 15 | 36.9546
5880 | 8.2.1. | Установка системы учета для технологического присоединения энергопринимающих устройств Заявителя (АО «Почта России») по адресу: Ростовская область, Неклиновский район, с. Новобессергеневка, ул. Коминтерна, д. 25-А, к.н. 61:26:0180101:141 (1 шт.) |  | 2023 | 0,4 кВ и ниже | 1 | 15 | 36.6519
2087 | 8.2.1. | Установка системы учета для технологического присоединения энергопринимающих устройств Заявителя (Мушаров В.А.) по адресу: Ростовская область, Неклиновский район, х. Мержаново, СНТ «Металлург-6», уч. 1038, к.н. 61:26:0505901:568 (1 шт.) |  | 2023 | 0,4 кВ и ниже | 1 | 9 | 36.9546
5881 | 8.2.1. | Установка системы учета для технологического присоединения энергопринимающих устройств Заявителя (АО «Первая Башенная Компания») по адресу: Ростовская область, Неклиновский район, с. Беглица, ул. Первомайская, уч. в 40 м от д. 1, к.н. 61:26:0070101 (1 шт.) |  | 2023 | 0,4 кВ и ниже | 1 | 15 | 36.6569
5885 | 8.2.1. | Установка системы учета для технологического присоединения энергопринимающих устройств Заявителя (Родионова Е.С.) по адресу: Ростовская область, Неклиновский район, с. Николаевка, ул. Фрунзе, д. 5-Б, к.н. 61:26:0110101:9066 (1 шт.) |  | 2023 | 0,4 кВ и ниже | 1 | 15 | 36.9666
2179 | 8.2.1. | Установка системы учета для технологического присоединения энергопринимающих устройств Заявителя (Корниенко Ю.М.) по адресу: Ростовская область, Неклиновский район, с. Самбек, СПК колхоз «Колос», поле №4, 9, 11, 17, западная часть поля №130, к.н. 61:26:0600015:4945 (1 шт.) |  | 2023 | 0,4 кВ и ниже | 1 | 6 | 36.9666
2085 | 8.2.1. | Установка системы учета для технологического присоединения энергопринимающих устройств Заявителя (Ерофеева И.Е.) по адресу: Ростовская область, Неклиновский район, с. Николаевка, ул. Межевая, д. 64, к.н. 61:26:0110101:1186 (1 шт.) |  | 2023 | 0,4 кВ и ниже | 1 | 8 | 36.9665
5889 | 8.2.1. | Установка системы учета для технологического присоединения энергопринимающих устройств Заявителя (Алексанян А.А.) по адресу: Ростовская область, Мясниковский район, с. Чалтырь, ул. 9-й тупик, д. 19, к.н. 61:25:0101333:14 (1 шт.) |  | 2023 | 0,4 кВ и ниже | 1 | 15 | 37.9622
5892 | 8.2.1. | Установка системы учета для технологического присоединения энергопринимающих устройств Заявителя (ИП Егиазарян А.С.) по адресу: Ростовская область, Мясниковский район, с. Крым, ул. 19-я линия, д. 27-е, к.н. 61:25:0201019:1076 (1 шт.) |  | 2023 | 0,4 кВ и ниже | 1 | 15 | 37.9622
2630 | 8.2.1. | Установка системы учета для технологического присоединения энергопринимающих устройств Заявителя (Баласанян М.А.) по адресу: Ростовская область, Мясниковский район, х. Ленинаван, ул. Ленина, д. 34/1, к.н. 61:25:0030202:5344 (1 шт.) |  | 2023 | 0,4 кВ и ниже | 1 | 10 | 37.9622
5907 | 8.2.1. | Установка системы учета для технологического присоединения энергопринимающих устройств Заявителя (Нарижняя С.И.) по адресу: Ростовская область, Мясниковский район, с. Султан Салы, ул. Мясникяна, д. 4-а, к.н. 61:25:0030401:1857 (1 шт.) |  | 2023 | 0,4 кВ и ниже | 1 | 15 | 38.5461
5918 | 8.2.1. | Установка системы учета для технологического присоединения энергопринимающих устройств Заявителя (АО «Почта России») по адресу: Ростовская область, Мясниковский район, х. Веселый, ул. Красноармейская, д. 19, к.н. 61:25:0060101:2681 (1 шт.) |  | 2023 | 0,4 кВ и ниже | 1 | 12 | 38.3716
2224 | 8.2.1. | Установка системы учета для технологического присоединения энергопринимающих устройств Заявителя (Шагинян Д.А.) по адресу: Ростовская область, Мясниковский район, с. Чалтырь, ул. Хлеборобная, к.н. 61:25:0101521:312 (1 шт.) |  | 2023 | 0,4 кВ и ниже | 1 | 15 | 37.7044
5938 | 8.2.1. | Установка системы учета для технологического присоединения энергопринимающих устройств Заявителя (АО «Первая Башенная Компания») по адресу: Ростовская область, Мясниковский район, х. Калинин, ул. Школьная, вблизи д. 135Б (1 шт.) |  | 2023 | 0,4 кВ и ниже | 1 | 15 | 37.9622
5939 | 8.2.1. | Установка системы учета для технологического присоединения энергопринимающих устройств Заявителя (АО «Первая Башенная Компания») по адресу: Ростовская область, Мясниковский район, х. Калинин, ул. Степная, вблизи д. 40, к.н. 61:25:0050101 (1 шт.) |  | 2023 | 0,4 кВ и ниже | 1 | 15 | 37.9622
5941 | 8.2.1. | Установка системы учета для технологического присоединения энергопринимающих устройств Заявителя (Корманукян Ю.А.) по адресу: Ростовская область, Мясниковский район, с. Крым, ул. Крестьянская, д. 20, к.н. 61:25:0201003:69 (1 шт.) |  | 2023 | 0,4 кВ и ниже | 1 | 15 | 37.9622
2120 | 8.2.1. | Установка системы учета для технологического присоединения энергопринимающих устройств Заявителя (Кучукян Н.К.) по адресу: Ростовская область, Мясниковский район, х. Ленинаван, ул. Мясникяна, д. 29-а, к.н. 61:25:0030202:1166 (1 шт.) |  | 2023 | 0,4 кВ и ниже | 1 | 3 | 37.9622
2122 | 8.2.1. | Установка системы учета для технологического присоединения энергопринимающих устройств Заявителя (Бабиян А.С.) по адресу: Ростовская область, Мясниковский район, х. Красный Крым, ул. Новая, д. 6, к.н. 61:25:0600401:5110 (1 шт.) |  | 2023 | 0,4 кВ и ниже | 1 | 7 | 37.9622
5949 | 8.2.1. | Установка системы учета для технологического присоединения энергопринимающих устройств Заявителя (Мелконян М.К.) по адресу: Ростовская область, Мясниковский район, х. Ленинакан, ул. Ростовская, д. 6-а, к.н. 61:25:0030301:1541 (1 шт.) |  | 2023 | 0,4 кВ и ниже | 1 | 15 | 37.9622
5958 | 8.2.1. | Установка системы учета для технологического присоединения энергопринимающих устройств Заявителя (ООО «САН-АГРО») по адресу: Ростовская область, Мясниковский район, с. Крым, ул. Восточная, д. 5, к.н. 61:25:0201019:1042 (1 шт.) |  | 2023 | 0,4 кВ и ниже | 1 | 15 | 37.9621
5959 | 8.2.1. | Установка системы учета для технологического присоединения энергопринимающих устройств Заявителя (Ширинян И.С.) по адресу: Ростовская область, Мясниковский район, с. Чалтырь, ул. Социалистическая, д. 23-у, к.н. 61:25:0101327:387 (1 шт.) |  | 2023 | 0,4 кВ и ниже | 1 | 15 | 38.2542
2275 | 8.2.1. | Установка системы учета для технологического присоединения энергопринимающих устройств Заявителя (Шеремета Е.А.) по адресу: Ростовская область, М-Курганский район, х. Большая Кирсановка, ул. Хайло, д. 23, к.н. 61:21:0110101:530 (1 шт.) |  | 2023 | 0,4 кВ и ниже | 1 | 10 | 37.0455
5965 | 8.2.1. | Установка системы учета для технологического присоединения энергопринимающих устройств Заявителя (АО «Почта России») по адресу: Ростовская область, М-Курганский район, с. Новоандриановка, ул. 50 лет Победы, д. 50, кв. 8,9,10,11, к.н. 61:21:0090401:1057 (1 шт.) |  | 2023 | 0,4 кВ и ниже | 1 | 13.5 | 37.2019
2209 | 8.2.1. | Установка системы учета для технологического присоединения энергопринимающих устройств Заявителя (Жуков А.А.) по адресу: Ростовская область, М-Курганский район, п. Матвеев Курган, ул. Чапаева, д. 44, к.н. 61:21:0010166:33 (1шт) |  | 2023 | 0,4 кВ и ниже | 1 | 7 | 37.0455
5966 | 8.2.1. | Установка системы учета для технологического присоединения энергопринимающих устройств Заявителя (Пискуненко А.А.) по адресу: Ростовская область, М-Курганский район, п. Матвеев Курган, ул. Маркса, д. 38 к.н. 61:21:0010168:66 (1шт) |  | 2023 | 0,4 кВ и ниже | 1 | 10 | 37.3583
1258 | 8.2.1. | Установка системы учета для технологического присоединения энергопринимающих устройств Заявителя (Чуйков М.В.) по адресу: Ростовская область, М-Курганский район, примерно 427 м на юг от х. Терновый, ул. Дальняя, д. 10 к.н. 61:21:0600019:1524 (1 шт.) |  | 2023 | 0,4 кВ и ниже | 1 | 15 | 37.0459
5968 | 8.2.1. | Установка системы учета для технологического присоединения энергопринимающих устройств Заявителя (АО «Первая Башенная Компания») по адресу: Ростовская область, г. Таганрог, ул. Менделеева, вблизи д. 12, в границах кадастрового квартала: 61:58:0005044 (1 шт.) |  | 2023 | 0,4 кВ и ниже | 1 | 15 | 37.8409
5969 | 8.2.1. | Установка системы учета для технологического присоединения энергопринимающих устройств Заявителя (ООО «ДонСвязьКонструкция») по адресу: Ростовская область, г. Таганрог, Поляковское Шоссе (м-у ул. Спортивная и ул. Галицкого) (часть земельного участка с кадастровым номером: 61:58:0000000:39816 (1 шт.) |  | 2023 | 0,4 кВ и ниже | 1 | 15 | 38.0999
5971 | 8.2.1. | «Установка системы учета для технологического присоединения энергопринимающих устройств Заявителя (АО «Первая Башенная Компания») по адресу: Ростовская область, г. Таганрог, Калужский проезд, вблизи д. 3-11, в границах кадастрового квартала: 61:58:0005274 (1 шт.)» |  | 2023 | 0,4 кВ и ниже | 1 | 15 | 37.8409
2653 | 8.2.1. | Установка системы учета для технологического присоединения энергопринимающих устройств Заявителя (Бареян Г.Р.) по адресу: Ростовская область, г. Таганрог, ул. Розы Люксембург/пер. Цимлянский, д. 181/1а, к.н.: 61:58:0002045:23 (1 шт.) |  | 2023 | 0,4 кВ и ниже | 1 | 1 | 37.8409
5972 | 8.2.1. | Установка системы учета для технологического присоединения энергопринимающих устройств Заявителя (ИП Надолинский П.В.) по адресу: Ростовская область, г. Таганрог, ул. Транспортная, 48-7, к.н.: 61:58:0002418:122 (1 шт.) |  | 2023 | 0,4 кВ и ниже | 1 | 14.1 | 37.8409
5973 | 8.2.1. | Установка системы учета для технологического присоединения энергопринимающих устройств Заявителя (Акционерное общество «Первая башенная компания») по адресу: Ростовская область, г. Таганрог, пер. Смирновский (между тупиком и обрывом у моря), к.н.: 61:58:0000000:42355 (1 шт.) |  | 2023 | 0,4 кВ и ниже | 1 | 15 | 37.8409
5975 | 8.2.1. | «Установка системы учета для технологического присоединения энергопринимающих устройств Заявителя (ИП Лоза Л.И.) по адресу: Ростовская область, г. Таганрог, около ул. Транспортная, д. 11, помещение №3, к.н.: 61:58:0002306:164 (1 шт.)» |  | 2023 | 0,4 кВ и ниже | 1 | 12 | 37.8409
5979 | 8.2.1. | Установка системы учета для технологического присоединения энергопринимающих устройств Заявителя (ООО «Т2 Мобайл») по адресу: Ростовская область, Неклиновский район, х. Рожок, примерно 13м по направлению на запад от границ участка ул. Северная, д. 27 , к.к. 61:26:0100401 (1 шт.) |  | 2023 | 0,4 кВ и ниже | 1 | 7.5 | 36.7488
5981 | 8.2.1. | Установка системы учета для технологического присоединения энергопринимающих устройств Заявителя (Митрофанов Г.Г.) по адресу: Ростовская область, Неклиновский район, с. Вареновка, ул. Садовая, д. 57, к.н. 61:26:0040101:6020 (1 шт.) |  | 2023 | 0,4 кВ и ниже | 1 | 15 | 36.7488
5988 | 8.2.1. | Установка системы учета для технологического присоединения энергопринимающих устройств Заявителя (ИП Волков В.Г.) по адресу: Ростовская область, Неклиновский район, с. Покровское, ул. Привокзальная, д. 100-Д, к.н. 61:26:0050137:1556 (1 шт.) |  | 2023 | 0,4 кВ и ниже | 1 | 50 | 36.5743
5989 | 8.2.1. | Установка системы учета для технологического присоединения энергопринимающих устройств Заявителя (Доброхотов В.С.) по адресу: Ростовская область, Неклиновский район, с. Гаевка, ул. Ленина, д. 185, к.н. 61:26:0160301:316 (1 шт.) |  | 2023 | 0,4 кВ и ниже | 1 | 12 | 36.5744
5991 | 8.2.1. | Установка системы учета для технологического присоединения энергопринимающих устройств Заявителя (ООО «Эко Родина») по адресу: Ростовская область, Неклиновский район, с. Самбек, Производственная зона, уч. 8, к.н. 61:26:0600015:1088 (1 шт.) |  | 2023 | 0,4 кВ и ниже | 1 | 40 | 36.5744
2725 | 8.2.1. | Установка системы учета для технологического присоединения энергопринимающих устройств Заявителя (Погорелова Н.С.) по адресу: Ростовская область, Мясниковский район, х. Ленинаван, ул. И. Айвазовского, д. 4, к.н. 61:25:0600401:5730 (1 шт.) |  | 2023 | 0,4 кВ и ниже | 1 | 5 | 37.8357
5992 | 8.2.1. | Установка системы учета для технологического присоединения энергопринимающих устройств Заявителя (Хошафян Е.А.) по адресу: Ростовская область, Мясниковский район, с. Чалтырь, ул. Колхозная, д. 7-а, к.н. 61:25:0101417:16 (1 шт.) |  | 2023 | 0,4 кВ и ниже | 1 | 15 | 37.8596
6001 | 8.2.1. | Установка системы учета для технологического присоединения энергопринимающих устройств Заявителя (Галушкин А.В.) по адресу: Ростовская область, Мясниковский район, х. Ленинаван, ул. Жукова, д. 58, к.н. 61:25:0600401:6840 (1 шт.) |  | 2023 | 0,4 кВ и ниже | 1 | 15 | 38.01
6010 | 8.2.1. | Установка системы учета для технологического присоединения энергопринимающих устройств Заявителя (Барышева С.В.) по адресу: Ростовская область, Мясниковский район, х. Недвиговка, ул. 1-я линия, д. 1, к.н. 61:25:0070101:4936 (1 шт.) |  | 2023 | 0,4 кВ и ниже | 1 | 15 | 38.1769
2014 | 8.2.1. | Установка системы учета для технологического присоединения энергопринимающих устройств Заявителя (Останко Н.А.) по адресу: Ростовская область, Мясниковский район, х. Красный Крым, ул. Братьев Баян, д. 24-а, к.н. 61:25:0030101:2389 (1 шт.) |  | 2023 | 0,4 кВ и ниже | 1 | 7 | 38.0101
6016 | 8.2.1. | Установка системы учета для технологического присоединения энергопринимающих устройств Заявителя (Сагателян Г.А.) по адресу: Ростовская область, Мясниковский район, х. Ленинаван, ул. Кольцевая, д. 43, к.н. 61:25:0600401:5486 (1 шт.) |  | 2023 | 0,4 кВ и ниже | 1 | 15 | 38.034
6026 | 8.2.1. | Установка системы учета для технологического присоединения энергопринимающих устройств Заявителя (ИП Старук М.Н.) по адресу: Ростовская область, Мясниковский район, х. Ленинакан, ул. Торговый проспект, к.н. 61:25:0600401:23098 (1 шт.) |  | 2023 | 0,4 кВ и ниже | 1 | 15 | 38.034
6027 | 8.2.1. | Установка системы учета для технологического присоединения энергопринимающих устройств Заявителя (Хвастунов В.Н.) по адресу: Ростовская область, Мясниковский район, х. Недвиговка, ул. Успенская, д. 7, к.н. 61:25:0070101:1286 (1 шт.) |  | 2023 | 0,4 кВ и ниже | 1 | 15 | 38.0334
5012 | 8.2.1. | Строительство двух КВЛ 10 кВ от ПС 110/10 кВ Р-29 для технологического присоединения водоочистных сооружений Заявителя: (Администрация Мясниковского района), по адресу: Мясниковский район, юго-западная окраина х. Мокрый Чалтырь (ориентировочная протяженность ЛЭП 15,1 км) |  | 2023 | 0,4 кВ и ниже | 2 | 800 | 1604.5495
2981 | 8.2.1. | Строительство ВЛ 0,4 кВ от ВЛ 0,4 кВ №2 ТП 10/0,4 кВ №1-15 ПС 110/35/10 кВ Чалтырь для технологического присоединения нежилого здания Заявителя: (Варткинаян А.В.) по адресу: Ростовская обл. Мясниковский р-н, х. Ленинаван, ул. Ленина, д. 1-д, к.н. 61:25:0030202:3818 (ориентировочная протяженность ЛЭП -0,15 км) |  | 2023 | 0,4 кВ и ниже | 1 | 55 | 69.1105
5034 | 8.2.1. | Строительство ВЛ 0,4 кВ от РУ 0,4 кВ ТП 10/0,4 кВ, строительство ТП 10/0,4 кВ, строительство ВЛ 10 кВ от ВЛ 10 кВ №4 ПС 110/35/10 кВ Чалтырь, отпайки на ТП 10/0,4 кВ №4-3, для технологического присоединения жилого дома Заявителя: (Киракосян Х.Т.), по адресу: Мясниковский район, с. Крым, ул. Крестьянская, д. 1, корп. Л, к.н. 61:25:0201029:19 (ориентировочная протяженность ЛЭП 0,02 км; мощность силового трансформатора – 25 кВА) |  | 2023 | 0,4 кВ и ниже | 1 | 15 | 67.1568
445 | 8.2.1. | Строительство ВЛ 0,4 кВ от опоры по ВЛ 0,4 кВ № 1 ТП 10/0,4 кВ №4-5 по ВЛ 10 кВ №4 ПС 35/10 кВ Б. Салы для технологического присоединения жилых домов Заявителей (Яровой И.В., Арутюнян А.М.) по адресу: Ростовская область, Мясниковский район, с. Большие Салы, ул. Чапчахова, д. 1/б, д. 1/в, к.н. №61:25:0040101:6109, к.н. №61:25:0040101:6110 (ориентировочная протяженность ЛЭП 0,05 км) |  | 2023 | 0,4 кВ и ниже | 2 | 30 | 74.8322
3010 | 8.2.1. | Строительство ВЛ 0,4 кВ от новой ТП 10/0,4 кВ, строительство ТП 10/0,4 кВ, строительство ВЛ 10 кВ от ВЛ 10 кВ №1 ПС 110/35/10 кВ «Чалтырь» для технологического присоединения нежилого здания Заявителя (ИП Ачарян Л.С.) по адресу: Ростовская область, Мясниковский район, к.н. 61:25:0600401:13396. (ориентировочная протяженность ЛЭП 0,055 км; мощность силового трансформатора 0,16 МВА) |  | 2023 | 0,4 кВ и ниже | 1 | 100 | 90.2758
3922 | 8.2.1. | Строительство ВЛ 0,4 кВ от опоры по ВЛ 0,4 кВ №1 ТП 10/0,4 кВ №6-2 по ВЛ 10 кВ №6 ПС 110/35/10 кВ Синявская для технологического присоединения жилого дома Заявителя (Некрасов С.Ю.) по адресу: Ростовская область, Мясниковский район, п. Щедрый, ул. Луговая, д. 36/а к.н. №61:25:0060201:548 (ориентировочная протяженность ЛЭП 0,16 км) |  | 2023 | 0,4 кВ и ниже | 1 | 15 | 48.7826
3214 | 8.2.1. | Строительство ВЛ 0,4 кВ от новой ТП 10/0,4 кВ, строительство ТП 10/0,4 кВ, строительство ВЛ 10 кВ от ВЛ 10 кВ №5 ПС 35/10 кВ «Б.Салы», для технологического присоединения магазина Заявителя (ИП Арутюнян А.А.) по адресу: Ростовская область, Мясниковский район, 17 км автодороги Ростов-на-Дону - Новошахтинск, к.н. 61:25:0501301:2311 (ориентировочная протяженность ЛЭП 0,025 км; мощность силового трансформатора 0,025 МВА) |  | 2023 | 0,4 кВ и ниже | 1 | 15 | 61.8231
5049 | 8.2.1. | Строительство ВЛ 0,4 кВ от ВЛ 0,4кВ № 6 ТП 6/0,4кВ №549 от ЦРП 6кВ по КЛ 6кВ № 904,906 ПС-110/6 кВ Т-9, для технологического присоединения нежилого здания Заявителя (ИП Жидиков И.В.) по адресу: Ростовская область, г. Таганрог, ул. Б. Бульварная, д. 13а, к.н. 61:58:0002515:186 (ориентировочная протяженность ЛЭП 0,250 км) |  | 2023 | 0,4 кВ и ниже | 1 | 70 | 68.4129
3369 | 8.2.1. | Строительство ВЛ 0,4 кВ от ВЛ 0,4кВ №1 КТП 10/0,4 кв №434 по ВЛ 10 кВ №4 ПС 110/35/10 кВ «Дарагановская» для технологического присоединения нежилого здания Заявителя (Полотебнов В.В.) по адресу: Ростовская область, г. Таганрог, Северо-Западное шоссе, д. 10 СНТ «Омега», уч. 348 к.н. 61:58:0006038: 464, Ростовская область, г. Таганрог, Северо-Западное шоссе, д. 10 СНТ «Омега», уч. 348-а к.н. 61:58:0006038: 463 (ориентировочная протяженность ЛЭП 0,13 км) |  | 2023 | 0,4 кВ и ниже | 1 | 15 | 76.3734
582 | 8.2.1. | Строительство ВЛ 0,4 кВ от ВЛ 0,4кВ №11 ТП-124 по КВЛ 6 кВ №21 РП-1 по КЛ 6кВ №18/2 ПС 110/35/6 кВ Т-11 для технологического присоединения нежилого здания Заявителя (Бондаренко В.С.) по адресу: Ростовская область, г. Таганрог, ул. Панфилова д. 97, к.н.: 61:58:0005026:65 (ориентировочная протяженность ЛЭП 0,190 км) |  | 2023 | 0,4 кВ и ниже | 1 | 10 | 58.9153
598 | 8.2.1. | Строительство ВЛ 0,4 кВ от опоры проектируемой по договору №61-1-21-00599783 для технологического присоединения жилого дома Заявителя (Акоджян М.Т.) по адресу: Ростовская область, Мясниковский район, х. Красный Крым, пер. Автогаражный, д. 18/а, к.н. 61:25:0600401:14181 (ориентировочная протяженность ЛЭП 0,08 км) |  | 2023 | 0,4 кВ и ниже | 1 | 15 | 62.5153
727 | 8.2.1. | Строительство ВЛ 0,4 кВ от опоры, проектируемой по договору №61-1-21-00615073 для технологического присоединения жилого дома Заявителя (Аванесян С.К.) по адресу: Ростовская область, Мясниковский район, с. Крым, ул. Советская, д. 160/в, к.н. 61:25:0600201:1575 (ориентировочная протяженность ЛЭП 0,065 км) |  | 2023 | 0,4 кВ и ниже | 1 | 14 | 61.2541
790 | 8.2.1. | Строительство ВЛ 0,4 кВ от ВЛ 0,4 кВ №8 ТП 6/0,4кВ №7 по КВЛ 6 кВ №6 ПС-110/6 кВ Т-5, для технологического присоединения Заявителя (Симакова С.Н.) по адресу: Ростовская область, г. Таганрог, ул. Конторская, 23 (ориентировочная протяженность ЛЭП 0,08 км) |  | 2023 | 0,4 кВ и ниже | 1 | 15 | 63.6541
3056 | 8.2.1. | Строительство ВЛ 0,4 кВ от новой ТП 10/0,4 кВ, строительство ТП 10/0,4 кВ, строительство ВЛ 10 кВ от ВЛ 10 кВ №1 ПС 110/35/10 кВ «Чалтырь», отпайки на ТП 10/0,4 кВ №1-195, для технологического присоединения складское здание/помещение Заявителя (ООО «ДАГ СТОУН») по адресу: Ростовская область, Мясниковский район, х. Ленинакан, пер. Содружества, д. 11, к.н. 61:25:0600401:16163 (ориентировочная протяженность ЛЭП 0,02 км; мощность силового трансформатора 0,16 МВА) |  | 2023 | 0,4 кВ и ниже | 1 | 100 | 81.3275
3058 | 8.2.1. | Строительство ВЛ 0,4 кВ от ВЛ 0,4 кВ №10 ТП 6/0,4 кВ №571 по КЛ 10 кВ №2702 ПС-110/10 кВ Т-27, для технологического присоединения объекта торговли Заявителя (ИП Ярызько С.А.) по адресу: Ростовская область, г. Таганрог, ул. Мариупольское шоссе, 8-1 (ориентировочная протяженность ЛЭП 0,08 км) |  | 2023 | 0,4 кВ и ниже | 1 | 85 | 74.9074
1009 | 8.2.1. | «Строительство ВЛ 0,4 кВ от ВЛ 0,4 кВ, проектируемой по договору № 61-1-21-00584981 от 24.06.2021, для технологического присоединения производственного здания Заявителя (Демьяненко Ю.И.) по адресу: Ростовская область, Неклиновский район, с. Весело-Вознесенка, ул. Пограничная, д. 6, к.н. 61:26:0100101:1158 (ориентировочная протяженность ЛЭП 0,075 км)» |  | 2023 | 0,4 кВ и ниже | 1 | 15 | 67.7369
5152 | 8.2.1. | Строительство ВЛИ 0,4 кВ от новой ТП 10/0,4 кВ, строительство ТП 10/0,4 кВ, строительство ВЛ 10 кВ от ВЛ 10 кВ №3 ПС 35/10 кВ Новоспасовская, для технологического присоединения объекта местный пропускной пункт Шрамко-Ульяновская Заявителя (ФГКУ «Дирекция по строительству объектов Росграницы») по адресу: Ростовская область, М-Курганский район, в 18 м на восток от ориентира ул. Пограничная, 20, х. Шрамко, кадастровый номер земельного участка 61:21:0060601:79 (ориентировочная протяженность ЛЭП 0,655км; мощность силового трансформатора 0,1 МВА) |  | 2023 | 0,4 кВ и ниже | 1 | 60 | 92.1148
752 | 8.2.1. | Строительство ВЛ 0,4 кВ от опоры по ВЛИ 0,4 кВ №1 ТП 10/0,4 кВ №2-25 по ВЛ 10 кВ №2 ПС 110/35/10 кВ Чалтырь для технологического присоединения жилого дома Заявителя (Микаелян М.А.) по адресу: Ростовская область, Мясниковский район, с. Крым, ул. Секизяна, д. 25, к.н. 61:25:0201023:242 (ориентировочная протяженность ЛЭП 0,11 км) |  | 2023 | 0,4 кВ и ниже | 1 | 20 | 73.324
5511 | 8.2.1. | Строительство ВЛ 0,4 кВ от новой ТП 10/0,4 кВ, строительство ТП 10/0,4 кВ, строительство ВЛ 10 кВ от опоры по ВЛ 10 кВ №1 ПС 110/35/10 кВ «Чалтырь», запитанной от ВЛ 10 кВ №13 ПС 110/35/10 кВ ПС «Чалтырь», для технологического присоединения складского здания/помещения Заявителя (ИП Каровко А.А.) по адресу: Ростовская область, Мясниковский район, 1-й км автодороги Ростов-на-Дону – Новошахтинск, уч. 1/2 (ориентировочная протяженность ЛЭП 0,195 км; мощность силового трансформатора 0,16 МВА) |  | 2023 | 0,4 кВ и ниже | 1 | 150 | 96.4418
3300 | 8.2.1. | Строительство ВЛ 0,4 кВ от новой ТП 10/0,4 кВ, строительство ТП 10/0,4 кВ, строительство ВЛ 10 кВ от опоры по ВЛ 10 кВ №1 ПС 110/35/10 кВ «Чалтырь», запитанной от ВЛ 10 кВ №29-35 ПС 110/10 кВ Р-29, для технологического присоединения объекта Заявителя (ИП Гончаренко Д.В.) по адресу: Ростовская область, Мясниковский район, СНТ «Факел СКВО», уч. 639/7, к.н. 61:25:0501702:638 (ориентировочная протяженность ЛЭП 0,1 км; мощность силового трансформатора 0,025 МВА) |  | 2023 | 0,4 кВ и ниже | 1 | 15 | 70.6168
3282 | 8.2.1. | Строительство ВЛИ 0,4 кВ от новой ТП 10/0,4 кВ, строительство ТП 10/0,4 кВ, строительство ВЛ 10 кВ от ВЛ 10 кВ №3 ПС 35/10 кВ Сухореченская, для технологического присоединения ВРУ-0,38кВ для питания домика рыбака Заявителя (ИП Вишняков С.В.) по адресу: Ростовская область, М-Курганский район, п. Матвеев Курган, на территории СПК «Сухореченский», р.уч.8,9,18, кадастровый номер земельного участка 61:21:0600001:3585 (ориентировочная протяженность ЛЭП 0,065км; мощность силового трансформатора 0,025 МВА) |  | 2023 | 0,4 кВ и ниже | 1 | 15 | 71.3868
1993 | 8.2.1. | Строительство ВЛ 0,4 кВ от опоры по ВЛИ 0,4 кВ №1 ТП 10/0,4 кВ №13-18 по ВЛ 10 кВ №13 ПС 110/35/10 кВ Чалтырь для технологического присоединения жилого дома Заявителя (Асташова И.С.) по адресу: Ростовская область, Мясниковский район, х. Ленинакан, ул. Степная, д. 85-б (ориентировочная протяженность ЛЭП 0,06 км) |  | 2023 | 0,4 кВ и ниже | 1 | 7 | 51.7686
3144 | 8.2.1. | Строительство ВЛ 0,4 кВ от РУ 0,4 кВ КТП 10/0,4 кВ №529 по ВЛ 10 кВ №4 ПС 35/10 ГСКБ до границ земельного участка Заявителя (ООО «Технологии света») по адресу: Ростовская область, г. Таганрог, Мариупольское шоссе, д. 71-г, к.н. 61:58:0005257:28 (ориентировочная протяженность ЛЭП 0,025 км) |  | 2023 | 0,4 кВ и ниже | 1 | 100 | 81.9075
2204 | 8.2.1. | Строительство ВЛ 0,4 кВ от опоры, проектируемой по договору №61-1-22-00635917 от ВЛ 0,4 кВ №2 ТП 10/0,4 кВ №651 ВЛ 10 кВ №2 ПС 35/10 кВ «Покровская» до границ земельных участков Заявителей (Головченко Н.В., Головченко А.Н.) по адресу: Ростовская область, Неклиновский район, с. Покровское, ул. Н. Головченко, д. 17, к.н. 61:26:0050114:921, д. 19, к.н. 61:26:0050114:920 (ориентировочная протяженность ЛЭП 0,07 км) |  | 2023 | 0,4 кВ и ниже | 1 | 20 | 119.8505
973 | 8.2.1. | Строительство ВЛ 0,4 кВ от опоры по ВЛИ 0,4 кВ №1 ТП 10/0,4 кВ №1-257 по ВЛ 10 кВ №1 ПС 110/35/10 кВ Чалтырь, для технологического присоединения жилых домов Заявителей (Бадасян Э.А., Даллакян М.М., Горшков А.В., Дужан В.В.) по адресу: Ростовская область, Мясниковский район, х. Ленинаван, ул. Орджоникидзе (ориентировочная протяженность ЛЭП 0,205 км) |  | 2023 | 0,4 кВ и ниже | 4 | 73 | 345.2571
906 | 8.2.1. | Строительство ВЛ 0,4 кВ от опоры по ВЛ 0,4 кВ №1 ТП 10/0,4 кВ №3-37 по ВЛ 10 кВ №3 ПС 110/35/10 кВ Чалтырь, для технологического присоединения жилых домов Заявителей (Скворцов М.В., Чибичян Х.М.) по адресу: Ростовская область, Мясниковский район, с. Чалтырь, ул. Победы (ориентировочная протяженность ЛЭП 0,46 км) |  | 2023 | 0,4 кВ и ниже | 2 | 24 | 239.6452
3111 | 8.2.1. | Строительство ВЛ 0,4 кВ от опоры ВЛ 0,4 кВ №13 КТП 6/0,4 кВ №560 по КВЛ 6 кВ №2 ПС-110/35/6 кВ Т-25, для технологического присоединения сборочного цеха Заявителя (АО «АВИАОК») по адресу: Ростовская область, г. Таганрог, пл. Авиаторов, д. 1, к.н. 61:58:0002501:412 (ориентировочная протяженность ЛЭП 0,05 км) |  | 2023 | 0,4 кВ и ниже | 1 | 150 | 87.1936
5797 | 8.2.1. | Строительство ВЛ 0,4 кВ от новой ТП 10/0,4 кВ, строительство ТП 10/0,4 кВ, строительство ВЛ 10 кВ от ВЛ 10 кВ №5 ПС 35/10 кВ «Русский Колодец», для технологического присоединения мобильного пункта обогрева и питания Заявителя (Администрация Неклиновского района) по адресу: Ростовская область, Неклиновский район, Поляковское сельское поселение, 85 км. Федеральной трассы А-280, к.н. 61:26:0070701:ЗУ1, 61:26:0600023:ЗУ1. (ориентировочная протяженность ЛЭП 0,050 км; мощность силового трансформатора 0,063 МВА) |  | 2023 | 0,4 кВ и ниже | 1 | 35 | 73.798
1878 | 8.2.1. | Строительство ВЛ 0,4 кВ от опоры ВЛ 0,4 кВ №2 ТП 6/0,4 кВ №103 по КЛ 6 кВ №106 ПС 110/35/6 кВ Т-1, для технологического присоединения жилого дома Заявителя (Колганов В.В.) по адресу: Ростовская область, г. Таганрог, ул. Конторская, д. 76а, к.н. 61:58:0003229:9 (ориентировочная протяженность ЛЭП 0,15 км) |  | 2023 | 0,4 кВ и ниже | 1 | 15 | 65.2411
5854 | 8.2.1. | Строительство ВЛИ 0,4 кВ по ВЛ-0,4 кВ №2 от КТП-10/0,4 кВ №333 по ВЛ-10 кВ №4 ПС 35/10 кВ Политотдельская по существующим опорам до границ земельного участка Заявителя (АО «Почта России») по адресу: Ростовская область, М-Курганский район, с. Политотдельское, ул. Гардемана, д. 37, к.н.: 61:21:0100101:1860 (ориентировочная протяженность ЛЭП 0,145 км) |  | 2023 | 0,4 кВ и ниже | 1 | 13 | 64.7074
3314 | 8.2.1. | Строительство ВЛ 0,4 кВ от ВЛ 0,4 кВ №2 КТП 10/0,4 кВ №3/4 ВЛ 10 кВ №1 ПС 110/35/10 кВ «Синявская» до границ земельного участка Заявителя (ИП Евсеенко И.В.) по адресу: Ростовская область, Неклиновский район, х. Пятихатки, ул. Верхняя, д. 1-Б, к.н. 61:26:0060401:74 (ориентировочная протяженность ЛЭП 0,060 км) |  | 2023 | 0,4 кВ и ниже | 1 | 15 | 66.6064
2578 | 8.2.1. | Строительство ВЛ 0,4 кВ от ВЛ 0,4 кВ №2 КТП 10/0,4 кВ №60 ВЛ 10 кВ №3 ПС Куйышево-1 до границ земельного участка заявителя Заявителя (Радченко К.С.) по адресу: Ростовская обл., Куйбышевский р-н, примерно 1052 м на северо-восток от с. Куйбышево, ул. Набережная, 10, к.н: 61:19:0600001:2641 (ориентировочная протяженность ЛЭП 0,2 км) |  | 2023 | 0,4 кВ и ниже | 1 | 7 | 70.6468
6034 | 8.2.1. | «Установка системы учета для технологического присоединения энергопринимающих устройств Заявителя (ИП Шищенко А.Е.) по адресу: Ростовская область, Матвеево-Курганский р-н, п. Матвеев Курган, ул. Сосновая, д. 11, к.н.: 61:21:0010137:520 (1 шт.)» |  | 2023 | 0,4 кВ и ниже | 1 | 15 | 39.3317
6035 | 8.2.1. | «Установка системы учета для технологического присоединения энергопринимающих устройств Заявителя (АО «Первая Башенная компания») по адресу: Ростовская область, М-Курганский район, с. Кульбаково, ул. Школьная, в 20 м от дома №31, к.к. 61:21:0110401 (1 шт.)» |  | 2023 | 0,4 кВ и ниже | 1 | 15 | 39.3317
6036 | 8.2.1. | «Установка системы учета для технологического присоединения энергопринимающих устройств Заявителя (МБОУ Кульбаковская СОШ) по адресу: Ростовская область, М-Курганский район, с. Кульбаково, пер. Школьный, д. 18, к.н. 61:21:0110401:195 (1 шт.)» |  | 2023 | 0,4 кВ и ниже | 1 | 24 | 38.2887
6039 | 8.2.1. | Установка системы учета для технологического присоединения энергопринимающих устройств Заявителя (Рубан Е.В.) по адресу: Ростовская область, Неклиновский район, х. Веселый, ул. Кирова, д. 33, к.н. 61:26:0070901:414 (1 шт.) |  | 2023 | 0,4 кВ и ниже | 1 | 10 | 36.7418
6043 | 8.2.1. | Установка системы учета для технологического присоединения энергопринимающих устройств Заявителя (Калугин В.Н.) по адресу: Ростовская область, с. Вареновка, пер. Урожайный, д. 9-А, к.н. 61:26:0040101:5501 (1 шт.) |  | 2023 | 0,4 кВ и ниже | 1 | 15 | 37.5511
6045 | 8.2.1. | Установка системы учета для технологического присоединения энергопринимающих устройств Заявителя (ИП Половой А.Ю.) по адресу: Ростовская область, Неклиновский район, с. Покровское, пер. Тургеневский, д. 25, корпус А, к.н. 61:26:0050127:51 (1 шт.) |  | 2023 | 0,4 кВ и ниже | 1 | 45 | 36.7418
6046 | 8.2.1. | Установка системы учета для технологического присоединения энергопринимающих устройств Заявителя (Хвалебо А.В.) по адресу: Ростовская область, с. Новобессергеневка, ул. Инициативная, д. 36, к.н. 61:26:0600024:3241 (1 шт.) |  | 2023 | 0,4 кВ и ниже | 1 | 15 | 36.7418
6047 | 8.2.1. | Установка системы учета для технологического присоединения энергопринимающих устройств Заявителя (Сеоев Н.А.) по адресу: Ростовская область, Неклиновский район, х. Рожок, пер. Западный, д. 28, к.н. 61:26:0100401:466 (1 шт.) |  | 2023 | 0,4 кВ и ниже | 1 | 15 | 36.7418
6057 | 8.2.1. | Установка системы учета для технологического присоединения энергопринимающих устройств Заявителя (ИП Романенко Н.Д.) по адресу: Ростовская область, Неклиновский район, с. Отрадное, 300 м. северо-восточнее с. Отрадное, к.н. 61:26:0600004:244 (1 шт.) |  | 2023 | 0,4 кВ и ниже | 1 | 12 | 36.7418
2786 | 8.2.1. | Установка системы учета для технологического присоединения энергопринимающих устройств Заявителя (Устинов С.А.) по адресу: Ростовская область, г. Таганрог, СНТ «Мирный», участок №86, к.н.: 61:58:0005188:86 (1 шт.) |  | 2023 | 0,4 кВ и ниже | 1 | 7 | 16.4741
6061 | 8.2.1. | Установка системы учета для технологического присоединения энергопринимающих устройств Заявителя (Администрация Крымского сельского поселения) по адресу: Ростовская область, Мясниковский район, с. Крым, ул. им. Майи Пегливановой, д. 2, к.н. 61:25:0201019:706 (1 шт.) |  | 2023 | 0,4 кВ и ниже | 1 | 15 | 37.8483
6062 | 8.2.1. | Установка системы учета для технологического присоединения энергопринимающих устройств Заявителя (ИП Мач Е.Е.) по адресу: Ростовская область, Мясниковский район, х. Ленинаван, ул. Озерная, уч. 35, к.н. 61:25:0600401:10787 (1 шт.) |  | 2023 | 0,4 кВ и ниже | 1 | 50 | 37.6166
6063 | 8.2.1. | Установка системы учета для технологического присоединения энергопринимающих устройств Заявителя (Киракосян Х.А.) по адресу: Ростовская область, Мясниковский район, с. Чалтырь, ул. Шаумяна, д. 6-б, к.н. 61:25:0101403:92 (1 шт.) |  | 2023 | 0,4 кВ и ниже | 1 | 15 | 37.6101
2322 | 8.2.1. | Установка системы учета для технологического присоединения энергопринимающих устройств Заявителя (Касьян В.А.) по адресу: Ростовская область, Мясниковский район, х. Красный Крым, ул. Еловая, д. 32, к.н. 61:25:0600401:19148 (1 шт.) |  | 2023 | 0,4 кВ и ниже | 1 | 15 | 37.4899
6088 | 8.2.1. | Установка системы учета для технологического присоединения энергопринимающих устройств Заявителя (Хачкинаев А.Х.) по адресу: Ростовская область, Мясниковский район, х. Ленинаван, ул. Софийская, д. 16, к.н. 61:25:0600401:5542 (1 шт.) |  | 2023 | 0,4 кВ и ниже | 1 | 15 | 37.4946
2271 | 8.2.1. | Установка системы учета для технологического присоединения энергопринимающих устройств Заявителя (Артунян А.А.) по адресу: Ростовская область, Мясниковский район, х. Ленинаван, ул. Кутузова, д. 41, к.н. 61:25:0600401:7121 (1 шт.) |  | 2023 | 0,4 кВ и ниже | 1 | 15 | 37.7092
6110 | 8.2.1. | Установка системы учета для технологического присоединения энергопринимающих устройств Заявителя (Басов Н.А.) по адресу: Ростовская область, Мясниковский район, х. Мокрый Чалтырь, ул. Ленина, д. 25-а, к.н. 61:25:0010201:943 (1 шт.) |  | 2023 | 0,4 кВ и ниже | 1 | 15 | 37.524
6113 | 8.2.1. | Установка системы учета для технологического присоединения энергопринимающих устройств Заявителя (Багаджиян Р.А.) по адресу: Ростовская область, Мясниковский район, с. Чалтырь, ул. 1-я линия, д. 8-е, к.н. 61:25:0101404:237 (1 шт.) |  | 2023 | 0,4 кВ и ниже | 1 | 10 | 37.524
6115 | 8.2.1. | Установка системы учета для технологического присоединения энергопринимающих устройств Заявителя (Киселева О.Б.) по адресу: Ростовская область, Мясниковский район, с. Крым, ул. Маршала Жукова, д. 34, к.н. 61:25:0600201:526 (1 шт.) |  | 2023 | 0,4 кВ и ниже | 1 | 15 | 37.5703
6117 | 8.2.1. | Установка системы учета для технологического присоединения энергопринимающих устройств Заявителя (Асланян Н.А.) по адресу: Ростовская область, Мясниковский район, с. Чалтырь, ул. Шаумяна, д. 95, к.н. 61:25:0101113:41 (1 шт.) |  | 2023 | 0,4 кВ и ниже | 1 | 12 | 37.5703
6118 | 8.2.1. | Установка системы учета для технологического присоединения энергопринимающих устройств Заявителя (Бабиян М.К.) по адресу: Ростовская область, Мясниковский район, с. Крым, ул. Медиков, д. 23-а, к.н. 61:25:0201025:403 (1 шт.) |  | 2023 | 0,4 кВ и ниже | 1 | 15 | 37.5703
575 | 8.2.1. | Установка системы учета для технологического присоединения энергопринимающих устройств Заявителя (Министерство транспорта РО) по адресу: Ростовская область, Неклиновский район, автомобильная дорога «Восточный въезд в г.Таганрог» на участке км 1+730 (спортивный комплекс «Спартак Юниор»), к.н. 61:26:0600015:1876 (1 шт.) |  | 2023 | 0,4 кВ и ниже | 1 | 15 | 36.6064
6121 | 8.2.1. | Установка системы учета для технологического присоединения энергопринимающих устройств Заявителя: Осадский Д.А. в г. Таганроге Ростовской области (1 шт.) |  | 2023 | 0,4 кВ и ниже | 1 | 15 | 36.6064
6129 | 8.2.1. | «Установка системы учета для технологического присоединения энергопринимающих устройств Заявителя (ИП Тавадян А.А.) по адресу: Ростовская область, г. Таганрог, ул. Чехова, д. 320-в, к.н.: 61:58:0005210:1307 (1 шт.)» |  | 2023 | 0,4 кВ и ниже | 1 | 13 | 13.5308
6131 | 8.2.1. | Установка системы учета для технологического присоединения энергопринимающих устройств Заявителя (ИП Комлацкая Т.Ю.) по адресу: Ростовская область, г. Таганрог, пер. Гоголевский, д. 13, корп. 1, к.н.: 61:58:0003001:85 (1 шт.) |  | 2023 | 0,4 кВ и ниже | 1 | 75 | 39.195
6132 | 8.2.1. | «Установка системы учета для технологического присоединения энергопринимающих устройств Заявителя (ИП Семенов В.В.) по адресу: Ростовская область, г. Таганрог, Мариупольское Шоссе/ ул. Ореховая, к.н.: 61:58:0005301:603 (1 шт.)» |  | 2023 | 0,4 кВ и ниже | 1 | 15 | 37.0237
2359 | 8.2.1. | Установка системы учета для технологического присоединения энергопринимающих устройств Заявителя (Осипян В.С.) по адресу: Ростовская область, Мясниковский район, с. Большие Салы, ул. Вавилова, д. 7-а, к.н. 61:25:0040101:6181 (1 шт.) |  | 2023 | 0,4 кВ и ниже | 1 | 6 | 37.2507
6139 | 8.2.1. | Установка системы учета для технологического присоединения энергопринимающих устройств Заявителя (ИП Элоян Л.С.) по адресу: Ростовская область, Мясниковский район, с. Чалтырь, ул. Красноармейская (напротив дома 63 «А», уч. 1) (1 шт.) |  | 2023 | 0,4 кВ и ниже | 1 | 15 | 36.9727
6140 | 8.2.1. | Установка системы учета для технологического присоединения энергопринимающих устройств Заявителя (Бзезян Г.Т.) по адресу: Ростовская область, Мясниковский район, с. Чалтырь, ул. Пролетарская, д. 43, к.н. 61:25:0101318:60 (1 шт.) |  | 2023 | 0,4 кВ и ниже | 1 | 12 | 20.282
6156 | 8.2.1. | Установка системы учета для технологического присоединения энергопринимающих устройств Заявителя (Лукьянова Г.В.) по адресу: Ростовская область, Мясниковский район, с. Чалтырь, ул. Пролетарская, д. 78, к.н. 61:25:0101317:55 (1 шт.) |  | 2023 | 0,4 кВ и ниже | 1 | 15 | 37.047
6157 | 8.2.1. | Установка системы учета для технологического присоединения энергопринимающих устройств Заявителя (Алексеенко А.Е.) по адресу: Ростовская область, Мясниковский район, с. Султан Салы, ул. Налбандяна, д. 6-а, к.н. 61:25:0030401:1508 (1 шт.) |  | 2023 | 0,4 кВ и ниже | 1 | 15 | 37.0471
3975 | 8.2.1. | Установка системы учета для технологического присоединения энергопринимающих устройств Заявителей: Колесник Л.А., Мальцев В.И., Саркисян М.О. в Мясниковском районе Ростовской области (3 шт.) |  | 2023 | 0,4 кВ и ниже | 3 | 37 | 56.0997
6160 | 8.2.1. | Установка системы учета для технологического присоединения энергопринимающих устройств Заявителя (Министерство транспорта РФ) по адресу: Ростовская область, Мясниковский район, с. Крым, дорога общего пользования межмуниципального значения с. Чалтырь - с. Большие Салы на участке км 0+000 -км 8+800, к.н. 61:25:0000000:376 (1 шт.) |  | 2023 | 0,4 кВ и ниже | 1 | 10 | 37.0764
1045 | 8.2.1. | «Установка системы учета для технологического присоединения объекта «нежилая застройка», расположенного по адресу: 347611 Российская Федерация, Ростовская обл., р-н. Сальский, х. Маяк, ул. Красных Зорь, д. 11, кадастровый номер земельного участка: 61:34:0160101:204, заявитель Чигасова Н.В.» (1 шт.) |  | 2023 | 0,4 кВ и ниже | 1 | 15 | 36.9686
4923 | 8.2.1. | «Установка системы учета для технологического присоединения объекта «жилой дом», расположенного по адресу: 347609 Российская Федерация, Ростовская обл., р-н. Сальский, п. Белозерный, ул. Речная, д. 5, кв./оф. 1, кадастровый номер земельного участка: 61:34:010111:249:241, заявитель Савченко Е.М.» (1 шт.) |  | 2023 | 0,4 кВ и ниже | 1 | 15 | 40.4513
1166 | 8.2.1. | «Установка системы учета для технологического присоединения объекта «квартира», расположенного по адресу: Ростовская область, Целинский район, с. Ольшанка, ул. Механизаторов, д. 1, кв. 2, к.н.з.у.:61:40:0060101:1963, заявитель Кунаков А.А.» (1 шт.) |  | 2023 | 0,4 кВ и ниже | 1 | 13 | 38.7367
4924 | 8.2.1. | «Установка системы учета для технологического присоединения объекта «модульный дом культуры», расположенного по адресу: Ростовская область, Целинский район, х. Северный, ул. Мира, д. 177 в, к.н.з.у.: 61:40:0031101:768, заявитель Муниципальное бюджетное учреждение культуры Кировского сельского поселения Целинского района «Дом культуры» |  | 2023 | 0,4 кВ и ниже | 1 | 50 | 46.2059
1139 | 8.2.1. | «Установка системы учета для технологического присоединения объекта «жилой дом», расположенного по адресу: Ростовская область, Целинский район, с. Лопанка, ул. Красная, д. 95, к.н.з.у.:61:40:0040101:1231, заявитель Шудрик И.Г.» (1 шт.) |  | 2023 | 0,4 кВ и ниже | 1 | 15 | 38.0153
1255 | 8.2.1. | «Установка системы учета для технологического присоединения «жилого дома», расположенного по адресу: 347560, РФ, Ростовская область, Песчанокопский район, с. Развильное, ул. Ростовская, 38 к.н.з.у.: 61:30:0090101:1602, заявитель Жилин Д.М.» (1 шт.)» |  | 2023 | 0,4 кВ и ниже | 1 | 4 | 38.0117
4928 | 8.2.1. | «Установка системы учета для технологического присоединения объекта «Малоэтажная жилая застройка», расположенной по адресу: Российская Федерация, Ростовская обл., г. Сальск, СНТ "Локомативщик", ул. Виноградная, д.7, кадастровый номер земельного участка: 61:57:0010977:931, заявитель Ушакова О.Ф. (1 шт.) |  | 2023 | 0,4 кВ и ниже | 1 | 1 | 38.0117
4932 | 8.2.1. | «Установка системы учета для технологического присоединения «здания отделения почтовой связи «Развильное», расположенного по адресу: 347560, РФ, Ростовская область, Песчанокопский район, с. Развильное, ул. Ленина, д. 3 к.н.з.у.:61:30:0090101:8961, заявитель АО «Почта России» (1 шт.) |  | 2023 | 0,4 кВ и ниже | 1 | 14 | 51.8064
4933 | 8.2.1. | «Установка системы учета для технологического присоединения «нежилого помещения», расположенного по адресу: 347566, РФ, Ростовская область, Песчанокопский район, п. Дальнее Поле, ул. Школьная, д.3, кв. 1-1, 1-2,2 к.н.з.у.: 61:30:0040101:654, заявитель АО «Почта России» (1 шт.) |  | 2023 | 0,4 кВ и ниже | 1 | 14 | 51.8064
714 | 8.2.1. | «Установка системы учета для технологического присоединения строительной площадки «офис», расположенной по адресу: 347565, РФ, Ростовская область, Песчанокопский район, с. Красная Поляна, ул. Молодежная, б/н, к.н.з.у.:61:30:0050101:5041, заявитель Горохов В.Е.» (1 шт.) |  | 2023 | 0,4 кВ и ниже | 1 | 15 | 51.8103
1338 | 8.2.1. | «Установка системы учета для технологического присоединения «жилого дома», расположенного по адресу: 347560, РФ, Ростовская область, Песчанокопский район, с. Развильное, ул. Колхозная, 23 к.н.з.у.:61:30:0090101:1693, заявитель Перекопская Л.В.» (1 шт.) |  | 2023 | 0,4 кВ и ниже | 1 | 5 | 51.8253
4936 | 8.2.1. | «Установка системы учета для технологического присоединения объекта «жилой дом», расположенного по адресу: Российская Федерация, Ростовская обл., р-н. Пролетарский, х. Дальний, ул. Ленина, д. 23, к.н. 61:31:0030101:205, заявитель Каюмов В.В.» |  | 2023 | 0,4 кВ и ниже | 1 | 13 | 62.0677
4937 | 8.2.1. | "Установка системы учета для технологического присоединения объекта «Нежилое помещение», расположенного по адресу: 347510, РФ, Ростовская область, Орловский район, п. Орловский, производственная точка Мурза, ст. 3, пом.1, кадастровый номер земельного участка: 61:29:0600007:1855, заявитель ИП Фирсов А.И. глава К(Ф)Х. (1 шт.)" |  | 2023 | 0,4 кВ и ниже | 1 | 15 | 44.8999
4938 | 8.2.1. | «Установка системы учета для технологического присоединения объекта «Гостиница», расположенного по адресу: Российская Федерация, Ростовская обл., р-н. Сальский, п. Манычстрой, ул. Магистральная, д. 10, кадастровый номер земельного участка: 61:34:0040301:1283, заявитель ИП Ерко П.П.» (1 шт.) |  | 2023 | 0,4 кВ и ниже | 1 | 15 | 38
4939 | 8.2.1. | «Установка системы учета для технологического присоединения объекта «объект торговли», расположенного по адресу: Российская Федерация, Ростовская обл., р-н. Сальский, п. Манычстрой, ул. Нефтянников, д. 10, кадастровый номер земельного участка: 61:34:0040301:819, заявитель ИП Ерко П.П.» (1 шт.) |  | 2023 | 0,4 кВ и ниже | 1 | 12 | 38
1438 | 8.2.1. | «Установка системы учета для технологического присоединения «жилого дома», расположенного по адресу: 347565, РФ, Ростовская область, Песчанокопский район, с. Красная Поляна, ул. Садовая, 168 к.н.з.у.:61:30:0050101:731, заявитель Забелин В.В.» (1 шт.) |  | 2023 | 0,4 кВ и ниже | 1 | 3 | 40
1377 | 8.2.1. | «Установка системы учета для технологического присоединения объекта «Жилой лом», расположенного по адресу: 347525, РФ, Ростовская область, Орловский район, х. Камышевка, ул. А.Муравина, д. 38, к.н.з.у.: 61:29:0050101:385, заявитель Нартаева А.Г. (1 шт.)» |  | 2023 | 0,4 кВ и ниже | 1 | 3 | 36
4951 | 8.2.1. | «Установка системы учета для технологического присоединения объекта «склад», расположенного по адресу: Ростовская область, Целинский район, с. Средний Егорлык, ул. Краснопартизанская, д. 125 а, к.н.з.у.: 61:40:0080101:4981, заявитель ИП глава КФХ Коробкин В.Н.» (1 шт.) |  | 2023 | 0,4 кВ и ниже | 1 | 15 | 43
1358 | 8.2.1. | «Установка системы учета для технологического присоединения объекта «дачный дом», расположенного по адресу: Российская Федерация, Ростовская обл., р-н. Пролетарский, садоводческое товарищество «Заречное», ул. Северная, д. 711, к.н. 61:31:0500401:17, заявитель Вербицкая А.В.» |  | 2023 | 0,4 кВ и ниже | 1 | 15 | 38
4935 | 8.2.1. | «Установка системы учета для технологического присоединения объекта «жилой дом», расположенного по адресу: Местоположение установлено относительно ориентира, расположенного в границах участка. Почтовый адрес ориентира: Российская Федерация, Ростовская обл., р-н. Пролетарский, х. Уютный, ул. Первомайская, д. 4, к.н. 61:31:0100201:18, заявитель Бухтияров В.В.» |  | 2023 | 0,4 кВ и ниже | 1 | 13 | 42
4952 | 8.2.1. | «Установка системы учета для технологического присоединения «модульный дом культуры», расположенный по адресу: 347569, РФ, Ростовская область, Песчанокопский район, с. Рассыпное, 10 метров на восток от ул. Ленина, д. 1 к.н.з.у.:61:30:0100101:2319, заявитель Администрация Рассыпненского сельского поселения» (1 шт.) |  | 2023 | 0,4 кВ и ниже | 1 | 50 | 37
4953 | 8.2.1. | «Установка системы учета для технологического присоединения объекта «базовая станция сотовой связи (с. Хлеборобное)», расположенного по адресу: Ростовская область, Целинский район, с. Хлеборобное, ул. Центральная, заявитель ПАО «Ростелеком» (1 шт.) |  | 2023 | 0,4 кВ и ниже | 1 | 7.5 | 38
4954 | 8.2.1. | «Установка системы учета для технологического присоединения объекта «склад», расположенного по адресу: Ростовская область, Целинский район, Новоцелинское сельское поселение, к.н.з.у.: 61:40:0600011:3320, заявитель ИП глава КФХ Жулидов С.Ю.» (1 шт.) |  | 2023 | 0,4 кВ и ниже | 1 | 15 | 38
876 | 8.2.1. | «Установка системы учета для технологического присоединения объекта «гараж», расположенного по адресу: РФ, Ростовская область, Целинский район, с. Средний Егорлык, ул. Почтовая, д. 10 Б, к.н.з.у.:61:40:0080101:5519, заявитель Гавриличева И.В.» (1 шт.) |  | 2023 | 0,4 кВ и ниже | 1 | 15 | 38
1480 | 8.2.1. | «Установка системы учета для технологического присоединения объекта «Жилой лом», расположенного по адресу: 347525, РФ, Ростовская область, Орловский район, х. Камышевка, ул. Мира, д. 71, к.н.з.у.: 61:29:0050101:64, заявитель Мачаликашвили Х.В. (1 шт.)» |  | 2023 | 0,4 кВ и ниже | 1 | 3 | 38
1481 | 8.2.1. | «Установка системы учета для технологического присоединения объекта «Жилой дом», расположенного по адресу: 347526, РФ, Ростовская область, Орловский район, х. Курганный, ул. Свободы, д. 1, к.н.з.у.: 61:29:0050301:1312, заявитель Асхабов С.А. (1 шт.)» |  | 2023 | 0,4 кВ и ниже | 1 | 3 | 38
4940 | 8.2.1. | «Установка системы учета для технологического присоединения объекта «склад», расположенного по адресу: Ростовская область, Целинский район, п. Вороново, ул. 8-я линия, д. 11, к.н.з.у.: 61:40:0030101:3219, заявитель ИП глава КФХ Шибаев Г.В.» (1 шт.) |  | 2023 | 0,4 кВ и ниже | 1 | 15 | 37
4941 | 8.2.1. | «Установка системы учета для технологического присоединения объекта «навес, сарай, гараж», расположенного по адресу: Ростовская область, Целинский район, п. Юловский, ул. Транспортная, д. 11 а, к.н.з.у.: 61:40:0091001:38, заявитель ИП глава КФХ Чернявская Г.И.» (1 шт.) |  | 2023 | 0,4 кВ и ниже | 1 | 10 | 37
4942 | 8.2.1. | «Установка системы учета для технологического присоединения объекта «нежилое помещение», расположенного по адресу: Ростовская область, Целинский район, с. Средний Егорлык, ул. Школьная, д. 15, к.н.з.у.: 61:40:0080101:1864, заявитель АО «Почта России» (1 шт.) |  | 2023 | 0,4 кВ и ниже | 1 | 11 | 36
4943 | 8.2.1. | «Установка системы учета для технологического присоединения объекта «жилой дом», расположенного по адресу: Ростовская область, Целинский район, с. Ольшанка, пер. Больничный, д. 8, к.н.з.у.: 61:40:0060101:2194, заявитель Поляков А.Г.» (1 шт.) |  | 2023 | 0,4 кВ и ниже | 1 | 14.85 | 36
1762 | 8.2.1. | «Установка системы учета для технологического присоединения объекта «квартира», расположенного по адресу: Ростовская область, Целинский район, с. Средний Егорлык, пер. Аптечный, д.12, кв.2, к.н.з.у.: 61:40:0080101:1489, заявитель Зиборов Ю.В.» (1 шт.) |  | 2023 | 0,4 кВ и ниже | 1 | 10 | 36
4944 | 8.2.1. | «Установка системы учета для технологического присоединения объекта «жилой дом», расположенного по адресу: Ростовская область, Целинский район, п. Вороново, ул. Школьная, д. 55, к.н.з.у.: 61:40:0030101:894, заявитель Конькова Н.Г.» (1 шт.) |  | 2023 | 0,4 кВ и ниже | 1 | 10 | 37
2297 | 8.2.1. | "Установка системы учета для технологического присоединения объекта «жилой дом», расположенного по адресу: Российская Федерация, Ростовская обл., р-н. Пролетарский, п. Кирсалово, ул. Кирсаловская, д. 1, заявитель Бухтиярова М.В.» |  | 2023 | 0,4 кВ и ниже | 1 | 5 | 41
4945 | 8.2.1. | «Установка системы учета для технологического присоединения объекта «Храм», расположенного по адресу: Российская Федерация, Ростовская обл., р-н. Пролетарский, х. Коврино, ул. Комсомольская, д. 47б, к.н. 61:31:0040101:1356, заявитель Религиозная организация Местная религиозная организация православный Приход Храма Мучеников Флора и Лавра г. Пролетарска Ростовской области Религиозной организации «Волгодонская Епархия Русской Православной Церкви (Московский Патриархат)» |  | 2023 | 0,4 кВ и ниже | 1 | 15 | 44
1741 | 8.2.1. | «Установка системы учета для технологического присоединения объекта «жилой дом», расположенного по адресу: Российская Федерация, Ростовская обл., р-н. Пролетарский, г. Пролетарск, пер. Погорелова, д. 2, кв. 2, к.н. 61:31:0110423:7, заявитель Вариончик Ю.А.» |  | 2023 | 0,4 кВ и ниже | 1 | 5 | 42
4946 | 8.2.1. | «Установка системы учета для технологического присоединения объекта «квартира», расположенного по адресу: Российская Федерация, Ростовская обл., р-н. Пролетарский, х. Николаевский 2-й, ул. Комсомольская, д. 8, кв. 2, к.н. 61:31:0060101:182, заявитель Рубцов В.А.» |  | 2023 | 0,4 кВ и ниже | 1 | 13 | 41
1614 | 8.2.1. | «Установка системы учета для технологического присоединения объекта «дачный дом», расположенного по адресу: Российская Федерация, Ростовская обл., р-н. Пролетарский, садоводческое товарищество «Заречное», к.н. 61:31:0500401:81, заявитель Лихоманова И.С. |  | 2023 | 0,4 кВ и ниже | 1 | 5 | 48
4947 | 8.2.1. | «Установка системы учета для технологического присоединения объекта «Объект крестьянского (фермерского) хозяйства», расположенного по адресу: Российская Федерация, Ростовская обл., р-н. Сальский, в кадастровом квартале 61:34:0600003 с условным центром в п. Супрун, отд. № 2 поле 14 г, кадастровый номер земельного участка: 61:34:0600003:1147, заявитель ИП Засыпка А.П» (1 шт.) |  | 2023 | 0,4 кВ и ниже | 1 | 12 | 36
4948 | 8.2.1. | «Установка системы учета для технологического присоединения объекта «Малоэтажная жилая застройка», расположенного по адресу: 347602 Российская Федерация, Ростовская обл., р-н. Сальский, п. Степной Курган, ул. Дружбы, д. 7, кв./оф. 2, кадастровый номер земельного участка: 61:34:01000101:209, заявитель Белевцова Т. Г.» (1 шт.) |  | 2023 | 0,4 кВ и ниже | 1 | 15 | 36
836 | 8.2.1. | «Установка системы учета для технологического присоединения объекта «нежилая застройка», расположенного по адресу: 347602 Российская Федерация, Ростовская обл., р-н. Сальский, п. Степной Курган, ул. Первомайская, д. 4-а, кадастровый номер земельного участка: 61:34:0100101:2678, заявитель Буйленко Ю.В.» (1 шт.) |  | 2023 | 0,4 кВ и ниже | 1 | 15 | 36
4956 | 8.2.1. | «Установка системы учета для технологического присоединения «магазин», расположенного по адресу: 347565, РФ, Ростовская область, Песчанокопский район, с. Красная Поляна, ул. Владимирова, д.23 к.н.з.у.:61:30:0050101:120, заявитель ИП глава КФХ Котляров С.Н.» (1 шт.) |  | 2023 | 0,4 кВ и ниже | 1 | 10 | 37
4957 | 8.2.1. | «Установка системы учета для технологического присоединения «производственной базы», расположенной по адресу: 347561, РФ, Ростовская область, Песчанокопский район, с. Развильное, пер. Советский, д.21, к.н.з.у.: 61:30:0090101:291, заявитель ИП Лупиев О.А." (1 шт.) |  | 2023 | 0,4 кВ и ниже | 1 | 10 | 37
4958 | 8.2.1. | «Установка системы учета для технологического присоединения объекта «Автомобильные мойки», расположенного по адресу: 347500, РФ, Ростовская область, Орловский район, примерно в 0,18 км на северо-запад от п. Красноармейский, кадастровый номер земельного участка: 61:29:0600002:1718, заявитель ИП Терегеря В.Ю. глава К(Ф)Х. (1 шт.)» |  | 2023 | 0,4 кВ и ниже | 1 | 25 | 40
1891 | 8.2.1. | «Установка системы учета для технологического присоединения объекта «жилой дом», расположенного по адресу: Ростовская область, Целинский район, х. Васильевка, ул. Солнечная, д. 74, к.н.з.у.: 61:40:0100201:228, заявитель Зубков А.В.» (1 шт.) |  | 2023 | 0,4 кВ и ниже | 1 | 7 | 38
4959 | 8.2.1. | «Установка системы учета для технологического присоединения объекта «нежилое помещение», расположенного по адресу: Ростовская область, Целинский район, с. Хлеборобное, ул. Ленина, д. 55, к.н.з.у.: 61:40:0100101:2316, заявитель АО «Почта России» (1 шт.) |  | 2023 | 0,4 кВ и ниже | 1 | 14 | 37
1799 | 8.2.1. | «Установка системы учета для технологического присоединения «жилого дома», расположенного по адресу: 347566, РФ, Ростовская область, Песчанокопский район, п. Раздельный, ул. Цветная, 1 к.н.з.у.:61:30:040301:0007, заявитель Филимонов Ю.В.» (1 шт.) |  | 2023 | 0,4 кВ и ниже | 1 | 5 | 37
4960 | 8.2.1. | «Установка системы учета для технологического присоединения объекта «нежилое помещение», расположенного по адресу: Ростовская обл., р-н. Пролетарский, х. Мокрая Ельмута, ул. Городовикова, д. 10, кадастровый номер земельного участка: 61:31:0050101:736, заявитель АО «Почта России» |  | 2023 | 0,4 кВ и ниже | 1 | 13 | 45
4961 | 8.2.1. | «Установка системы учета для технологического присоединения объекта «Объект торговли», расположенной по адресу: Российская Федерация, Ростовская обл., р-н Сальский, п. Конезавод имени Буденного, с условным центром в кадастровом квартале 61:34:0040101, кадастровый номер земельного участка: 61:34:0040101:4554, заявитель Мурсалиев Э.Р.» (1 шт.) |  | 2023 | 0,4 кВ и ниже | 1 | 15 | 36
4964 | 8.2.1. | Установка системы учета для технологического присоединения «Антенно-мачтовое сооружение 61-14991», расположенного по адресу: Российская Федерация, Ростовская обл., р-н. Сальский, х. Бровки, ул. Дружбы, вблизи д. 22, кадастровый номер земельного участка: 61:34:0500801:851, заявитель АО «ПБК» (1 шт.) |  | 2023 | 0,4 кВ и ниже | 1 | 15 | 36
4965 | 8.2.1. | «Установка системы учета для технологического присоединения «сеть уличного освещения (с. Сысоево-Александровское, ул. Южная)», расположенного по адресу: 347619 Российская Федерация, Ростовская обл., р-н. Сальский, с. Сысоево-Александровское, ул. Южная, кадастровый номер земельного участка: 61:34:0090201:049, заявитель Администрация Кручено-Балковского сельского поселения» (1 шт.) |  | 2023 | 0,4 кВ и ниже | 1 | 4 | 36
947 | 8.2.1. | «Установка системы учета для технологического присоединения объекта «гостевой дом», расположенного по адресу: Российская Федерация, Ростовская обл., р-н. Сальский, п. Конезавод имени Буденного, ул. Восточная, д. 12, корп. а, кадастровый номер земельного участка: 61:34:0040101:642, заявитель Мурсалиев А.К.» (1 шт.) |  | 2023 | 0,4 кВ и ниже | 1 | 15 | 37
935 | 8.2.1. | Установка системы учета для технологического присоединения объекта «нежилая застройка», расположенного по адресу: Российская Федерация, Ростовская обл., р-н. Сальский район, кадастровый квартал 61:34:600001, с центром в п. Степной Курган, отделение № 3, поле-11о, заявитель Говорун А.В.» (1 шт.) |  | 2023 | 0,4 кВ и ниже | 1 | 15 | 37
2465 | 8.2.1. | «Установка системы учета для технологического присоединения объекта «квартира», расположенного по адресу: Российская Федерация, Ростовская обл., р-н. Пролетарский, х. Николаевский 2-й, ул. Восточная, д. 18, кв.2, кадастровый номер земельного участка: 61:31:0060101:108, заявитель Доля А.В.» |  | 2023 | 0,4 кВ и ниже | 1 | 8 | 46
4984 | 8.2.1. | «Установка системы учета для технологического присоединения объекта «нежилое здание», расположенного по адресу: Российская Федерация, Ростовская обл., р-н. Пролетарский, 5,4 км. южнее п.п. 1270 (Ошибочная), кадастровый номер: 61:31:0600007:543, заявитель Могильный Н.Н.» |  | 2023 | 0,4 кВ и ниже | 1 | 15 | 40
2018 | 8.2.1. | "Установка системы учета для технологического присоединения "жилого дома", расположенного по адресу: 347568. Российская Федерация, Ростовская обл., р-н. Песчанокопский, с. Летник, ул. Мичурина, д. 55, к.н.з.у.: 61:30:0060101:881, заявитель Семёнова А.С." (1шт.) |  | 2023 | 0,4 кВ и ниже | 1 | 3 | 40
4966 | 8.2.1. | «Установка системы учета для технологического присоединения объекта «жилой дом», расположенного по адресу: Ростовская область, Целинский район, с. Михайловка, ул. Степная, д. 9, к.н.з.у.: 61:40:0050101:876, заявитель Удальцов В.А.» (1 шт.) |  | 2023 | 0,4 кВ и ниже | 1 | 15 | 45
4967 | 8.2.1. | «Установка системы учета для технологического присоединения объекта «Антенно-мачтовое сооружение связи 61-1061», расположенного по адресу: 347505, РФ, Ростовская область, Орловский район, х. Каменная Балка, ул. Школьная, вблизи д. 80, к.н.з.у.: 61:29:0040101, заявитель АО «Первая Башенная Компания» (1 шт.) |  | 2023 | 0,4 кВ и ниже | 1 | 15 | 41
4968 | 8.2.1. | «Установка системы учета для технологического присоединения объекта «кошара», расположенного по адресу: Российская Федерация, Ростовская обл., р-н. Пролетарский, п. Протоки, ул. Транспортная, 32, заявитель Ковалева Е.В.» |  | 2023 | 0,4 кВ и ниже | 1 | 15 | 46
4969 | 8.2.1. | «Установка системы учета на проектируемой опоре ЛЭП 0,4 кВ, строящейся по договору № 61-1-22-00680765 от 15.12.2022, от техперевооружаемой по договору № 61-1-22-00680765 от 15.12.2022, ТП 10/0,4 кВ № 48 по ВЛ 10 кВ Л-2 РП 21 С, для технологического присоединения объекта «магазин», расположенной по адресу: Российская Федерация, Ростовская обл., р-н Сальский, п. Конезавод имени Буденного, ул. Чумакова, д. 1В, кадастровый номер земельного участка: 61:34:0040101:4556, заявитель ИП Кулинич В.Ю.» (1 шт.) |  | 2023 | 0,4 кВ и ниже | 1 | 100 | 61
4970 | 8.2.1. | «Установка системы учета для технологического присоединения объекта «Базовая станция/ оборудование сотовой связи», расположенной по адресу: Российская Федерация, Ростовская обл., р-н. Сальский, п. Сальский Беслан, земельный участок в кадастровом квартале 61:34:0040501, кадастровый номер земельного участка:, заявитель ПАО «Ростелеком» (1 шт.) |  | 2023 | 0,4 кВ и ниже | 1 | 7.5 | 36
4971 | 8.2.1. | «Установка системы учета для технологического присоединения объекта «Малоэтажная жилая застройка», расположенного по адресу: Российская Федерация, Ростовская обл., р-н. Сальский, п. Степной Курган, ул. Пролетарская, д. 53, кадастровый номер земельного участка: 61:34:0100101:167, заявитель Бурханов Б.Е.» (1 шт.) |  | 2023 | 0,4 кВ и ниже | 1 | 15 | 36
4972 | 8.2.1. | «Установка системы учета для технологического присоединения «жилой дом», расположенного по адресу: 347608 Российская Федерация, Ростовская обл., р-н. Сальский, с. Бараники, ул. Садовая, д. 53, кадастровый номер земельного участка: 61:34:0020101:409, заявитель Рыжков И.С.» (1 шт.) |  | 2023 | 0,4 кВ и ниже | 1 | 15 | 40
4973 | 8.2.1. | «Установка системы учета для технологического присоединения «Малоэтажная жилая застройка», расположенного по адресу: 347606 Российская Федерация, Ростовская обл., р-н. Сальский, с. Екатериновка, ул. Красноармейская, д. 12, кадастровый номер земельного участка: 61:34:0050101:867, заявитель Андросов А.А.» (1 шт.) |  | 2023 | 0,4 кВ и ниже | 1 | 15 | 40
4974 | 8.2.1. | «Установка системы учета для технологического присоединения объекта «телятник», расположенного по адресу: Российская Федерация, Ростовская обл., р-н. Сальский, с. Новый Маныч 400 м в юго-восточном направлении, кадастровый номер земельного участка: 61:34:0050101:3609, заявитель Жукова М.В.» (1 шт.) |  | 2023 | 0,4 кВ и ниже | 1 | 16 | 38
4979 | 8.2.1. | «Установка системы учета для технологического присоединения объекта «Магазин», расположенного по адресу: 347500, РФ, Ростовская область, Орловский район, п. Красноармейский, пер. Красноармейский, д. 13б, к.н.з.у.: 61:29:0060125:411, заявитель ИП Пустоварова А.В.» (1 шт.) |  | 2023 | 0,4 кВ и ниже | 1 | 14 | 40
4980 | 8.2.1. | «Установка системы учета для технологического присоединения объекта «Жилой дом», расположенного по адресу: 347500, РФ, Ростовская область, Орловский район, п. Красноармейский, ул. Школьная, д. 2л, к.н.з.у.: 61:29:0060117:625, заявитель Михайлов Н.А.» |  | 2023 | 0,4 кВ и ниже | 1 | 15 | 56
2070 | 8.2.1. | «Установка системы учета для технологического присоединения «жилого дома», расположенного по адресу: 347565, РФ, Ростовская область, Песчанокопский район, с. Красная Поляна, ул. Владимирова, 1, к.н.з.у.:61:30:0050101:977, заявитель Павлов А.А.» (1 шт.) |  | 2023 | 0,4 кВ и ниже | 1 | 5 | 41
4982 | 8.2.1. | «Установка системы учета для технологического присоединения объекта «фонтан», расположенного по адресу: Ростовская область, Целинский район, п. Вороново, ул. С.М. Кирова, д. 28, к.н.з.у.: 61:40:0030101:3508, заявитель Администрация Кировского сельского поселения» (1 шт.) |  | 2023 | 0,4 кВ и ниже | 1 | 75 | 68
4983 | 8.2.1. | «Установка системы учета для технологического присоединения объекта «магазин», расположенного по адресу: Ростовская область, Целинский район, ст. Сладкая Балка, ул. Центральная, д. 58, к.н.з.у.: 61:40:0040501:11, заявитель ООО «Гармония» (1 шт.) |  | 2023 | 0,4 кВ и ниже | 1 | 10 | 40
2168 | 8.2.1. | «Установка системы учета для технологического присоединения «жилого дома», расположенного по адресу: 347609 Российская Федерация, Ростовская обл., р-н. Сальский, п. Белозерный, ул. Юбилейная, д. 15, кадастровый номер земельного участка: 61:34:0080101:497, заявитель Пузина О.А.» (1 шт.) |  | 2023 | 0,4 кВ и ниже | 1 | 5 | 58
2263 | 8.2.1. | «Установка системы учета для технологического присоединения объекта «квартира», расположенного по адресу: 347524, РФ, Ростовская область, Орловский район, х. Пролетарский, ул. Школьная, д. 24. кв.2, к.н.з.у.: 61:29:0080101:208, заявитель Игнатенко Е.А.» |  | 2023 | 0,4 кВ и ниже | 1 | 13 | 47
4985 | 8.2.1. | «Установка системы учета для технологического присоединения объекта «Антенно-мачтовое сооружение 52228-11-61-0-1», расположенного по адресу: 347501, РФ, Ростовская область, Орловский район, х. Майорский, ул. Магистральная, участок в 50 м от дома № 24, к.н.з.у.: 61:29:0040901, заявитель АО «Первая Башенная Компания» |  | 2023 | 0,4 кВ и ниже | 1 | 15 | 36
2304 | 8.2.1. | «Установка системы учета для технологического присоединения «жилого дома», расположенного по адресу: 347560, РФ, Ростовская область, Песчанокопский район, с. Развильное, ул. Ростовская, д. 34, к.н.з.у.:61:30:0090101:10228, заявитель Суслова М.А.» (1 шт.) |  | 2023 | 0,4 кВ и ниже | 1 | 3 | 39
2307 | 8.2.1. | «Установка системы учета для технологического присоединения объекта «Малоэтажная жилая застройка (Индивидуальный жилой дом/Садовый/Дачный дом)», расположенного по адресу: РФ, Ростовская область, Пролетарский район, садовое товарищество «Заречное», кадастровый номер земельного участка: 61:31:0500401:36, заявитель Григоров А.С.» |  | 2023 | 0,4 кВ и ниже | 1 | 15 | 42
1482 | 8.2.1. | «Установка системы учета для технологического присоединения объекта «водозаборный колодец №1», расположенного по адресу: Российская Федерация, Ростовская обл., р-н. Пролетарский, 4,1 км. юго-западнее п.п.1048 (Лиман Чепрак), к.н. 61:34:0000000:7316, заявитель Кукота Ю.Н.» |  | 2023 | 0,4 кВ и ниже | 1 | 3 | 47
4986 | 8.2.1. | «Установка системы учета для технологического присоединения объекта «жилой дом», расположенного по адресу: 347609 Российская Федерация, Ростовская обл., р-н. Сальский, п. Белозерный, ул. Юбилейная, д. 17, кадастровый номер земельного участка: 61:34:0080101:1711, заявитель Тиссен В.Я.» (1 шт.) |  | 2023 | 0,4 кВ и ниже | 1 | 10 | 41
2345 | 8.2.1. | «Установка системы учета для технологического присоединения объекта «квартира», расположенного по адресу: Ростовская область, Целинский район, п. Лиманный, ул. Урожайная, д. 15, кв. 1, к.н.з.у.: 61:40:0010801:532, заявитель Борисюк С.А.» (1 шт.) |  | 2023 | 0,4 кВ и ниже | 1 | 15 | 40
2255 | 8.2.1. | «Установка системы учета для технологического присоединения объекта «квартира», расположенного по адресу: Ростовская область, Целинский район, п. Малая Роща, ул. Лазурная, д. 30, кв. 1, к.н.з.у.: 61:40:0010401:41, заявитель Семененко И.А.» (1 шт.) |  | 2023 | 0,4 кВ и ниже | 1 | 9 | 38
4989 | 8.2.1. | «Установка системы учета для технологического присоединения объекта «жилой дом», расположенного по адресу: Ростовская область, Целинский район, п. Лиманный, ул. Сиреневая, д. 53, к.н.з.у.: 61:40:0010801:90, заявитель Карташова Н.А.» (1 шт.) |  | 2023 | 0,4 кВ и ниже | 1 | 10 | 38
2361 | 8.2.1. | «Установка системы учета для технологического присоединения «жилого дома», расположенного по адресу: 347563, РФ, Ростовская область, Песчанокопский район, с. Поливянка, ул. Ленина, д. 43-а к.н.з.у.:61:30:0080101:123, заявитель Путилина М.В.» (1 шт.) |  | 2023 | 0,4 кВ и ниже | 1 | 4 | 40
4995 | 8.2.1. | «Установка системы учета для технологического присоединения «Малоэтажная жилая застройка», расположенного по адресу: 347609 Российская Федерация, Ростовская обл., р-н. Сальский, п. Белозерный, ул. Юбилейная, д. 25, кадастровый номер земельного участка: 61:34:0080101:1639, заявитель Аркатов В.И.» (1 шт.) |  | 2023 | 0,4 кВ и ниже | 1 | 10 | 41
4997 | 8.2.1. | «Установка системы учета для технологического присоединения объекта «жилой дом», расположенного по адресу: 347609 Российская Федерация, Ростовская обл., р-н. Сальский, п. Белозерный, ул. Пионерская, д. 13, кадастровый номер земельного участка: 61:34:0080101:90, заявитель Вовчук Е.О.» (1 шт.) |  | 2023 | 0,4 кВ и ниже | 1 | 10 | 41
2403 | 8.2.1. | «Установка системы учета для технологического присоединения объекта «квартира», расположенного по адресу: 347565, РФ, Ростовская область, Песчанокопский район, с. Красная Поляна, ул. Советская, д. 66 кв. 1, к.н.з.у.:61:30:0050101:272, заявитель Лукьянченко А.А.» (1 шт.) |  | 2023 | 0,4 кВ и ниже | 1 | 2 | 40
4998 | 8.2.1. | «Установка системы учета для технологического присоединения объекта «Жилой дом», расположенного по адресу: 347523, РФ, Ростовская область, Орловский район, х. Весёлый, пер. Восточный, д. 10, к.н.з.у.: 61:29:0070401:128, заявитель Мищенко Д.Н.» (1 шт.) |  | 2023 | 0,4 кВ и ниже | 1 | 13 | 38
4999 | 8.2.1. | «Установка системы учета для технологического присоединения объекта «здание столовой», расположенной по адресу: Российская Федерация, Ростовская обл., г. Сальск, Новоегорлыкское шоссе 0+900 м, кадастровый номер земельного участка: 61:57:0010906:55, заявитель ИП Григоренко С.И.» (1 шт.) |  | 2023 | 0,4 кВ и ниже | 1 | 15 | 43
2783 | 8.2.1. | «Установка системы учета для технологического присоединения объекта «жилой дом», расположенного по адресу: 347609 Российская Федерация, Ростовская обл., р-н. Сальский, п. Белозерный, ул. Победы, д. 2, кадастровый номер земельного участка: 61:34:0080101:523, заявитель Пузин С.П.» (1 шт.) |  | 2023 | 0,4 кВ и ниже | 1 | 5 | 43
5000 | 8.2.1. | «Установка системы учета для технологического присоединения объекта «жилой дом», расположенного по адресу: 347602 Российская Федерация, Ростовская обл., р-н. Сальский, п. Степной Курган, ул. Пролетарская, д. 13, кв./оф. 2, кадастровый номер земельного участка: 61:34:0100101:43, заявитель Тарасюк Т.П.» (1 шт.) |  | 2023 | 0,4 кВ и ниже | 1 | 10 | 40
2428 | 8.2.1. | «Установка системы учета для технологического присоединения объекта «Малоэтажная жилая застройка», расположенного по адресу: Российская Федерация, Ростовская обл., р-н. Сальский, с. Екатериновка, ул. 40 лет Победы, д. 16, кв.2, кадастровый номер земельного участка: 61:34:0050101:4067, заявитель Горенко А.Н.» (1 шт.) |  | 2023 | 0,4 кВ и ниже | 1 | 5 | 37
5001 | 8.2.1. | «Установка системы учета для технологического присоединения объекта «Мобильная контейнерная АЗС», расположенного по адресу: 347628 Российская Федерация, Ростовская обл., р-н. Сальский, п. Гигант, ул. Шолохова, кадастровый номер земельного участка: 61:34:0010001:294, заявитель ИП Продоненко А.Н.» (1 шт.) |  | 2023 | 0,4 кВ и ниже | 1 | 15 | 37
5003 | 8.2.1. | «Установка системы учета для технологического присоединения объекта «Малоэтажная жилая застройка», расположенного по адресу: Российская Федерация, Ростовская обл., г. Сальск, СНТ "Железнодорожник", бригада 5 земельный участок 1А, кадастровый номер земельного участка: 61:57:0010977:1720, заявитель Светличный А.В.» (1 шт.) |  | 2023 | 0,4 кВ и ниже | 1 | 15 | 49
5004 | 8.2.1. | «Установка системы учета для технологического присоединения объекта «магазин для продажи товаров повседневного спроса», расположенного по адресу: Российская Федерация, Ростовская обл., р-н. Пролетарский, п. Опенки, ул. Тополей, д. 7-а, к.н. 61:31:080101:0134, заявитель Леонтьев В.Ю.» |  | 2023 | 0,4 кВ и ниже | 1 | 15 | 61
2816 | 8.2.1. | «Установка системы учета для технологического присоединения объекта «квартира», расположенного по адресу: РФ, Ростовская обл., р-н. Пролетарский, х. Степной, ул. Первомайская, д. 20, кв.2, кадастровый номер земельного участка: 61:31:0060401:25, заявитель Никитин А.А.» (1 шт.) |  | 2023 | 0,4 кВ и ниже | 1 | 5 | 45
5005 | 8.2.1. | «Установка системы учета для технологического присоединения объекта «жилой дом», расположенного по адресу: РФ, Ростовская обл., р-н. Пролетарский, х. Николаевский 2-й, ул. Комсомольская, д. 19, заявитель Галицин А.А.» (1 шт.) |  | 2023 | 0,4 кВ и ниже | 1 | 10 | 55
5006 | 8.2.1. | «Установка системы учета для технологического присоединения объекта «Объект торговли (магазин, торговый центр, прочее)», расположенного по адресу: РФ, Ростовская обл., р-н. Пролетарский, х. Сухой, ул. Мира, д. 20, кв. 2, кадастровый номер земельного участка: 61:31:0090101:3014, заявитель ИП Аббасова Г.А.» (1 шт.) |  | 2023 | 0,4 кВ и ниже | 1 | 15 | 40
5007 | 8.2.1. | «Установка системы учета для технологического присоединения объекта «сети уличного освещения», расположенного по адресу: 347559 Российская Федерация, Ростовская обл., р-н. Пролетарский, х. Новомоисеевский, заявитель Администрация Дальненского сельского поселения» (1 шт.) |  | 2023 | 0,4 кВ и ниже | 1 | 15 | 45
5008 | 8.2.1. | «Установка системы учета для технологического присоединения «жилого дома», расположенного по адресу: 347567, РФ, Ростовская область, Песчанокопский район, с. Жуковское, ул. 8 Марта, д. 16-а к.н.з.у.:61:30:0030101:4359, заявитель Кузь Р.С.» (1 шт.) |  | 2023 | 0,4 кВ и ниже | 1 | 15 | 47
5009 | 8.2.1. | «Установка системы учета для технологического присоединения объекта «Жилой дом», расположенного по адресу: 347500, РФ, Ростовская область, Орловский район, п. Красноармейский, ул. Школьная, д. 2м, к.н.з.у.: 61:29:0060117:626, заявитель Бондаренко В.А.» (1 шт.) |  | 2023 | 0,4 кВ и ниже | 1 | 15 | 37
707 | 8.2.1. | Строительство ВЛ 0,4 кВ от опоры №2-00/14 ВЛ 0,4 кВ Л-2 КТП 10/0,4 кВ №483 по ВЛ 10 кВ Л-1 Фрунзе 1, для электроснабжения объекта – «гостевой дом», расположенного по адресу: Российская Федерация, Ростовская обл, р-н Сальский, Манычское сельское поселение, кадастровый номер земельного участка 61:34:0600001:2612, заявитель Толстенко Т.В.» (Ориентировочная протяженность ЛЭП – 0,12 км) |  | 2023 | 0,4 кВ и ниже | 1 | 15 | 35.244
1137 | 8.2.1. | «Строительство ВЛИ 0,4 кВ от существующей опоры 1-00/10 ВЛ 0,4 кВ Л-1 КТП 10/0,4 кВ №297 ВЛ 10 кВ Л-2 Ново-Донская и установка системы учета электрической энергии (мощности) на границе земельного участка для технологического присоединения «мойка, цех регинерации масла», расположенного по адресу: РФ, Ростовская область, Целинский район, с. Средний Егорлык, лирер А, Восточный район, к.н.з.у.:61:40:0080101, заявитель ИП глава КФХ Рыжкин Н.П.» (Ориентировочная протяженность ЛЭП - 0,08 км) |  | 2023 | 0,4 кВ и ниже | 1 | 15 | 26.356
515 | 8.2.1. | «Строительство ВЛ-0,4 кВ от КТП 10/0,4 кВ № 19 по ВЛ-10 кВ Л-8 Пролетарская, для электроснабжения объекта «нежилое здание», расположенного по адресу: Российская Федерация, Ростовская обл., р-н. Пролетарский, ЗАО им 50-летия СССР, отделение 5, р.у. 41, к.н.з.у: 61:31:0600008:1701, заявитель Басов С.И.» (Ориентировочная протяженность ЛЭП – 0,25 км) |  | 2023 | 0,4 кВ и ниже | 1 | 15 | 44.902
1164 | 8.2.1. | «Строительство ВЛ 0,4 кВ от опоры №2-00/20 ВЛ 0,4 кВ Л-2 КТП 10/0,4 кВ № 280 по ВЛ 10 кВ Л-7 Кундрюченская, и установка системы учета электрической энергии (мощности) на границе земельного участка для электроснабжения объекта – «Жилой дом», расположенного по адресу: РФ, Ростовская область, Орловский район, х. Луганский, ул. Зелёная, д. 11а, к.н.з.у.: 61:29:0010501:2271, заявитель Бирюков А.С.» |  | 2023 | 0,4 кВ и ниже | 1 | 15 | 32.621
978 | 8.2.1. | «Строительство ВЛИ 0,4 кВ от существующей опоры № 1­00/13 ВЛ 0,4 кВ №1 КТП № 301 по ВЛ 10 кВ Л­1 Степная для электроснабжения объекта – «Сарай», расположенного по адресу: РФ, Ростовская обл., р-н. Пролетарский, 500 м к северу от х. Николаевский 2­й, кадастровый номер земельного участка: 61:31:0600013:358, заявитель Матвиенко В.И.» |  | 2023 | 0,4 кВ и ниже | 1 | 15 | 36.4745
621 | 8.2.1. | «Строительство ВЛ 10 кВ от опоры №1-00/223 ВЛ 10 кВ Л-1 Ново-Донская, строительство КТП 10/0,4 и ВЛ 0,4 кВ для электроснабжения объекта – «объект сельскохозяйственного производства», расположенного по адресу: РФ, Ростовская обл., р-н. Целинский, с. Средний Егорлык, Среднеегорлыкское с/п, СПК «Московский», кадастровое поле №20, к.н. земельного участка 61:40:0600015:4043, заявитель ИП Винокуров А.Ю.» (Ориентировочная протяженность ЛЭП – 0,41 км, ориентировочная мощность ТП – 0,025 МВА)» |  | 2023 | 0,4 кВ и ниже | 1 | 15 | 51.4372
3274 | 8.2.1. | «Строительство ВЛ 0,4 кВ от опоры №3-00/10 ВЛ 0,4 кВ Л-3 КТП 10/0,4 кВ № 500 по ВЛ 10 кВ Л­1 Фрунзе 1 и установка системы учета электрической энергии (мощности) на границе земельного участка для электроснабжения объекта – «Административное здание», расположенного по адресу: Российская Федерация, Ростовская обл., Сальский район, кадастровый номер земельного участка: 61:34:0600001:2666, заявитель СПК «Рыбак» |  | 2023 | 0,4 кВ и ниже | 1 | 14.5 | 34.3764
3112 | 8.2.1. | «Строительство ВЛИ 0,4 кВ от существующей опоры 1-02/4 ВЛ 0,4 кВ Л-1 КТП 10/0,4 кВ №85 по ВЛ 10 кВ Л-2 Целинский ССК и установка системы учета электрической энергии (мощности) на границе земельного участка для технологического присоединения «объект медицинского учреждения», расположенного по адресу: РФ, Ростовская область, Целинский район, х. Северный, ул. Молодежная, д. 2б, к.н.з.у.: 61:40:0031101:2706, заявитель МУНИЦИПАЛЬНОЕ БЮДЖЕТНОЕ УЧРЕЖДЕНИЕ ЗДРАВООХРАНЕНИЯ «ЦЕНТРАЛЬНАЯ РАЙОННАЯ БОЛЬНИЦА ЦЕЛИНСКОГО РАЙОНА РОСТОВСКОЙ ОБЛАСТИ» (Ориентировочная протяженность ЛЭП - 0,025 км) |  | 2023 | 0,4 кВ и ниже | 1 | 50 | 30.3248
3221 | 8.2.1. | Строительство ВЛ-10 кВ от опоры №8-06/10 ВЛ 10кВ Л-8 Пролетарская, строительство КТП 10/0,4 и ВЛ 0,4 кВ для электроснабжения объекта «Дачный дом», расположенного по адресу: РФ, Ростовская обл., р-н. Пролетарский, 1,2 км юго-западнее п. п. 1185 (Ремонтный), к.н. земельного участка 61:31:0600008:1707, заявитель Семендуева И. Я.» (Ориентировочная протяженность ЛЭП — 4,13 км, ориентировочная мощность ТП— 0, 025 МВА) |  | 2023 | 0,4 кВ и ниже | 1 | 15 | 89.9587
682 | 8.2.1. | «Строительство ВЛ 0,4 кВ от КТП 10/0,4 кВ №319 по ВЛ 10 кВ Л-5 Степная для электроснабжения объекта – «жилой дом», расположенного по адресу: РФ, Ростовская обл., р-н. Пролетарский, х. Степной, ул. Первомайская, д. 27, заявитель Гасанов М.А.» (Ориентировочная протяженность ЛЭП – 0,48 км)» |  | 2023 | 0,4 кВ и ниже | 1 | 12 | 65.289
2833 | 8.2.1. | «Строительство ВЛ 0,4 кВ от КТП №130 по ВЛ 10 кВ Л-4 Уютная и установка системы учета электрической энергии (мощности) на границе земельного участка для электроснабжения объекта «жилой дом», расположенного по адресу: Российская Федерация, Ростовская обл., р-н. Пролетарский, х. Уютный, сад. Заречное, кадастровый номер земельного участка: 61:31:0500401:116, заявитель Горнушко Т.Н.» (Ориентировочная протяженность ЛЭП – 0,22 км)». |  | 2023 | 0,4 кВ и ниже | 1 | 6 | 65.369
835 | 8.2.1. | «Строительство ВЛИ 0,4 кВ от существующей опоры 1-00/7 ВЛ 0,4 кВ Л-1 КТП 10/0,4 кВ №246 ВЛ 10 кВ Л-4 Плодородненская для технологического присоединения «объект сельскохозяйственного производства», расположенного по адресу: РФ, Ростовская область, Целинский район, с. Плодородное, в границах ОАО «Плодородное», к.н.з.у.:61:40:0600006:2159, заявитель ИП глава КФХ Рудненко П.М.» (Ориентировочная протяженность ЛЭП-0,3 км)» |  | 2023 | 0,4 кВ и ниже | 1 | 15 | 62.345
2828 | 8.2.1. | "Строительство ВЛИ 0,4 кВ от опоры 1-00/10 ВЛ 0,4 кВ Л-1 от КТП 10/0,4 кВ, № 137 по ВЛ 10 кВ Л-2Коневод для электроснабжения объектов - "жилой дом" расположенных по адресу: РФ, Ростовская область, Целинский район х.Образцовый, ул.Кирпичная, д.23 ( с к.н.61:40:0030501:11), д.29, ( с к.н. 61:40:0030501:2), заявитель С.И.Винокурова, заявитель А.В.Елизарова (ориентировочная протяженность ЛЭП 0,63 км; )" |  | 2023 | 0,4 кВ и ниже | 1 | 25.3 | 125.321
657 | 8.2.1. | «Строительство ВЛ 0,4 кВ от опоры №4-00/16 ВЛ 0,4 кВ Л-4 КТП №956 по ВЛ 10кВ Л-2 Ганчуковская для электроснабжения объекта –«нестационарный торговый объект», расположенного по адресу: 347557 Российская Федерация, Ростовская обл., р-н. Пролетарский, х. Ганчуков, в кадастровом квартале 61:31:0070101, заявитель ИП Никифорова Т.Н.» (Ориентировочная протяженность ЛЭП – 0,11 км) |  | 2023 | 0,4 кВ и ниже | 1 | 15 | 38.5
1038 | 8.2.1. | «Строительство ВЛ 10 кВ от опоры 2-00/39 по ВЛ 10 кВ Л-2 КРС, строительство КТП 10/0,4 кВ, ВЛ 0,4 кВ и установка системы учета электрической энергии (мощности) на границе земельного участка для электроснабжения объекта – «дом рыбака», расположенного по адресу: Российская Федерация, Ростовская обл., р-н. Пролетарский, номер участка 115, заявитель ИП Ромашков И.И.» |  | 2023 | 0,4 кВ и ниже | 1 | 15 | 43.4371
613 | 8.2.1. | «Строительство ВЛ 6 кВ от опоры №1-00/51 ВЛ 6 кВ Л-1 Фрунзе 3, строительство ТП 6/0,4 и ВЛ 0,4 кВ для электроснабжения объекта – «бытовой вагон», расположенного по адресу: РФ, Ростовская обл, р-н Сальский, кадастровый номер земельного участка 61:34:0600001:2976, заявитель Глушко С.Н.» |  | 2023 | 0,4 кВ и ниже | 1 | 15 | 38.5319
3124 | 8.2.1. | «Строительство ВЛИ 0,4 кВ от существующей опоры 3-00/3-2 ВЛ 0,4 кВ Л-3 КТП 10/0,4 кВ №213 по ВЛ 10 кВ Л-2 Ново-Донская и установка системы учета электрической энергии (мощности) на границе земельного участка для технологического присоединения «модульный дом культуры», расположенного по адресу: Ростовская область, Целинский район, с. Средний Егорлык, ул. Школьная, д. 17а, к.н.з.у.: 61:40:0080101:5994, заявитель Администрация Среднеегорлыкского сельского поселения» |  | 2023 | 0,4 кВ и ниже | 1 | 50 | 31.3212
670 | 8.2.1. | Строительство ВЛ 0,4 кВ от РУ 0,4 кВ КТП 10/0,4 кВ № 483 по ВЛ 10 кВ Л-1 Фрунзе 1, для электроснабжения объекта – «нежилая застройка (хозяйственная постройка, нежилое здание)», расположенного по адресу: Российская Федерация, Ростовская область, р-н. Сальский, п. Степной Курган, в кадастровом квартале 61:34:0600001 с условным центром в п. Степной Курган, отд. №5 поле 24г, кадастровый номер земельного участка: 61:34:0600001:2599, заявитель Евко В.Н. (Ориентировочная протяженность ЛЭП – 0,5 км) |  | 2023 | 0,4 кВ и ниже | 1 | 15 | 75
692 | 8.2.1. | «Строительство ВЛ 10 кВ от опоры №2-00/108 ВЛ 10 кВ Л-2 АРЗ, строительство ТП 10/0,4 и ВЛ 0,4 кВ для электроснабжения объекта – «гараж», расположенного по адресу: Российская Федерация, Ростовская обл, р-н Сальский, х. Новоселый 1-й, кадастровый квартал 61:34:0600008 с условным центром в х. Новоселый 1-й, 5800 м. восточнее х. Новоселый 1-й, кадастровый номер земельного участка 61:34:0600008:1358, заявитель Галушко В.Н.» (Ориентировочная протяженность ЛЭП – 0,390 км, ориентировочная мощность ТП – 0,025 МВА)» |  | 2023 | 0,4 кВ и ниже | 1 | 10 | 84.7925
1175 | 8.2.1. | Строительство ВЛ 0,4 кВ от опоры №1-00/4 ВЛ 0,4 кВ Л-1 КТП 10/0,4 кВ № 431 по ВЛ 10 кВ Л­3 Фрунзе 1 и установка системы учета электрической энергии (мощности) на границе земельного участка для электроснабжения объекта – «Малоэтажная жилая застройка», расположенного по адресу: Российская Федерация, Ростовская обл., Сальский район, с условным центром в п. Степной Курган, в 1 км на юго-запад от п. Лужки, кадастровый номер земельного участка: 61:34:0600001:684, заявитель Шкуринский А.С.» (Ориентировочная протяженность ЛЭП – 0,38 км) |  | 2023 | 0,4 кВ и ниже | 1 | 15 | 54.341
3196 | 8.2.1. | Строительство ВЛИ 0,4 кВ от КТП 10/0,4 кВ №40 по ВЛ 10 кВ Л-1 Ново-Донская для электроснабжения объектов – «жилой дом», расположенных по адресу: РФ, Ростовская область, Целинский район, х. Дачный, ул. Дачная, д. 25, (с к.н. 61:40:0080201:64), д. 29, (с к.н. 61:40:0080201:23), заявитель В.В. Пак, заявитель М.Н. Мартынов (Ориентировочная протяженность ЛЭП-2,04 км) |  | 2023 | 0,4 кВ и ниже | 2 | 7 | 165
3276 | 8.2.1. | «Строительство ВЛИ 0,4 кВ от существующей опоры 2-01/2 ВЛ 0,4 кВ Л-2 КТП 10/0,4 кВ №229 по ВЛ 10 кВ Л-3 Лопанская и установка системы учета электрической энергии (мощности) на границе земельного участка для технологического присоединения «объекты наружного освещения», расположенного по адресу: РФ, Ростовская область, Целинский район, с. Лопанка, ул. Молодежная, д. 2д, к.н.з.у.: 61:40:0040101:4854, заявитель Администрация Лопанского сельского поселения» |  | 2023 | 0,4 кВ и ниже | 1 | 14.85 | 37.5
908 | 8.2.1. | «Строительство ВЛИ 0,4 кВ от существующей опоры 1-00/16-4 ВЛ 0,4 кВ Л-1 КТП 10/0,4 кВ №287 ВЛ 10 кВ Л-1 Целинская для технологического присоединения «теплицы», расположенного по адресу: РФ, Ростовская область, Целинский район, п. Новая Целина, Новоцелинское с/п, в границах СПК «Целинский», к.н.з.у.:61:40:00600011:1785, заявитель Лохматов С.В.» (Ориентировочная протяженность ЛЭП - 0,09 км) |  | 2023 | 0,4 кВ и ниже | 1 | 13.5 | 42.7506
683 | 8.2.1. | Строительство ТП 10/0,4 и ВЛ 0,4 кВ от опоры №3-00/46 ВЛ 10 кВ Л-3 Водозабор для электроснабжения объекта – «производственное здание», расположенного по адресу: Российская Федерация, Ростовская обл., р-н. Сальский, с. Крученая Балка, в 5 км западнее от ул. Шоссейная г. Сальска, кадастровый номер земельного участка 61:34:0000000:7543, заявитель Королевский В.В.» (Ориентировочная протяженность ЛЭП – 0,01 км, ориентировочная мощность ТП – 0,025 МВА) |  | 2023 | 0,4 кВ и ниже | 1 | 7 | 36.5536
3128 | 8.2.1. | «Строительство ВЛИ 0,4 кВ от существующей опоры №1-00/1 ВЛ 0,4 кВ Л-1 КТП 10/0,4 кВ №109 по ВЛ 10 кВ Л-2 Жуковская и установка системы учета электрической энергии (мощности) на границе земельного участка для электроснабжения объекта «магазин», расположенного по адресу: 347567, РФ, Ростовская область, Песчанокопский район, с. Жуковское, ул. Ленина, д. 152, к.н.з.у.: 61:30:0030101:4353, заявитель ИП Масалитин И.В.» |  | 2023 | 0,4 кВ и ниже | 1 | 50 | 44.1293
3286 | 8.2.1. | «Строительство ВЛ 0,4 кВ от РУ 0,4 кВ КТП 10/0,4 кВ № 136 по ВЛ 10 кВ Л­4 Березовская и установка системы учета электрической энергии (мощности) на границе земельного участка для электроснабжения объекта – «Антенно-мачтовое сооружение 61-14995», расположенного по адресу: 347614 Российская Федерация, Ростовская обл., р-н. Сальский, с. Березовка, ул. Молодежная, вблизи д.2, рядом с земельным участком с кадастровым номером 61:34:0030101:329, заявитель АО «ПБК» |  | 2023 | 0,4 кВ и ниже | 1 | 15 | 36.174
975 | 8.2.1. | Строительство ВЛ 10 кВ от опоры 4-03/113 по ВЛ 10 кВ Л-4 Уютная, строительство КТП 10/0,4 кВ, ВЛ 0,4 кВ и установка системы учета электрической энергии (мощности) на границе земельного участка для электроснабжения объекта – «ЛПХ», расположенного по адресу: Российская Федерация, Ростовская обл., р-н. Пролетарский, СА "Уютная" отделение 1: контур 301, отделение 3: ру 1к, контур 310, кадастровый номер земельного участка: 61:31:0600011:758, заявитель Фоменко И.Н. |  | 2023 | 0,4 кВ и ниже | 1 | 15 | 42.0228
3170 | 8.2.1. | «Строительство ВЛ 10 кВ от опоры №206/76 ВЛ 10 кВ (собственник Апарников Н.Н.) по ВЛ 10 кВ Л-2 «Буденовская», строительство КТП 10/0,4 и ВЛ 0,4 кВ для электроснабжения объектов – «производственная база» заявитель Кобяков С.А. и «дом рыбака» заявитель Дергачев А.Н., расположенных по адресу: РФ, Ростовская обл., Пролетарский район, Буденновское сельское поселение, р.у. 130, к.н. 61:31:0600007:700, 61:31:0600007:569» (Ориентировочная протяженность ЛЭП – 2,71 км, ориентировочная мощность ТП – 0,04 МВА) |  | 2023 | 0,4 кВ и ниже | 2 | 45 | 132.4775
4990 | 8.2.1. | «Строительство ВЛ 0,4 кВ от опоры No3-00/16 ВЛ 0,4 кВ Л-3 КТП 10/0,4 кВ No 517 по ВЛ 10 кВ Л-5 Ивановская и установка системы учета электрической энергии (мощности) на границе земельного участка для электроснабжения объекта – «Объект крестьянского (фермерского) хозяйства», расположенного по адресу: Российская Федерация, Ростовская обл., р-н.Сальский, в кадастровом квартале 61:34:0600018 с условным центром в с.Ивановка, кадастровый номер земельного участка: 61:34:0600018:1973, заявитель Черненко А.В.» (Ориентировочная протяженность ЛЭП – 0,32 км) |  | 2023 | 0,4 кВ и ниже | 1 | 30 | 118
3140 | 8.2.1. | «Строительство ВЛ 0,4 кВ от РУ 0,4 кВ КТП 10/0,4 кВ №116 по ВЛ 10 кВ Л-21 Сальская и установка системы учета электрической энергии (мощности) на границе земельного участка, для электроснабжения объекта – «магазин», расположенного по адресу: Российская Федерация, Ростовская обл., р-н. Сальский, п. Конезавод имени Буденного, ул. Восточная, земельный участок 59 А, кадастровый номер земельного участка 61:34:0040101:4572, заявитель ИП Тубольцев Р.В.» |  | 2023 | 0,4 кВ и ниже | 1 | 70 | 54.65
3191 | 8.2.1. | «Строительство ВЛ 10 кВ от опоры No4-01/31 Л-4 ГПЗ, строительство ТП 10/0,4 и ВЛ 0,4 кВ и установка системы учета электрической энергии (мощности) на границе земельного участка для электроснабжения объекта - дом рыбака, расположенного по адресу: РФ, Ростовская область, Пролетарский район, № участка 116, заявитель ИП Тимченко С.Н.» (Ориентировочная протяженность ЛЭП – 1,31 км, ориентировочная мощностьТП – 0,025 МВА)» |  | 2023 | 0,4 кВ и ниже | 1 | 15 | 87.9912
4991 | 8.2.1. | «Строительство ВЛ 0,4 кВ от РУ 0,4 кВ КТП 10/0,4 кВ №184 по ВЛ 10 кВ Л-9 Трубецкая и установка системы учета электрической энергии (мощности) на границе земельного участка для электроснабжения объекта «складское здание/помещение», расположенного по адресу: Российская Федерация, Ростовская область, р-н. Сальский, п. Гигант, отделение №5, кадастровый номер земельного участка: 61:34:0010601:455, заявитель ИП Попов О.П.» (Ориентировочная протяженность ЛЭП – 0,285 км) |  | 2023 | 0,4 кВ и ниже | 1 | 30 | 87.651
4992 | 8.2.1. | «Строительство ВЛ 10 кВ от опоры 8-02/8 по ВЛ 10 кВ Л-8 Львовская, строительство КТП 10/0,4 кВ, ВЛ 0,4 кВ и установка системы учета электрической энергии (мощности) на границе земельного участка для электроснабжения объекта – «крестьянское (фермерское) хозяйство», расположенного по адресу: Российская Федерация, Ростовская обл., р-н. Орловский, примерно в 4,3 км по направлению на юго-восток от ориентира х. Пролетарский, кадастровый номер земельного участка: 61:29:0600010:1242, заявитель Федоренко А.Д.» (Ориентировочная протяженность ЛЭП – 3,15 км, ориентировочная мощность ТП – 0,025 МВА)» |  | 2023 | 0,4 кВ и ниже | 1 | 20 | 219.0244
3316 | 8.2.1. | «Строительство ВЛ 0,4 кВ от опоры №1-00/10 ВЛ 0,4 кВ Л-1 КТП 10/0,4 кВ № 285 по ВЛ 10 кВ Л-9 Куберле-2 и установка системы учета электрической энергии (мощности) на границе земельного участка для электроснабжения объекта – «Базовая станция/ оборудование сотовой связи», расположенного по адресу: РФ, Ростовская область, Орловский район, х. Широкий, в зоне СХУ/11/04, заявитель ПАО «Ростелеком» |  | 2023 | 0,4 кВ и ниже | 1 | 7.5 | 35.6
1769 | 8.2.1. | "Строительство ВЛ 10 кВ от опоры №2-06/39 ВЛ 10 кВ (собственник Апарников Н.Н.) по ВЛ 10 кВ Л-2 «Буденновская», строительство КТП 10/0,4 кВ, ВЛ 0,4 кВ и установка системы учета электрической энергии (мощности) на границе земельного участка для электроснабжения объекта – «дачный дом», расположенного по адресу: РФ, Ростовская обл., р-н. Пролетарский, 2,5 км восточнее п.п. 1260 (Красный Кут), кадастровый номер земельного участка 61:31:0600007:680, заявитель Калмыкова В.В.» (Ориентировочная протяженность ЛЭП – 0,13 км, ориентировочная мощность ТП – 0,025 МВА" |  | 2023 | 0,4 кВ и ниже | 1 | 5 | 90.7802
3332 | 8.2.1. | «Строительство ВЛ 0,4 кВ от опоры №1-00/10 ВЛ 0,4 кВ Л-1 КТП 10/0,4 кВ № 43 по ВЛ 10 кВ Л-8 Журавлевская и установка системы учета электрической энергии (мощности) на границе земельного участка для электроснабжения объекта – «Склад», расположенного по адресу: РФ, Ростовская область, Орловский район, х. Журавлев, ул. Транспортная 2а, кадастровый номер земельного участка: 61:29:0040401:474, заявитель ИП Илюшин В.В. глава К(Ф)Х» (Ориентировочная протяженность ЛЭП – 0,05 км) |  | 2023 | 0,4 кВ и ниже | 1 | 15 | 51.2872
5002 | 8.2.1. | «Строительство ВЛ 0,4 кВ от РУ 0,4 кВ КТП 10/0,4 кВ № 274 по ВЛ 10 кВ Л­9 Трубецкая и установка системы учета электрической энергии (мощности) на границе земельного участка для электроснабжения объекта – «нежилое здание», расположенного по адресу: Российская Федерация, Ростовская обл., р-н. Сальский, п. Загорье, 235 м севернее п. Загорье, кадастровый номер земельного участка: 61:34:0600005:3983, заявитель Хворост А.В.» |  | 2023 | 0,4 кВ и ниже | 1 | 15 | 53.863
3297 | 8.2.1. | «Строительство ВЛ 0,4 кВ от РУ 0,4 кВ КТП 10/0,4 кВ №271 по ВЛ 10 кВ Л-2 РП 21 С и установка системы учета электрической энергии (мощности) на границе земельного участка, для электроснабжения объекта – «гостиница», расположенного по адресу: 347603 Российская Федерация, Ростовская обл., р-н. Сальский, п. Конезавод имени Буденного, ул. Буденного, д. 2-г, кадастровый номер земельного участка 61:34:0040101:4547, заявитель Гимбатов Г.А.» |  | 2023 | 0,4 кВ и ниже | 1 | 15 | 52.863
5010 | 8.2.1. | «Строительство ВЛ 0,4 кВ от опоры 3-00/21 ВЛ-0,4 кВ Л-3 КТП 10/0,4 кВ No 259 по ВЛ 10 кВ Л-1 Черкесская и установка системы учета электрической энергии (мощности) на границе земельного участка для электроснабжения объекта– «нежилое здание», расположенного по адресу: Российская Федерация, Ростовская обл., р-н. Орловский, х. Черкесский, ул. Транспортная д. 46, кадастровый номер земельного участка: 61:29:0600010:1414, заявитель Гамзатова С.М.» (Ориентировочная протяженность ЛЭП – 0,415 км) |  | 2023 | 0,4 кВ и ниже | 1 | 15 | 95.9724
3229 | 8.2.1. | «Строительство ВЛИ 0,4 кВ от существующей опоры № 2­00/6 ВЛ 0,4 кВ №2 КТП № 80 по ВЛ 10 кВ Л­3 Пролетарская и установка системы учета электрической энергии (мощности) на границе земельного участка для электроснабжения объекта – «дачный дом», расположенного по адресу: Российская Федерация, Ростовская обл., р-н. Пролетарский, г. Пролетарск, ул. СТФ, д. 7, кадастровый номер земельного участка: 61:31:0110402:215, заявитель Свинарёва Н.А.» (Ориентировочная протяженность ЛЭП – 0,06 км) |  | 2023 | 0,4 кВ и ниже | 1 | 11.5 | 85.5
505 | 8.2.1. | Строительство ВЛ 0,4 кВ от проектируемой ВЛ 0,4 кВ КТП-10/0,4 кВ № 39 (по договору № 61-1-20-00496531 от 17.02.2020г.) от ВЛ 10 кВ № 1203 ПС 110/10 кВ АС-12 для электроснабжения ВРУ 0,4 кВ жилого дома Лысенко Д.С. в границах плана х. Каменный Брод, уч. 339, Родионово-Несветайский район, Ростовской области |  | 2023 | 0,4 кВ и ниже | 1 | 15 | 105
348 | 8.2.1. | Строительство ВЛ 0,4 кВ от проектируемой ВЛ 0,4 кВ (по договору №61-1-20-00521871 от 03.08.2020 г.) проектируемой КТПН 10/0,4 кВ ВЛ 10 кВ №1203 ПС 110 кВ АС12 для электроснабжения ВРУ 0,4 кВ жилого дома Шафранович М. В. на участке с КН 61:33:0600015:970 в Родионово-Несветайском районе Ростовской области |  | 2023 | 0,4 кВ и ниже | 1 | 15 | 112
609 | 8.2.1. | Строительство ТП 10/0,4 кВ, ВЛ 0,4 кВ, ВЛ 10 кВ от ВЛ 10 кВ №101 ПС 110 кВ АС1 для электроснабжения ВРУ 0,4 кВ жилого дома Яхненко Н. В. на участке с КН 61:02:0600015:8147 в ст-це Ольгинская Аксайского района Ростовской области |  | 2023 | 0,4 кВ и ниже | 1 | 45 | 43
3913 | 8.2.1. | Строительство ВЛ 0,4 кВ от проектируемой ВЛ 0,4 кВ (по договору №61-1-20-00511571 от 05.06.2020 г.) проектируемой КТПН 10/0,4 кВ ВЛ 10 кВ №101 ПС 110 кВ АС1 для электроснабжения ВРУ 0,4 кВ жилого дома Шевцовой А. Н. в ст-це Ольгинская Аксайского района Ростовской области |  | 2023 | 0,4 кВ и ниже | 1 | 15 | 40
3887 | 8.2.1. | Строительство ВЛ 0,4 кВ от ВЛ 0,4 кВ №1 ТП 10 кВ №454 ВЛ 10 кВ №1004 ПС 110 кВ АС10 для электроснабжения ВРУ 0,4 кВ жилого дома Удовиченко И. Е. на участке с КН 61:02:0030109:159 в ст-це Грушевская Аксайского района Ростовской области |  | 2023 | 0,4 кВ и ниже | 1 | 15 | 48
3782 | 8.2.1. | Строительство ВЛ 0,4 кВ, от проектируемой ВЛ 0,4 кВ (по договору № 61-1-22-00626367 от 31.01.2022) от КТП 10/0,4 кВ №928 ВЛ 10 кВ №101 ПС 110/35/10 кВ АС1 для электроснабжения ВРУ-0,4 кВ жилого дома Савиновой В.В. на участке с КН 61:02:0600015:7094 в ст-це Ольгинская Аксайского района Ростовской области |  | 2023 | 0,4 кВ и ниже | 1 | 15 | 42
3781 | 8.2.1. | Строительство ВЛ 0,4 кВ, от проектируемой ВЛ 0,4 кВ (по договору № 61-1-22-00626367 от 31.01.2022) от КТП 10/0,4 кВ №928 ВЛ 10 кВ №101 ПС 110/35/10 кВ АС1 для электроснабжения ВРУ-0,4 кВ жилого дома Савинова И.В. на участке с КН 61:02:0600015:7093 в ст-це Ольгинская Аксайского района Ростовской области |  | 2023 | 0,4 кВ и ниже | 1 | 15 | 41
3631 | 8.2.1. | Строительство ВЛ 0,4 кВ от РУ 0,4 кВ проектируемого КТП 10/0,4 кВ ВЛ 10 кВ №653 ПС 110/10/6 кВ АС6 для электроснабжения ВРУ 0,4 кВ жилого дома Ткаченко А.М. на участке с КН 61:02:0110201:511, в х. Краснодворск, ул. Лебединая, д.9, Аксайского района Ростовской области |  | 2023 | 0,4 кВ и ниже | 1 | 15 | 24
3525 | 8.2.1. | Строительство ВЛ 0,4 кВ от ВЛ 0,4 кВ №1 КТП-10/0,4 кВ №30 ВЛ 10 кВ №655 ПС 110/10 кВ АС-6 для электроснабжения ВРУ-0,4 кВ жилого дома Федорова А. В. на участке с КН 61:02:0110102:3786 в ст-це Старочеркасская Аксайского района Ростовской области |  | 2023 | 0,4 кВ и ниже | 1 | 15 | 42
3440 | 8.2.1. | Строительство ВЛ 0,4 кВ от ВЛ 0,4 кВ №1 КТП-10/0,4 кВ №19 ВЛ 10 кВ №655 ПС 110/10 кВ АС-6 для электроснабжения ВРУ-0.4 кВ жилого дома Цыбиной Л. Г. по адресу: РО., Аксайский р-н, ст-ца Старочеркасская, ул. Лесная, 15А, кадастровый номер земельного участка: 61:02:0110102:2858 |  | 2023 | 0,4 кВ и ниже | 1 | 15 | 41
3563 | 8.2.1. | Строительство ВЛ 0,4 кВ от РУ 0,4 кВ ТП 10/0,4 кВ №117 ВЛ 10 кВ №434 ПС 220 кВ Р4 для электроснабжения ВРУ- 0,4 кВ офисного здания Бархоянц А.А. на участке с КН 61:02:0600010:7059 Аксайского района, Р.О. |  | 2023 | 0,4 кВ и ниже | 1 | 15 | 25
3414 | 8.2.1. | Строительство ВЛ 0,4 кВ от проектируемой ВЛ 0,4 кВ проектируемой КТПН 10/0,4 кВ (по договору №61-1-20-00507591 от 16.04.2020 г.) ВЛ 10 кВ №403 ПС 110 кВ АС4 для электроснабжения ВРУ 0,4 кВ жилых домов Ершовой Н. Г., Ершова С. В. по ул. Крымская в х. Ленина Аксайского района Ростовской области |  | 2023 | 0,4 кВ и ниже | 3 | 45 | 130
3938 | 8.2.1. | Строительство ВЛ 0,4 кВ от проектируемой ВЛ 0,4 кВ (по договору №61-1-20-00544009 от 10.11.2020 г.) проектируемой ТП 10/0,4 кВ ВЛ 10 кВ №1208 ПС 110 кВ АС12 для электроснабжения жилого дома Поляничкина А. В. на участке с КН 61:02:0600006:6729 в Аксайском районе Ростовской области |  | 2023 | 0,4 кВ и ниже | 1 | 10 | 43
3556 | 8.2.1. | Строительство ВЛ 0,4 кВ по ВЛ 0,4 кВ №3 КТП-6/0,4 кВ №72 ВЛ 6 кВ №804 ПС 35/6 кВ АС8 для электроснабжения ВРУ 0,4 кВ жилого дома Гарагуля Д.И. в п. Российский, пер. Солнечный, д.9, на участке с КН 61:02:0600010:3493 в Аксайском р-не |  | 2023 | 0,4 кВ и ниже | 1 | 15 | 44
3555 | 8.2.1. | Строительство ВЛ 0,4 кВ от РУ ТП 10/0,4 кВ №1849 (на балансе СНТ «Диана») ВЛ 10 кВ №1204 ПС 110/10 кВ АС12 для электроснабжения ВРУ-0,4 кВ жилого дома Нугумановой Х.Я. на участке №27 с КН 61:02:0501701:27 в СНТ «Диана» п. Щепкин Аксайского района Ростовской области |  | 2023 | 0,4 кВ и ниже | 1 | 15 | 48
4421 | 8.2.1. | Строительство ВЛ 0,4 кВ от ВЛ 0,4 кВ №1 ТП 10 кВ №642 ВЛ 10 кВ №107 ПС 110 кВ АС1 для электроснабжения ВРУ 0,4 кВ жилого дома Петоян Л. М. на участке с КН 61:02:0600015:5081 в ст-це Ольгинская Ростовской области |  | 2023 | 0,4 кВ и ниже | 1 | 15 | 45
3862 | 8.2.1. | Строительство ВЛ 0,4 кВ от ВЛ 0,4 кВ №1 ТП 10 кВ №927 ВЛ 10 кВ №1207 ПС 110 кВ АС12 для электроснабжения ВРУ 0,4 кВ жилого дома Агарковой Т. А. на участке с КН 61:02:0600006:4677 в п. Щепкин Аксайского района, РО |  | 2023 | 0,4 кВ и ниже | 1 | 15 | 40
3562 | 8.2.1. | Строительство ВЛ 0,4 кВ по ВЛ 0,4 кВ №1 ТП-10/0,4 кВ №70А ВЛ 10 кВ №3 ПС 35/10 кВ Б. Салы для электроснабжения ВРУ-0,4 кВ жилого дома Мель В.Е. в п. Темерницкий, на участке с КН 61:02:0600005:10493 в Аксайском районе |  | 2023 | 0,4 кВ и ниже | 1 | 15 | 49
3526 | 8.2.1. | Строительство ВЛ 0,4 кВ от ВЛ 0,4 кВ №2 КТП-10/0,4 кВ №39 ВЛ 10 кВ №1203 ПС 110/10 кВ АС-12 для электроснабжения ВРУ-0,4 кВ жилого дома Лекаркина Н. А. на участке с КН 61:33:0600015:964 в совх. Каменобродский Родионово-Несветайского района Ростовской области |  | 2023 | 0,4 кВ и ниже | 1 | 15 | 41
3536 | 8.2.1. | Строительство ВЛ 0,4 кВ по ВЛ 0,4 кВ №3 ТП-10/0,4 кВ №496 ВЛ 10 кВ №1101 ПС 110/35/10 кВ АС-11 для электроснабжения ВРУ-0,4 кВ жилого дома Крамарева Е. А. на участке с КН 61:02:0600009:2588 в ст-це Мишкинская Аксайского района Ростовской области |  | 2023 | 0,4 кВ и ниже | 1 | 15 | 46
3569 | 8.2.1. | Строительство ВЛ 0,4 кВ от концевой опоры, проектируемой ВЛ 0,4 кВ от КТП-10/0,4 кВ №78 ВЛ 10 кВ №3 ПС 35/10 кВ Б. Салы (по договору №61-1-21-00579291 от 31.05.2021 г.) для электроснабжения ВРУ-0,4 кВ жилого дома Завгороднего И.И. на участке с КН 61:02:0600006:6847 в Аксайском районе, п. Щепкин |  | 2023 | 0,4 кВ и ниже | 1 | 15 | 44
3828 | 8.2.1. | Строительство ВЛ 0,4 кВ от РУ 0,4 кВ ТП 10 кВ №217 ВЛ 10 кВ №1204 ПС 110 кВ АС12 для электроснабжения ВРУ 0,4 кВ жилого дома Жуменовой Л. А. на участке с КН 61:02:0501601:509 в п. Щепкин Аксайского района Ростовской области |  | 2023 | 0,4 кВ и ниже | 1 | 15 | 45
3835 | 8.2.1. | Строительство ВЛ 0,4 кВ от проектируемой ВЛ 0,4 кВ (по договору №61-1-20-00511571 от 05.06.2020 г.) проектируемой КТПН 10/0,4 кВ ВЛ 10 кВ №101 ПС 110 кВ АС1 для электроснабжения ВРУ 0,4 кВ жилого дома Рубасовой О. Н. на участке с КН 61:02:0600015:7083 в ст-це Ольгинская Аксайского района Ростовской области |  | 2023 | 0,4 кВ и ниже | 1 | 15 | 44
3818 | 8.2.1. | Строительство ВЛ 0,4 кВ от ВЛ 0,4 кВ №1 КТП 10/0,4 кВ №118 ВЛ 10 кВ №307 ПС 35 кВ БГ3 для электроснабжения жилого дома Сокуренко П.Н. по адресу РО, Багаевский район, х. Верхнеянченков, ул. Степная, д. 8а, к.н. 61:03:0030301:164 |  | 2023 | 0,4 кВ и ниже | 1 | 15 | 41
4422 | 8.2.1. | Строительство ТП 10/0,4 кВ, ВЛ 0,4 кВ, ВЛ 10 кВ по ВЛ 10 кВ №305 ПС 35 кВ БГ3 для электроснабжения нежилого здания ООО «Автодор» по адресу: Ростовская обл., р-н. Багаевский, ст. Багаевская, трасса Ростов-Семикаракорск-Волгодонск 50 км, к.н. 61:03:0000000:2899. |  | 2023 | 0,4 кВ и ниже | 1 | 15 | 45
3621 | 8.2.1. | Строительство ТП 10/0,4 кВ, ВЛ 0,4 кВ, ВЛ 10 кВ по ВЛ 10 кВ №307 ПС 35 кВ БГ3 для электроснабжения жилых домов Шакировой Ш.Н. и Махмудова Д.С. по адресу: Ростовская обл., р-н. Багаевский, х. Елкин, пер. Степной, 12 участок 4, к.н. 61:03:0030122:29, пер. Степной, 12 участок 5, к.н. 61:03:0030122:30. |  | 2023 | 0,4 кВ и ниже | 2 | 30 | 88
3524 | 8.2.1. | Строительство ВЛ 0,4 кВ от РУ 0,4 кВ ТП №92, ВЛ 10 кВ №157 ПС 110 кВ В1 для электроснабжения жилых домов Амирханян Ш. В., Амирханян Г. Б., Амирханяна В. Ш. в Веселовском районе, РО, п. Веселый, ул. Первомайская, 199, 201 участки с к. н. 61:06:0600012:1684, 61:06:0600012:980, 61:06:0600012:981 |  | 2023 | 0,4 кВ и ниже | 3 | 45 | 128
3342 | 8.2.1. | Строительство ВЛ 0,4 кВ от КТП 10/0,4 кВ №644 ВЛ10 кВ № 608 ПС СМ6 для электроснабжения нежилого здания заявителя ИП Шуплецова Ф.В., по адресу: РО, Семикаракорский р-н, к.н.: 61:35:0600005:1020 |  | 2023 | 0,4 кВ и ниже | 1 | 15 | 43
3004 | 8.2.1. | Строительство ТП 10/0,4 кВ, ВЛ 0,4 кВ, ВЛ 10 кВ от ВЛ 10 кВ №3 ПС 35 кВ Б. Салы для электроснабжения объекта торговли Евсюковой В. В. АО «Темерницкое» Аксайского района Ростовской области |  | 2023 | 0,4 кВ и ниже | 1 | 100 | 53
436 | 8.2.1. | Строительство ВЛ 0,4 кВ от ВЛ 0,4 кВ №1 ТП 10 кВ №642 ВЛ 10 кВ №107 ПС 110 кВ АС1 для электроснабжения ВРУ 0,4 кВ жилого дома Великоцкого Д. В. на участке с КН 61:02:0600015:5190 в ст-це Ольгинская Аксайского района Ростовской области |  | 2023 | 0,4 кВ и ниже | 1 | 15 | 77
297 | 8.2.1. | Строительство ВЛ 0,4 кВ от ВЛ 0,4 кВ №2 КТП №614 ВЛ 10 кВ №105 ПС 110 кВ АС1 для электроснабжения ВРУ 0,4 кВ жилого дома Кобзева Э. Н. на участке с КН 61:02:0090102:2073 в ст-це Ольгинская Аксайского района Ростовской области |  | 2023 | 0,4 кВ и ниже | 1 | 15 | 86
436 | 8.2.1. | Строительство ВЛ 0,4 кВ от ВЛ 0,4 кВ №1 ТП 10 кВ №629 ВЛ 10 кВ №501 ПС 35 кВ АС5 для электроснабжения ВРУ 0,4 кВ жилого дома Безземельной Т. И. на участке в х. Алитуб Аксайского района Р.О |  | 2023 | 0,4 кВ и ниже | 1 | 15 | 73
3696 | 8.2.1. | Строительство ВЛ 0,4 кВ от проектируемой ВЛ 0,4 кВ (по договору №61-1-21-00586139) ТП 10 кВ №476 ВЛ 10 кВ №1103 ПС 110 кВ АС11 для электроснабжения ВРУ-0,22 кВ жилого дома Семеруниной К.Р. на участке с КН 61:02:0600009:2386 и ВРУ 0,4 жилого дома Лысенко М.А. на участке с КН 61:02:0600009:2389 в ст. Мишкинская, Аксайского района, Р.О. |  | 2023 | 0,4 кВ и ниже | 2 | 21 | 56
1105 | 8.2.1. | Строительство ВЛ 0,4 кВ по ВЛ 0,4 кВ КТП-10/0,4 кВ №496 ВЛ 10 кВ №1101 ПС 110/35/10 кВ АС-11 для электроснабжения ВРУ-0,4 кВ жилого дома Заводчикова А.Г. на участке с КН 61:02:007202:2309 в ст-ца Мишкинская, Аксайского района, Ростовской области |  | 2023 | 0,4 кВ и ниже | 1 | 15 | 45
1073 | 8.2.1. | Строительство ВЛ 0,4 кВ от опоры №5 ВЛ 0,4 кВ КТП-10/0,4 кВ №931 ВЛ 10 кВ №1103 ПС 110/35/10 кВ АС-11 для электроснабжения ВРУ-0,4 кВ жилого дома Агакишиева Тельман Вагиф оглы на участке с КН 61:02:0600009:1604 в ст-ца Мишкинская, Аксайского района, Ростовской области |  | 2023 | 0,4 кВ и ниже | 1 | 15 | 45
1096 | 8.2.1. | Строительство ВЛ 0,4 кВ от ВЛ 0,4 кВ №1 ТП-10/0,4 кВ №928 ВЛ 10 кВ №101 ПС 110 кВ АС-1 для электроснабжения ВРУ-0,4 кВ жилого дома Личковаха С.Г. на участке с КН 61:02:0600015:7060 в ст-ца Ольгинская, Аксайского района, Ростовской области |  | 2023 | 0,4 кВ и ниже | 1 | 15 | 48
3109 | 8.2.1. | Строительство ВЛ 0,4 кВ от ВЛ 0,4 кВ №1 КТП 10/0,4 кВ №105 ВЛ 10 кВ №305 ПС 35 кВ БГ3 для электроснабжения склада (зернохранилище) ИП Аллахвердиева С.А. по адресу РО, Багаевский район, Багаевское сельское поселение, х. Краснодонский, ул. Октябрьская, 2а, к.н. 61:03:0600004:4661. |  | 2023 | 0,4 кВ и ниже | 1 | 30 | 46
1305 | 8.2.1. | Строительство ВЛ 0,4 кВ, КТП 10/0,4 кВ ВЛ 10 кВ № 1105 ПС СМ11 для электроснабжения жилого дома заявителя Байракдарова М.И., по адресу: РО, Семикаракорский р-н, к.н.: 61:35:0600013:371 |  | 2023 | 0,4 кВ и ниже | 1 | 15 | 43
686 | 8.2.1. | Строительство ВЛ 0,4 кВ от проектируемого ТП 10/0,4 кВ по договорам (№61-1-21-00562865, №61-1-21-00562839) ВЛ 10 кВ №402 ПС 110 кВ СМ4 для электроснабжения жилых домов по адресу: РО, Семикаракорский р-н, х. Сусат, КН 61:35:0090101:438; 61:35:0090101:291; 61:35:0090101:3222; 61:35:0090101:3220; 61:35:0090101:293 |  | 2023 | 0,4 кВ и ниже | 5 | 50 | 209
571 | 8.2.1. | Строительство ТП 10/0,4 кВ, ВЛ 0,4 кВ, ВЛ 10 кВ от ВЛ 10 кВ №1003 ПС 110 кВ АС10 для электроснабжения ВРУ 0,4 кВ нежилой застройки ООО «Данилов Александр Дмитриевич» на участке с КН 61:02:600002:226, РО, колхоз КСП им. Ленина Аксайский район |  | 2023 | 0,4 кВ и ниже | 1 | 15 | 77
552 | 8.2.1. | Строительство ВЛ 0,4 кВ от ВЛ 0,4 кВ №3 КТП 10/0,4 кВ №25 ВЛ 10 кВ №259 ПС 110 кВ БГ2 для электроснабжения жилого дома Швед М.П. по адресу РО, Багаевский район, ст. Манычская, ул. Кирова, д. 53, к.н. 61:03:0040129:45. |  | 2023 | 0,4 кВ и ниже | 1 | 10 | 78
599 | 8.2.1. | Строительство ВЛ 0,4 кВ от РУ 0,4 кВ ТП 10 кВ №737 ВЛ 10 кВ №105 ПС 110 кВ АС1 для электроснабжения ВРУ 0,4 кВ складского здания Экперова Д. Э. на участке с КН 61:02:0600015:8076 в ст-це Ольгинская Аксайского района Ростовской области |  | 2023 | 0,4 кВ и ниже | 1 | 15 | 46
627 | 8.2.1. | Строительство ВЛ 0,4 кВ от ВЛ 0,4 кВ №1 ТП 10 кВ №453 ВЛ 10 кВ №1109 ПС 110 кВ АС11 для электроснабжения ВРУ 0,4 кВ жилого дома Синько А. В. на участке с КН 61:02:0600002:1041 в ст-це Грушевская Аксайского района Ростовской области |  | 2023 | 0,4 кВ и ниже | 1 | 15 | 44
1142 | 8.2.1. | Строительство ВЛ 0,4 кВ по ВЛ 0,4 кВ №2 КТП-10/0,4 кВ №448 ВЛ 10 кВ №1106 ПС 110/35/10 кВ АС-11 для электроснабжения ВРУ-0.4 кВ жилого дома Вострова Н.В. по адресу: РО г. Новочеркасск, пер. Жасминовый, д.3, К.Н.: 61:55:011022:0274. |  | 2023 | 0,4 кВ и ниже | 1 | 15 | 48
987 | 8.2.1. | Строительство ТП 10/0,4 кВ, ВЛ 0,4 кВ, ВЛ 10 кВ от ВЛ 10 кВ №102 ПС 110 кВ АС1 для электроснабжения объектов наружного освещения Жировой Г. Н. на участках с КН 61:02:0600014:1902, 61:02:0600014:1905 в ст-це Ольгинской Аксайского района Ростовской области |  | 2023 | 0,4 кВ и ниже | 2 | 30 | 86
1223 | 8.2.1. | Строительство ВЛ 0,4 кВ от проектируемой ВЛ 0,4 кВ (по договору №61-1-22-00636701 от 25.03.2022 г.) ТП-10/0,4 кВ №928 ВЛ 10 кВ №101 ПС 110 кВ АС-1 для электроснабжения ВРУ-0.4 кВ жилого дома Чикиной М.А. по адресу: РО., р-н. Аксайский, ст-ца. Ольгинская, ул. 75 лет Победы, д. 3, КН: 61:02:0600015:7102 |  | 2023 | 0,4 кВ и ниже | 1 | 15 | 48
1240 | 8.2.1. | Строительство ВЛ 0,4 кВ от ВЛ 0,4 кВ №1 КТП-10/0,4 кВ №70А ВЛ 10 кВ №3 ПС 35/10 кВ Б. Салы для электроснабжения ВРУ-0.4 кВ жилого дома Ижендеева И.В. по адресу: Р.О., Аксайский р-н, п. Темерницкий, К.Н.: 61:02:0600005:10492 |  | 2023 | 0,4 кВ и ниже | 1 | 15 | 47
1241 | 8.2.1. | Строительство ВЛ 0,4 кВ от ВЛ 0,4 кВ №1 КТП-10/0,4 кВ №34 ВЛ 10 кВ №657 ПС 110 кВ АС-6 для электроснабжения ВРУ-0.22 кВ жилого дома Довгополого А.Д по адресу: РО, Аксайский р-н, ст-ца. Старочеркасская, пер. Партизанский, д. 17, КН: 61:02:0110102:3312 |  | 2023 | 0,4 кВ и ниже | 1 | 15 | 45
1268 | 8.2.1. | Строительство ВЛ 0,4 кВ от опоры №19 ВЛ 0,4 кВ №5 КТП-10/0,4 кВ №601 ВЛ 10 кВ №101 ПС 110/35/10 кВ АС-1 для электроснабжения малоэтажной жилой застройки Вербицкой Татьяны Григорьевны по адресу: Ростовская обл., р-н. Аксайский, ст-ца. Ольгинская, ул. Красноармейская, д. 159, кадастровый номер земельного участка: 61:02:0090103:3482. |  | 2023 | 0,4 кВ и ниже | 1 | 15 | 43
1025 | 8.2.1. | Строительство ВЛ 0,4 кВ от ВЛ 0,4 кВ №2 ТП-10/0,4 кВ №757 ВЛ 10 кВ №101 ПС 110 кВ АС-1 для электроснабжения ВРУ-0,4 кВ жилого дома Кучерявого С.Н. на участке с КН 61:02:0600015:5389 в хуторе Махин, Аксайского района, Ростовской области |  | 2023 | 0,4 кВ и ниже | 1 | 15 | 44
654 | 8.2.1. | Строительство ТП 10/0,4 кВ, ВЛ 0,4 кВ, ВЛ 10 кВ от ВЛ 10 кВ №157 ПС 110 кВ В1 для электроснабжения склада ИП Казарян М. С. на участке с КН 61:06:0600012:1161 в Веселовском районе, РО, п. Веселый, ул. Октябрьская, 2-е и склада ИП Авагян А. А. на участке с КН 61:06:0600012:1324 в Веселовском районе, РО, п. Веселый, ул. Октябрьская, 2-з |  | 2023 | 0,4 кВ и ниже | 2 | 30 | 93
724 | 8.2.1. | Строительство ВЛ 0,4 кВ от опоры №12 ВЛ-0,4 кВ № 2 КТП 10/0,4 кВ №429 ВЛ-10 кВ № 402 ПС СМ-4 для электроснабжения жилых домов заявитей Ковалева Н.С., Рыжих А.В, по адресу: РО, Семикаракорский р-н, х. Сусат, ул. Речная, д.2 к.н.: 61:35:0090101:573, ул. Речная, д.6 к.н.: 61:35:0090101:64 |  | 2023 | 0,4 кВ и ниже | 2 | 20 | 82
512 | 8.2.1. | Строительство ВЛ 0,4 кВ от ВЛ 0,4 кВ №2 ТП 6 кВ №177 ВЛ 6 кВ №807 ПС 35 кВ АС8 для электроснабжения жилого дома Миронова Д. О. на участке с КН 61:02:0010201:6898 в х. Большой Лог Аксайского района Ростовской области |  | 2023 | 0,4 кВ и ниже | 1 | 14.5 | 129
398 | 8.2.1. | Строительство ВЛ 0,4 кВ от проектируемой ВЛ 0,4 кВ (по договору №61-1-21-00576307 от 19.05.2021 г.) техперевооружаемой ТП 10 кВ №447 ВЛ 10 кВ №1103 ПС 110 кВ АС11 для электроснабжения ВРУ 0,4 кВ жилого дома Норенко Е. В. в ст-це Мишкинская Аксайского района Ростовской области |  | 2023 | 0,4 кВ и ниже | 1 | 15 | 115
366 | 8.2.1. | Строительство ВЛ 0,4 кВ от ВЛ 0,4 кВ №2 ТП 10 кВ №419 ВЛ 10 кВ №1005 ПС 110 кВ АС10 для электроснабжения ВРУ 0,4 кВ жилого дома Пятницыной В. А. на участке с КН 61:02:0000000:7253 в ст-це Грушевская Аксайского района Ростовской области |  | 2023 | 0,4 кВ и ниже | 1 | 15 | 102
405 | 8.2.1. | Строительство ВЛ 0,4 кВ от проектируемой ВЛ 0,4 кВ (по договору №61-1-20-00517373 от 30.07.2020 г.) техперевооружаемой ТП 10 кВ №78 ВЛ 10 кВ №3 ПС 35 кВ Б. Салы для электроснабжения ВРУ 0,4 кВ жилого дома Лукьянчиковой А. С. в п. Щепкин Аксайского района Ростовской области |  | 2023 | 0,4 кВ и ниже | 1 | 15 | 95
446 | 8.2.1. | Строительство ВЛ 0,4 кВ по ВЛ 0,4 кВ №1 ТП 10/0,4 кВ №740 ВЛ 10 кВ №101 ПС 110 кВ АС-1 для электроснабжения жилого дома Григорян В.С на участке с КН 61:02:0600015:5709 в х. Махин Аксайского района Ростовской области |  | 2023 | 0,4 кВ и ниже | 1 | 15 | 94
2817 | 8.2.1. | Строительство ВЛ 0,4 кВ от ВЛ 0,4 кВ №2 КТП №419 ВЛ 10 кВ №1005 ПС 110 кВ АС10 для электроснабжения ВРУ 0,4 кВ жилого дома Чернова А. С. на участке с КН 61:02:0030107:651 в ст-це Грушевская Аксайского района Ростовской области |  | 2023 | 0,4 кВ и ниже | 1 | 15 | 122
1041 | 8.2.1. | Строительство ВЛ 0,4 кВ от опоры №5 ВЛ0,4 кВ №1 КТП 10/0,4 кВ №433 ВЛ10 кВ №402 ПС СМ4 для электроснабжения жилых домов заявитей Сало Н.М., Пазушкин М.Н., Ковалева Л.А., Манаев Г.В., Губина Н.М. по адресу: РО, Семикаракорский р-н, х. Сусат, ул. Речная к.н.: 61:35:0090101:607; к.н.: 61:35:0090101:610; к.н.: 61:35:0090101:611; к.н.: 61:35:0090101:613; к.н.: 61:35:0090101:616; |  | 2023 | 0,4 кВ и ниже | 5 | 50 | 351
510 | 8.2.1. | Строительство ТП 10/0,4 кВ, ВЛ 0,4 кВ, ВЛ 10 кВ от опоры № 14 ВЛ 10 кВ №125 ПС 110 кВ СМ1 для электроснабжения ВРУ-0,4 кВ жилых домов заявителей Жуковой С.В. по адресу г. Семикаракорск, ул. Серегина, 131, Волкова Р.И. по адресу г. Семикаракорск, ул. Серегина, 143, Орловой Н.В. по адресу г. Семикаракорск, ул. Заводская, 44, Листопадова Д.Ю. по адресу г. Семикаракорск, ул. Солнечная, 49, Дергачевой И.П. по адресу г. Семикаракорск, пр. в 94 м на восток от ул. Заводская, 44., Быстрова Е.В по адресу г. Семикаракорск, ул. Олега Кошевого, 46 к.н, Бекетова А Г. по адресу г. Семикаракорск, ул. Солнечная, 34/1., Ефименко И.В. по адресу г. Семикаракорск, ул. Серегина, 145, Любимов К.А. по адресу г. Семикаракорск, ул. Олега Кошевого, 28 |  | 2023 | 0,4 кВ и ниже | 9 | 94 | 649
977 | 8.2.1. | Строительство ВЛ 0,4 кВ по ВЛ 0,4 кВ №1 КТП 10/0,4 кВ №632 ВЛ 10 кВ №608 ПС 35 кВ СМ 6 для электроснабжения жилых домов заявитей Бойко Г.М, Зибаровой О.В., Равдугиной А.Н., Смычковой Т.П., Мансуровой С.И. по адресу: РО, Семикаракорский р-н, х. Маломечетный, ул. Школьная к.н.: 61:35:0020401:183; к.н.: 61:35:0020401:181; к.н.: 61:35:0020401:35; к.н.: 61:35:0020401:180; к.н.: 61:35:0020401:1 |  | 2023 | 0,4 кВ и ниже | 5 | 50 | 345
1005 | 8.2.1. | Строительство ВЛ 0,4 кВ от ВЛ 0,4 кВ №1 КТП-10/0,4 кВ №434 ВЛ 10 кВ №1103 ПС 110/35/10 кВ АС-11 для электроснабжения ВРУ-0,4 кВ жилого дома Прокудиной Н. Д. на участке с КН 61:02:0600009:1028 в ст-це Мишкинской Аксайского района Ростовской области |  | 2023 | 0,4 кВ и ниже | 1 | 15 | 43
770 | 8.2.1. | Строительство ВЛ 0,4 кВ по ВЛ 0,4 кВ №1 ТП 10/0,4 кВ №448 ВЛ 10 кВ №1106 ПС 110/35/10 кВ АС11 для электроснабжения ВРУ 0,4 кВ жилого дома Сова В.М. на участке с КН 61:55:0011023:76 по ул. Войсковая, д. 46 в г. Новочеркасске Ростовской области |  | 2023 | 0,4 кВ и ниже | 1 | 15 | 43
1085 | 8.2.1. | Строительство ВЛ 0,4 кВ от ВЛ 0,4 кВ №1 КТП-10/0,4 кВ №757 ВЛ 10 кВ №101 ПС 110/35/10 кВ АС-1 для электроснабжения ВРУ-0.4 кВ жилых домов по адресу: Ростовская обл., р-н. Аксайский, х. Махин, ул. Восточная, 18, 20 участки с КН 61:02:0600015:5463, 61:02:0600015:5466 |  | 2023 | 0,4 кВ и ниже | 2 | 30 | 83
550 | 8.2.1. | Строительство ВЛ 0,4 кВ проектируемой ТП 10/0,4 кВ ВЛ 10 кВ №307 ПС 35 кВ БГ3 с заменой трансформатора проектируемой ТП 10/0,4 кВ для электроснабжения дачных домов Ли Н.Г. и Ким А.В. по адресу Багаевский район, Елкинское сельское пос, к.н. 61:03:0600002:960, к.н. 61:03:0600002:687. |  | 2023 | 0,4 кВ и ниже | 2 | 30 | 83
976 | 8.2.1. | Строительство ВЛ 0,4 кВ от ВЛ 0,4 кВ №2 КТП 10/0,4 кВ №146 ВЛ 10 кВ №307 ПС 35 кВ БГ3 для электроснабжения жилого дома Лютфиева М.М. по адресу РО, Багаевский район, х. Елкин, ул. Стадионная 2, участок 6, к.н. 61:03:0030154:5. |  | 2023 | 0,4 кВ и ниже | 1 | 15 | 43
1282 | 8.2.1. | Строительство ВЛ 0,4 кВ от ВЛ 0,4 кВ №1 КТП 10/0,4 кВ №11 ВЛ 10 кВ №259 ПС 110 кВ БГ2 для электроснабжения малоэтажной жилой застройки (индивидуальный жилой дом/ садовый/дачный дом) Рахмановой Е.В. по адресу РО, Багаевский район, ст. Манычская, пер. Пограничный, д. 1-А, к.н. 61:03:0040136:5. |  | 2023 | 0,4 кВ и ниже | 1 | 15 | 43
1676 | 8.2.1. | Строительство ВЛ 0,4 кВ от ВЛ 0,4 кВ №2 КТП 10/0,4 кВ №47 ВЛ 10 кВ №257 ПС 110 кВ БГ2 для электроснабжения жилого дома Нам М.Е. по адресу РО, Багаевский район, х. Усьман, ул. Братская, д. 58 Б, к.н. 61:03:0060407:441. |  | 2023 | 0,4 кВ и ниже | 1 | 15 | 43
1743 | 8.2.1. | Строительство ВЛ 0,4 кВ от ВЛ 0,4 кВ №1 КТП 10/0,4 кВ №170 ВЛ 10 кВ №307 ПС 35 кВ БГ3 для электроснабжения дачного дома Ни А.В. по адресу РО, Багаевский район, Елкинское сельское поселение, К.Н. 61:03:0600002:958. |  | 2023 | 0,4 кВ и ниже | 1 | 10 | 44
625 | 8.2.1. | Строительство ВЛ 0,4 кВ от РУ 0,4 кВ КТП 10 кВ №40, ВЛ 10 кВ №158 ПС 110 кВ В1 для электроснабжения кафе «Аленушка» Сысоевой С. С. на участке с КН 61:06:0010125:84 в Веселовском районе, РО, п. Веселый, пер. Комсомольский, 53-б |  | 2023 | 0,4 кВ и ниже | 1 | 15 | 40
1019 | 8.2.1. | Строительство ВЛ 0,4 кВ по ВЛ 0,4 кВ №1, ТП №54, ВЛ 10 кВ №309 ПС 35 кВ В3 для электроснабжения гаража Кравченко Э. А. в Веселовском районе, РО, п. Веселый, ул. Октябрьская, 207-б |  | 2023 | 0,4 кВ и ниже | 1 | 15 | 44
3123 | 8.2.1. | Строительство ТП 10/0,4 кВ, ВЛ 0,4 кВ, ВЛ 10 кВ от ВЛ 10 кВ №657 ПС 110 кВ АС6 для электроснабжения нежилой застройки РО «Донской Старочеркасский Ефремовский мужской монастырь» по адресу: РО, р-н Аксайский, ст-ца Старочеркасская, ул. Почтовая, 1/1, участок с КН 61:02:0110102:2993 |  | 2023 | 0,4 кВ и ниже | 1 | 150 | 40
3009 | 8.2.1. | Строительство ТП 10/0,4 кВ, ВЛ 0,4 кВ, ВЛ 10 кВ от ВЛ 10 кВ №403 ПС 110 кВ АС4 для электроснабжения складских зданий/помещений ИП Юнева А. Л. в Аксайском районе Ростовской области |  | 2023 | 0,4 кВ и ниже | 3 | 450 | 134
1453 | 8.2.1. | Строительство ВЛ 0,4 кВ от ВЛ 0,4 кВ №4 КТП-10/0,4 кВ №275 ВЛ 10 кВ №3 ПС 35/10 кВ Б. Салы для электроснабжения ВРУ-0,4 малоэтажной жилой застройки Черкасова Сергея Валентиновича по адресу: Ростовская обл., р-н. Аксайский, п. Темерницкий, ул. Дружбы, д. 1, кадастровый номер земельного участка: 61:02:0600005:13355 |  | 2023 | 0,4 кВ и ниже | 1 | 15 | 39
3284 | 8.2.1. | Строительство ВЛ 0,4 кВ от РУ 0,4 кВ КТП №329, ВЛ 10 кВ №904 ПС 35 кВ В9 для электроснабжения объекта животноводства Филатова И. А. в Веселовском районе, РО, х. Красный Октябрь, территория ЗАО «Красный Октябрь» КН 61:06:0600013:860, |  | 2023 | 0,4 кВ и ниже | 1 | 15 | 41
1191 | 8.2.1. | Строительство ВЛ 0,4 кВ по ВЛ 0,4 кВ №2, КТП №2, ВЛ 10 кВ №151 ПС 110 кВ В1 для электроснабжения жилого дома Бардика А. В. в Веселовском районе, РО, х. Каракашев, ул. Старая, 54-в участок с кадастровым номером 61:06:0010307:58 |  | 2023 | 0,4 кВ и ниже | 1 | 15 | 42
1054 | 8.2.1. | Строительство ТП 10/0,4 кВ, ВЛ 0,4 кВ, ВЛ 10 кВ по ВЛ 10 кВ №806 ПС 35 кВ СМ8 для электроснабжения объекта КФХ заявителя ИП Глава КФХ Ключенко С.В., по адресу: РО, Семикаракорский р-н, контуры полей №1,13,42,17,22,12 массива земель, реорганизованного с/п АОЗТ «Страховское» к.н.: 61:39:0600017:51 |  | 2023 | 0,4 кВ и ниже | 1 | 15 | 47
1910 | 8.2.1. | Строительство ВЛ 0,4 по ВЛ 0,4 кВ №1 КТП 10/0,4 кВ №175 ВЛ 10 кВ №125 ПС СМ1 для электроснабжения жилого дома заявителя Тютюнникова С.А., по адресу: РО, г. Семикаракорск, ул. Солнечная, 8/9 К.Н. 61:35:0110205:164 |  | 2023 | 0,4 кВ и ниже | 1 | 5 | 39
680 | 8.2.1. | Строительство ТП 10/0,4 кВ, ВЛ 0,4 кВ, ВЛ 10 кВ по ВЛ 10 кВ №407 ПС 110 кВ СМ4 для электроснабжения нежилого здания Денисовой О.Ф., по адресу: РО, Усть-Донецкий р-н, примерно 1,1 км на восток от ст. Мелиховская к.н.: 61:39:0600016:1508 |  | 2023 | 0,4 кВ и ниже | 1 | 15 | 47
3344 | 8.2.1. | Строительство ВЛ 0,4 кВ от РУ-0,4 кВ КТП-10/0,4 кВ №748 ВЛ 10 кВ №111 ПС 110/35/10 кВ АС-1 для электроснабжения нежилой застройки ИП Сайдукаева Л.М. по адресу: РО., р-н. Аксайский, х. Маяковского, ул. Заводская, д. 28-а, КН: 61:02:0600016:2988 |  | 2023 | 0,4 кВ и ниже | 1 | 15 | 56
668 | 8.2.1. | Строительство ТП 6/0,4 кВ, ВЛ 0,4 кВ, ВЛ 6 кВ от ВЛ 6 кВ №603 ПС 110/10/6 кВ АС6 для электроснабжения объектов туристической отрасли на участках с КН 61:02:0600013:3454, КН 61:02:0600013:3322, КН 61:02:0600013:3223 в ст. Старочеркасская Аксайского района Ростовской области |  | 2023 | 0,4 кВ и ниже | 3 | 45 | 132
3416 | 8.2.1. | Строительство ВЛ 0,4 кВ от ВЛ 0,4 кВ №1 КТП-10/0,4 кВ №689 ВЛ 10 кВ №103 ПС 110/35/10 кВ АС-1 с заменой трансформатора в ТП №689 для электроснабжения ВРУ 0,4 кВ жилого дома Степановой В. Г. по адресу: Ростовская обл., р-н Аксайский, х. Островского, ул. Ноябрьская, д. 1-А, кадастровый номер земельного участка: 61:02:0050201:942 |  | 2023 | 0,4 кВ и ниже | 1 | 15 | 47
3089 | 8.2.1. | Строительство ТП 6/0,4 кВ, ВЛ 0,4 кВ, ВЛ 6 кВ по ВЛ 6 кВ №806 ПС 35/6 кВ АС8 для электроснабжения нежилой застройки ИП Шутова М.Е. на участке с КН 61:02:0600011:2318 в п. Реконструктор Аксайского района Ростовской области |  | 2023 | 0,4 кВ и ниже | 1 | 100 | 53
1325 | 8.2.1. | Строительство ВЛ 0,4 кВ от проектируемой ВЛ 0,4 кВ (по договору №61-1-22-00641893 от 27.04.2022 г.) проектируемого ТП 10/0,4 кВ ВЛ 10 кВ №1208 ПС 110 кВ АС-12 для электроснабжения ВРУ-0.4 кВ жилого дома Юпашевской Н.О. по адресу: РО., р-н. Аксайский, п. Щепкин, ул. Юрия Гагарина, д. 19, КН: 61:02:0600006:2023 |  | 2023 | 0,4 кВ и ниже | 1 | 15 | 39
4453 | 8.2.1. | Строительство ВЛ 0,4 кВ по ВЛ 0,4 кВ №1 КТП-10/0,4 кВ №226 ВЛ 10 кВ №3 ПС 35/10 кВ Б. Салы для электроснабжения ВРУ-0,4 кВ объекта сельхозпроизводства Кондрахина Д. В. по адресу: РО., р-н. Аксайский, х. Нижнетемерницкий, КН: 61:02:0600006:7094 |  | 2023 | 0,4 кВ и ниже | 1 | 15 | 40
3285 | 8.2.1. | Строительство ВЛ 0,4 кВ от РУ 0,4 кВ КТП-10/0,4 кВ №75 ВЛ 10 кВ №1407 ПС 35/10 кВ АС-14 для электроснабжения строительной площадки ООО "ДОРТЕХСТРОЙ" по адресу: РО., р-н. Аксайский, п. Рассвет, КН:61:02:0600008:2139 |  | 2023 | 0,4 кВ и ниже | 1 | 15 | 40
1555 | 8.2.1. | Строительство ВЛ 0,4 кВ от ВЛ 0,4 кВ №2 КТП-10/0,4 кВ №207 ВЛ 10 кВ №3 ПС 35/10 кВ Б. Салы для электроснабжения ВРУ-0,4 кВ малоэтажной жилой застройки Уханова И.О. по адресу: РО., р-н. Аксайский, п. Возрожденный, ул. Майская, д. 6, КН: 61:02:0080202:72 |  | 2023 | 0,4 кВ и ниже | 1 | 15 | 40
4456 | 8.2.1. | Строительство ВЛ 0,4 кВ по ВЛ 0,4 кВ №1 КТП-10/0,4 кВ №626 ВЛ 10 кВ №111 ПС 110/35/10 кВ АС-1 для электроснабжения ВРУ-0,4 кВ производственного здания Гунько Н.Г по адресу: РО, р-н. Аксайский, п. Дорожный, К.Н: 61:02:0050101:2728 |  | 2023 | 0,4 кВ и ниже | 1 | 15 | 40
4454 | 8.2.1. | Строительство ВЛ 0,4 кВ по ВЛ 0,4 кВ №1, ТП №120, ВЛ 10 кВ №405 ПС 35 кВ В4 для электроснабжения склада Гаспарян С. Г. в Веселовском районе, РО, п. Веселый, ул. Октябрьская, 216-в участок с кадастровым номером 61:06:0600012:1726 |  | 2023 | 0,4 кВ и ниже | 1 | 15 | 41
3304 | 8.2.1. | Строительство ВЛ 0,4 кВ от КТП 10/0,4 кВ №178 ВЛ 10 кВ № 125 ПС СМ1 для электроснабжения антенно-мачтового сооружения 61-15006 заявителя АО «Первая Башенная Компания», по адресу: г. Семикаракорск, ул. Серегина, вблизи д. 11 к.н.: 61:35:110208 |  | 2023 | 0,4 кВ и ниже | 1 | 15 | 41
3247 | 8.2.1. | Строительство ТП 10/0,4 кВ, ВЛ 0,4 кВ, ВЛ 10 кВ по ВЛ 10 кВ №105 ПС 110 кВ АС1 для электроснабжения объектов электросетевого хозяйства Казарян А. О. на участке с КН 61:02:0600015:8293 в х. Нижнеподпольный Аксайского района Ростовской области |  | 2023 | 0,4 кВ и ниже | 1 | 15 | 50
3053 | 8.2.1. | Строительство ВЛ 0,4 кВ от РУ 0,4 кВ проектируемой ТП 10/0,4 кВ (по договору №61-1-20-00506489 от 27.05.2020 г.) ВЛ 10 кВ №401 ПС 110 кВ АС4 для электроснабжения складского здания/помещения ООО «Сервисный Центр «Регион 61»» на участке с КН 61:02:0600016:4604 в х. Маяковского Аксайского района Ростовской области |  | 2023 | 0,4 кВ и ниже | 1 | 100 | 46
1181 | 8.2.1. | Строительство ВЛ 0,4 кВ по ВЛ 0,4 кВ №1 КТП-10/0,4 кВ №636 ВЛ 10 кВ №101 ПС 110 кВ АС-1 для электроснабжения ВРУ 0,4 кВ нежилого дома Москачева А.И. по адресу: РО р-н Аксайский, ст-ца. Ольгинская, пер. 8-й, д. 6, К.Н.: 61:02:0090103:3168 |  | 2023 | 0,4 кВ и ниже | 1 | 15 | 40
1317 | 8.2.1. | Строительство ТП 10/0,4 кВ, ВЛ 0,4 кВ, ВЛ 10 кВ от ВЛ 10 кВ №1547 ПС 110/10 кВ АС-15 для электроснабжения ВРУ-0,4 кВ жилого дома Потян С.Э. на участке с КН 61:02:0600010:9060 в г. Аксае Аксайского района РО |  | 2023 | 0,4 кВ и ниже | 1 | 15 | 49
3302 | 8.2.1. | Строительство ВЛ 0,4 кВ по ВЛ 0,4 кВ №2 КТП-10/0,4 кВ №618 ВЛ 10 кВ №111 ПС 110 кВ АС-1 для электроснабжения заявителя Молчанова Н.П. по адресу: Ростовская обл., р-н. Аксайский, п. Дорожный, ул. Асфальтная, д. 1, корп. Б, К.Н.: 61:02:0050101:718 |  | 2023 | 0,4 кВ и ниже | 1 | 10 | 44
3308 | 8.2.1. | Строительство ВЛ 0,4 кВ по ВЛ 0,4 кВ №1 ТП 10/0,4 кВ №944 ВЛ 10 кВ №3 ПС 35кВ Б. Салы для электроснабжения ВРУ-0,4 кВ нежилой застройки Сухина Д.П. по адресу: РО, р-н. Аксайский, п. Темерницкий, КН: 61:02:0600005:9584 |  | 2023 | 0,4 кВ и ниже | 1 | 5 | 42
477 | 8.2.1. | Строительство ВЛ 0,4 кВ от проектируемой ВЛ 0,4 кВ (по договору №61-1-21-00593787 от 06.08.2021 г.) проектируемой КТПН 10/0,4 кВ ВЛ 10 кВ №403 ПС 110 кВ АС4 для электроснабжения индивидуального жилого дома Брыль В. А. в КСП им. Ленина Аксайского района Ростовской области |  | 2023 | 0,4 кВ и ниже | 1 | 15 | 41
2100 | 8.2.1. | Строительство ВЛ 0,4 кВ по ВЛ 0,4 кВ №3 КТП 10/0,4 кВ №156 ВЛ 10 кВ № 125 ПС СМ1 для электроснабжения жилого дома заявителя Мацюк А.В., по адресу: РО, Семикаракорский р-н, ст-ца Новозолотовская, ул. Молодежная, д.18 КН 61:35:0060101:21 |  | 2023 | 0,4 кВ и ниже | 1 | 15 | 40
563 | 8.2.1. | Строительство ВЛ 0,4 кВ от ВЛ 0,4 кВ №1 ТП 10/0,4 кВ №62 ВЛ 6 кВ №804 ПС 35 кВ АС8 для электроснабжения жилого дома Цивцивадзе М. Т. на участке с КН 61:02:0600010:19382 в РО, п. Российский Аксайского района |  | 2023 | 0,4 кВ и ниже | 1 | 15 | 45
610 | 8.2.1. | Строительство ВЛ 0,4 кВ от ВЛ 0,4 кВ №1 ТП 6 кВ №62 ВЛ 6 кВ №804 ПС 35 кВ АС8 для электроснабжения ВРУ 0,4 кВ жилого дома Брижан В. С. на участке с КН 61:02:0600010:19376 в п. Российский Аксайского района Ростовской области |  | 2023 | 0,4 кВ и ниже | 1 | 15 | 46
3037 | 8.2.1. | Строительство ВЛ 0,4 кВ по ВЛ 0,4 кВ №1 КТП 6/0,4 кВ №523 РП 6 кВ КЛ 6 кВ №340 ПС 110/6 кВ БТ-3 для электроснабжения строительной площадки Носачева А. В. на участке с КН 61:01:0130201:4720 в п. Красный Сад Азовского района Ростовской области |  | 2023 | 0,4 кВ и ниже | 1 | 100 | 40
3074 | 8.2.1. | Строительство ТП 10/0,4 кВ, ВЛ 0,4 кВ, ВЛ 10 кВ от ВЛ 10 кВ №406 ПС 110 кВ АС4 для электроснабжения объекта крестьянского (фермерского) хозяйства ИП Скрынникова Д. Ф. на участке с КН 61:02:0600016:3518 в х. Ленина Аксайского района Ростовской области |  | 2023 | 0,4 кВ и ниже | 1 | 150 | 53
697 | 8.2.1. | Строительство ВЛ 0,4 кВ по ВЛ 0,4 кВ №1 от КТП 10/0,4 кВ №260 ВЛ 10 кВ №3 ПС 35/10 кВ Б. Салы для электроснабжения ВРУ-0,4 кВ жилого дома Балтабаева Н.М. на участке с КН 61:02:0600005:12060 в х. Нижнетемерницкий Аксайского района Ростовской области |  | 2023 | 0,4 кВ и ниже | 1 | 15 | 40
1617 | 8.2.1. | Строительство ВЛ 0,4 кВ от ВЛ 0,4 кВ №3 КТП-10/0,4 кВ №448 ВЛ 10 кВ №1109 ПС 110/10 кВ АС-11 для электроснабжения ВРУ-0.4 кВ малоэтажной жилой застройки Лоик О.А. по адресу: Ростовская обл., г. Новочеркасск, СНТ 7, ул. Десятая, д. 84 КН: 61:55:0011022:260 |  | 2023 | 0,4 кВ и ниже | 1 | 30 | 44
2847 | 8.2.1. | Строительство ВЛ 0,4 кВ по ВЛ 0,4 кВ №2 КТП-6/0,4 кВ №73 ВЛ 6 кВ №305 ПС 35/6 кВ АС-3 для электроснабжения ВРУ-0,4 кВ жилого дома Перкова А. А. по адресу: г. Аксай, ул. Ефремова, д. 1, КН 61:02:0600010:14276 |  | 2023 | 0,4 кВ и ниже | 1 | 15 | 40
2377 | 8.2.1. | Строительство ВЛ 0,4 кВ по ВЛ 0,4 кВ №4 ТП-10/0,4 кВ №275 ВЛ 10 кВ №3 ПС 35/10 кВ Б. Салы для электроснабжения ВРУ-0,23 кВ малоэтажной жилой застройки Никулиной А.Ю. по адресу: РО, р-н. Аксайский, п. Темерницкий, ул. Дружбы, 17, КН: 61:02:0600005:10073 |  | 2023 | 0,4 кВ и ниже | 1 | 21 | 41
2872 | 8.2.1. | Строительство ВЛ 0,4 кВ, ТП 10/0,4 кВ, ВЛ 10 кВ по ВЛ 10 кВ №2 ПС 35/10 кВ Б. Салы для электроснабжения ВРУ-0,4 кВ малоэтажной жилой застройки Воробьевой В.А., расположенной по адресу: РО, Аксайский р-н, п. Темерницкий, Рижский проезд, 7, КН земельного участка: 61:02:0600005:9734 |  | 2023 | 0,4 кВ и ниже | 1 | 15 | 58
3245 | 8.2.1. | Строительство ТП 10/0,4 кВ, ВЛ 0,4 кВ, ВЛ 10 кВ от ВЛ 10 кВ №102 ПС 110 кВ АС1 для электроснабжения ВРУ 0,4 кВ нежилой застройки Жировой Г. Н. на участке с КН 61:02:0600014:1893 в ст-це Ольгинской Аксайского района Ростовской области |  | 2023 | 0,4 кВ и ниже | 1 | 15 | 53
2420 | 8.2.1. | Строительство ВЛ 0,4кВ от РУ 0,4кВ техперевооружаемого ТП №456 (по договору «№ 61-1-23-00692853 от 31.03.2023») по ВЛ 10кВ 1109 ПС 110кВ АС11, для электроснабжения ВРУ 0,4кВ малоэтажной застройки Текутова Е.Г. по адресу: РО, р-н Аксайский, ст-ца Грушевская, ул. Вивальди, д.2, КН: 61:02:0600002:1115 |  | 2023 | 0,4 кВ и ниже | 1 | 8 | 40
1631 | 8.2.1. | Строительство ТП 10/0,4 кВ, ВЛ 0,4 кВ, ВЛ 10 кВ по ВЛ 10 кВ №606 ПС 110 кВ БГ6 для электроснабжения магазина ИП Галдиной О.В. по адресу: Ростовская обл., р-н. Багаевский, х. Ажинов, ул. Зеленая, д. 1-Д, д. 1-Б к.н. 61:03:0020103:564, к.н. 61:03:0020103:565 |  | 2023 | 0,4 кВ и ниже | 2 | 30 | 96
2879 | 8.2.1. | Строительство ВЛ 0,4 кВ от ВЛ 0,4 кВ №1 КТП 10/0,4 кВ №41 ВЛ 10 кВ №263 ПС 110 кВ БГ2 для электроснабжения малоэтажной жилой застройки (индивидуального жилого дома/садового/дачного дома) Хайбулаева Ш.А. по адресу РО, Багаевский район, х. Арпачин, ул. Донская, д. 33-н, к.н. 61:03:0040215:110. |  | 2023 | 0,4 кВ и ниже | 1 | 15 | 41
2873 | 8.2.1. | Строительство ВЛ 0,4 кВ от ВЛ 0,4 кВ №1 КТП 10/0,4 кВ №113 ВЛ 10 кВ №106 ПС 110 кВ БГ1 для электроснабжения дачного дома Бородина Д.Д. по адресу РО, Багаевский район, участок находится примерно в 900 метрах от ст. Багаевская, к.н. 61:03:0600004:2379. |  | 2023 | 0,4 кВ и ниже | 1 | 15 | 45
3295 | 8.2.1. | Строительство ВЛ 0,4 кВ от ВЛ 0,4 кВ №3 КТП 10/0,4 кВ №103 ВЛ 10 кВ №115 ПС 110 кВ СМ1 для электроснабжения производственного здания/помещения, заявителя ООО «БеларусЮгСервис» по адресу: Ростовская обл., р-н. Семикаракорский, г. Семикаракорск, ул. Авилова, д. 2-а, КН.: 61:35:0110175:18. |  | 2023 | 0,4 кВ и ниже | 1 | 5 | 46
1958 | 8.2.1. | Строительство ВЛ 0,4 кВ, ТП 10/0,4 кВ от опоры № 9/17 ВЛ 10 кВ №125 ПС СМ1 для электроснабжения жилого дома заявителя Борзенковой Е.В., по адресу: РО, Семикаракорский р-н, ст-ца Новозолотовская, ул. Дачная, д.20 к.н.: 61:35:0060101:3496 |  | 2023 | 0,4 кВ и ниже | 1 | 10 | 51
3307 | 8.2.1. | Строительство ВЛ 0,4 кВ по ВЛ 0,4 кВ №2 ТП №953 ВЛ 10 кВ № 903 ПС СМ9 для электроснабжения объекта религии заявителя Местная религиозная организация православный Приход Храма Благоверного Князя Александра Невского х. Слободской Семикаракорского р-на РО Религиозной организации "Волгодонская Епархия Русской Православной церкви (Московский Патриархат)",, по адресу: РО, р-н. Семикаракорский, х. Слободской, ул. Дзержинского, д. 17-а, к.н.: 61:35:0090401:2051 |  | 2023 | 0,4 кВ и ниже | 1 | 5 | 40
2054 | 8.2.1. | Строительство ВЛ 0,4 кВ по ВЛ 0,4 кВ №2 КТП 10/0,4 кВ №172 ВЛ10 кВ № 125 ПС СМ1 для электроснабжения жилого дома заявителя Антипова Юрия Олеговича, по адресу: РО, Семикаракорский р-н, х. Чебачий, ул. Горького, д.17 к.н.: 61:35:0060201:426 |  | 2023 | 0,4 кВ и ниже | 1 | 15 | 41
1062 | 8.2.1. | Строительство ВЛ 0,4 кВ от ВЛ 0,4 кВ №2 КТП-10/0,4 кВ №89 ВЛ 10 кВ №706 ПС 35/10 кВ АС-7 для электроснабжения ВРУ-0.4 кВ жилого дома Дубикова Е.В. по адресу: Р.О., р-н. Аксайский, п. Красный Колос, ул. Тихая, д. 2, К.Н: 61:02:0600007:11 |  | 2023 | 0,4 кВ и ниже | 1 | 15 | 44
1321 | 8.2.1. | Строительство ВЛ 0,4 кВ по ВЛ 0,4 кВ №2, замена трансформатора КТП-10/0,4 кВ №456 ВЛ 10 кВ №1109 ПС 110 кВ АС-1 для электроснабжения малоэтажной жилой застройки Кравчук В.А. по адресу: РО., р-н. Аксайский, ст-ца. Грушевская, д. 14, пер Чайковский, КН: 61:02:0600002:1163 |  | 2023 | 0,4 кВ и ниже | 1 | 20 | 47
1930 | 8.2.1. | Строительство ВЛ 0,4 кВ по ВЛ 0,4 кВ №2 КТП-10/0,4 кВ №923 ВЛ 10 кВ №3 ПС 35/10 кВ Б. Салы для энергоснабжения заявителя Павлик В.В. по адресу: РО., р-н. Аксайский, п. Щепкин, КН: 61:02:0600006:7065 |  | 2023 | 0,4 кВ и ниже | 1 | 15 | 41
2841 | 8.2.1. | Строительство ВЛ 0,4 кВ от проектируемой ВЛ 0,4 кВ №2 ТП №940 ВЛ 10 кВ №403 ПС 110 кВ АС-4 (по договору №61-1-22-00657903 от 07.07.2022 г), для электроснабжения ВРУ-0,4 кВ жилого дома Брижахина С.М. по адресу: РО., р-н. Аксайский, х. Ленина, ул. Севастопольская 45, КН: 61:02:0600016:4462. |  | 2023 | 0,4 кВ и ниже | 1 | 30 | 43
2027 | 8.2.1. | Строительство ВЛ 0,4 кВ по ВЛ 0,4 кВ №2 ТП №923 ВЛ 10 кВ №3 ПС 35 кВ Б. Салы для электроснабжения ВРУ-0,4 кВ жилого дома Муминова М.С. по адресу: РО, р-н. Аксайский, п. Щепкин, КН: 61:02:0600006:7055. |  | 2023 | 0,4 кВ и ниже | 1 | 5 | 43
2031 | 8.2.1. | Строительство ВЛ 0,4 кВ по ВЛ 0,4 кВ №1 КТП-10/0,4 кВ №256 ВЛ 10 кВ от №3 ПС 35/10 кВ Б. Салы для электроснабжения ВРУ-0,4 кВ малоэтажных жилых застроек Головинова А.А и Ревенока В.А. по адресу: РО., р-н. Аксайский, п. Темерницкий, ул. Изумрудная, КН: 61:02:0600005:11321, 61:02:0600005:11320 |  | 2023 | 0,4 кВ и ниже | 2 | 30 | 80
2858 | 8.2.1. | Строительство ВЛ 0,4 кВ от проектируемой ВЛ 0,4 кВ (по договору №61-1-22-00671505 от 12.10.2022 года) КТП-10/0,4 кВ №923 ВЛ 10 кВ №3 ПС 35/10 кВ Б. Салы, для электроснабжения ВРУ-0,4 кВ земельного участка, жилого дома Горбань Ю.В. по адресу: РО, р-н. Аксайский, п. Щепкин, КН: 61:02:0600006:6955 |  | 2023 | 0,4 кВ и ниже | 1 | 15 | 41
4489 | 8.2.1. | Строительство ВЛ 0,4 кВ по ВЛ 0,4 кВ №2 КТП-10/0,4 кВ №497 ВЛ 10 кВ №1101 ПС 110 кВ АС-11, для электроснабжения ВРУ-0,4 кВ жилого дома Сербиной Г.И. по адресу: РО, р-н. Аксайский, ст-ца. Мишкинская, ул. Дружбы, д. 35, КН: 61:02:0070201: |  | 2023 | 0,4 кВ и ниже | 1 | 15 | 41
2082 | 8.2.1. | Строительство ВЛ 0,4 кВ по ВЛ 0,4 кВ №2 КТП-10/0,4 кВ №434 ВЛ 10 кВ №1103 ПС 110/35/10 кВ АС-11 для электроснабжения ВРУ-0,4 кВ малоэтажной жилой застройки Мельникова В.В. по адресу: РО, р-н. Аксайский, станица Мишкинская, КН земельного участка: 61:02:0600009:1342. |  | 2023 | 0,4 кВ и ниже | 1 | 7 | 42
2867 | 8.2.1. | Строительство ВЛ 0,4 кВ по ВЛ 0,4 кВ №1 ТП №160 ВЛ 10 кВ №441 ПС 220 кВ Р-4 для электроснабжения ВРУ-0,4 кВ малоэтажной жилой застройки Харченко А.И. по адресу: РО, р-н. Аксайский, х. Камышеваха, ул. Озерная, д. 4а, КН: 61:02:0010418:124 |  | 2023 | 0,4 кВ и ниже | 1 | 15 | 40
2882 | 8.2.1. | Строительство ВЛ 0,4 кВ по ВЛ 0,4 кВ №1 КТП №444 ВЛ 10 кВ №1101 ПС 110 кВ АС11 для электроснабжения ВРУ-0,4 кВ малоэтажной жилой застройки Безменовой О.В. по адресу: РО, р-н. Аксайский, ст-ца. Мишкинская, ул. Рабочая, д. 35, КН: 61:02:0070204:549 |  | 2023 | 0,4 кВ и ниже | 1 | 15 | 41
2386 | 8.2.1. | Строительство ВЛ 0,4 кВ по ВЛ 0,4 кВ №4 ТП-10/0,4 кВ №275 ВЛ 10 кВ №3 ПС 35 кВ Б. Салы для электроснабжения ВРУ-0,4 кВ малоэтажной жилой застройки Ворожцова С.В. по адресу: РО, р-н. Аксайский, п. Темерницкий, ул. Дружбы, д. 5, КН: 61:02:0600005:10086 |  | 2023 | 0,4 кВ и ниже | 1 | 5 | 41
2526 | 8.2.1. | Строительство ВЛ 0,4 кВ по ВЛ 0,4 кВ №1 КТП №638 ВЛ 10 кВ №107 ПС 110 кВ АС1 для электроснабжения ВРУ-0,22 кВ жилого дома Машкиной А.А. по адресу: РО, р-н. Аксайский, ст-ца. Ольгинская, КН: 61:02:0090103:3531 |  | 2023 | 0,4 кВ и ниже | 1 | 5 | 41
2554 | 8.2.1. | Строительство ВЛ 0,4 кВ по ВЛ 0,4 кВ №4 КТП №275 ВЛ 10 кВ №3 ПС 35/10 кВ Б. Салы для электроснабжения ВРУ-0,23 кВ жилого дома Лисовенко А.В. по адресу: РО, р-н. Аксайский, п. Темерницкий, КН: 61:02:0600005:12775 |  | 2023 | 0,4 кВ и ниже | 1 | 5 | 41
2571 | 8.2.1. | Строительство ВЛ 0,4 кВ от проектируемой ВЛ 0,4 кВ (по договору №61-1-23-00702157 от 01.06.2023 г) по ВЛ 0,4 кВ №4 КТП-10/0,4 кВ №275 ВЛ 10 кВ №3 ПС 35 кВ Б. Салы для электроснабжения ВРУ-0,23 кВ малоэтажной жилой застройки Ковшун А.А. по адресу: РО, р-н. Аксайский, п. Темерницкий, ул. Дружбы, д.12, КН: 61:02:0600005:12776 |  | 2023 | 0,4 кВ и ниже | 1 | 10 | 30
3305 | 8.2.1. | Строительство ВЛ 0,4 кВ по ВЛ 0,4 кВ №1 КТП 10/0,4 кВ №106 ВЛ 10 кВ № 115 ПС СМ1 для электроснабжения объекта КФХ заявителя Кузьмина В.А., по адресу: РО, г. Семикаракорск, массив земель реорганизованного с/х предприятия АО "Донское", к.н.: 61:35:0600012:747 |  | 2023 | 0,4 кВ и ниже | 1 | 15 | 42
983 | 8.2.1. | Строительство ВЛ 0,4 кВ от проектируемой ВЛ 0,4 кВ (по договору №61-1-22-00626367 от 31.01.2022 г.) ТП №928 ВЛ 10 кВ №101 ПС 110 кВ АС-1 для электроснабжения ВРУ-0.4 кВ жилого дома Григорьян Л.С. по адресу: РО., р-н. Аксайский, ст-ца. Ольгинская, ул. 75 лет Победы, д. 17, КН: 61:02:0600015:7088. |  | 2023 | 0,4 кВ и ниже | 1 | 15 | 41
877 | 8.2.1. | Строительство ВЛ 0,4 кВ от проектируемой ВЛ 0,4 кВ (по договору №61-1-21-00598287 от 06.09.2021 г.) ТП-10/0,4 кВ №78 ВЛ 10 кВ №3 ПС 35 кВ Б. Салы для электроснабжения ВРУ-0.4 кВ жилого дома Волкова А. В. на участке с КН 61:02:0600006:6838 в п. Щепкин Аксайского района Ростовской области |  | 2023 | 0,4 кВ и ниже | 1 | 15 | 44.5741
2026 | 8.2.1. | Строительство ВЛ 0,4 кВ по ВЛ 0,4 кВ №2 ТП №923 ВЛ 10 кВ №3 ПС 35 кВ Б. Салы (договор № 61-1-22-00661877 от 01.08.2022 г.), для электроснабжения ВРУ-0,4 кВ жилого дома Суменковой Т.Г. по адресу: РО, р-н. Аксайский, п. Щепкин, КН: 61:02:0600006:6992 |  | 2023 | 0,4 кВ и ниже | 1 | 5 | 45.8503
2421 | 8.2.1. | Строительство ВЛИ 0,4 кВ по ВЛ 0,4 кВ №1 ТП-10/0,4 кВ №70А ВЛ 10 кВ №3 ПС 35 кВ Б. Салы, для электроснабжения ВРУ-0,4 кВ малоэтажной жилой застройки Солодниковой И.П. по адресу: РО, р-н. Аксайский, п. Темерницкий, КН: 61:02:0600005:10489 |  | 2023 | 0,4 кВ и ниже | 1 | 25 | 41.4346
2871 | 8.2.1. | Строительство ВЛ 0,4 кВ по ВЛ 0,4 кВ №2 КТП-10/0,4 кВ №923 ВЛ 10 кВ №3 ПС 35/10 кВ Б. Салы для электроснабжения ВРУ-0,4 кВ земельного участка, жилого дома Плюшкина А.В. по адресу: РО, р-н. Аксайский, п. Щепкин, КН: 61:02:0600006:7005 |  | 2023 | 0,4 кВ и ниже | 1 | 15 | 46.7506
2511 | 8.2.1. | Строительство ВЛ 0,4 кВ от концевой проектируемой ВЛ 0,4 кВ (по договору № 61-1-22-00661877 от 01.08.2022 года) по ВЛ 0,4кВ №2 КТП-10/0,4 кВ №923 ВЛ 10 кВ №3 ПС 35/10 кВ Б. Салы, для электроснабжения ВРУ-0,4 кВ земельного участка, жилого дома Блащук О.В. по адресу: Ростовская обл., р-н. Аксайский, п. Щепкин, КН: 61:02:0600006:8491 |  | 2023 | 0,4 кВ и ниже | 1 | 20 | 41.2143
2313 | 8.2.1. | Строительство ВЛ 0,4 кВ от проектируемой ВЛ 0,4 кВ (по договору № 61-1-22-00661877 от 01.08.2022 года) по ВЛ 0,4 кВ №2 ТП №923 ВЛ 10 кВ №3 ПС 35 кВ Б. Салы, для электроснабжения ВРУ-0,4 кВ земельного участка, жилого дома Кравцова С.М. по адресу: Ростовская обл., р-н. Аксайский, п. Щепкин, КН: 61:02:0600006:6990 |  | 2023 | 0,4 кВ и ниже | 1 | 3 | 46.5525
2836 | 8.2.1. | Строительство ВЛ 0,4 кВ от проектируемой (по договору № 61-1-22-00661877 от 01.08.2022 года) ВЛ кВ 0,4 №2 КТП-10/0,4 кВ №923 ВЛ 10 кВ №3 ПС 35 кВ Б. Салы, для электроснабжения ВРУ-0,4 кВ жилого дома Дудина Г.В. по адресу: РО, р-н. Аксайский, п. Аглос, КН: 61:02:0600006:7048 |  | 2023 | 0,4 кВ и ниже | 1 | 30 | 41.5988
2559 | 8.2.1. | Строительство ВЛ 0,4 кВ по ВЛ 0,4 кВ №2 ТП №923 ВЛ 10 кВ №3 ПС 35 кВ Б. Салы для электроснабжения ВРУ-0,4 кВ жилого дома Аленевской Е.М. по адресу: РО, р-н. Аксайский, п. Щепкин, КН: 61:02:0600006:7068 |  | 2023 | 0,4 кВ и ниже | 1 | 35 | 42.3175
2886 | 8.2.1. | Строительство ВЛ 0,4 кВ, ТП 6/0,4 кВ, ВЛ 6 кВ по ВЛ 6 кВ №804 ПС 35 кВ АС8 для электроснабжения ВРУ-0,4 кВ малоэтажной жилой застройки Черничкина С.Г. расположенной по адресу: РО, Аксайский р-н, п. Российский, ул. Заповедная, 25б, КН: 61:02:0600010:19722 |  | 2023 | 0,4 кВ и ниже | 1 | 15 | 70.7901
2606 | 8.2.1. | Строительство ВЛ 0,4 кВ по ВЛ 0,4 кВ №3 КТП-6/0,4 кВ №138 ВЛ 6 кВ №807 ПС 35 кВ АС8 для электроснабжения ВРУ-0,4 кВ малоэтажной жилой застройки Ряснянской Н.В. по адресу: РО, р-н. Аксайский, х. Большой Лог, ул. Фадеева, д. 173а, КН: 61:02:0010201:6180 |  | 2023 | 0,4 кВ и ниже | 1 | 15 | 40.9578
4523 | 8.2.1. | Строительство ТП 10/0,4 кВ, ВЛ 0,4 кВ, ВЛ 10 кВ от ВЛ 10 кВ №1208 ПС 110 кВ АС12 для электроснабжения автосервиса Ивина А. Ф. на участке с КН 61:02:0600006:7804 в п. Щепкин Аксайского района Ростовской области |  | 2023 | 0,4 кВ и ниже | 1 | 50 | 57
4522 | 8.2.1. | Строительство ВЛ 0,4 кВ, ТП 10/0,4 кВ, ВЛ 10 кВ по ВЛ 10 кВ №102 ПС 110 кВ АС1 для электроснабжения ВРУ-0,4 кВ нежилой застройки Коровайко А.Б. расположенной по адресу: РО, Аксайский р-н, г. Аксай, ул. Заречная, д. 9-А, КН: 61:02:0120205:78 |  | 2023 | 0,4 кВ и ниже | 1 | 15 | 57
3313 | 8.2.1. | Строительство ВЛ 0,4 кВ от РУ-0,4 кВ КТП-10/0,4 кВ №926 ВЛ 10 кВ №1213 ПС 110 кВ АС12, для электроснабжения ВРУ-0,4 кВ складского здания/помещения ООО "ПромЭнергоСтрой" по адресу: РО, р-н. Аксайский, п. АО «Октябрьское», КН: 61:02:0600004:2506 |  | 2023 | 0,4 кВ и ниже | 1 | 15 | 39
2870 | 8.2.1. | Строительство ВЛ 0,4 кВ по ВЛ 0,4 кВ №1 КТП-10/0,4 кВ №1 ВЛ 10 кВ №657 ПС 110/10/6 кВ АС-6 для электроснабжения ВРУ-0,4 кВ малоэтажной жилой застройки Дыморецкого С.И. расположенной по адресу: РО, Аксайский р-н, ст-ца Старочеркасская, ул. Ильинская, д.35, КН61:02:0600013:1924 |  | 2023 | 0,4 кВ и ниже | 1 | 15 | 38
3324 | 8.2.1. | Строительство ВЛ 0,4 кВ по ВЛ 0,4 кВ КТП-10/0,4 кВ №449 ВЛ 10 кВ №1103 ПС 110 кВ АС-11 для электроснабжения ВРУ-0,4 кВ нежилой застройки ИП Алексаньян Т.В. по адресу: РО, р-н. Аксайский, ст-ца. Мишкинская, ул. Платова, д. 66, КН: 61:02:0070201:1467 |  | 2023 | 0,4 кВ и ниже | 1 | 30 | 44
1942 | 8.2.1. | Строительство ВЛ 0,4 кВ от РУ 0,4 кВ техперевооружаемого ТП №456 (по договору №61-1-22-00669427 от 27.09.2022 года) ВЛ 10 кВ №11-09 ПС 110 кВ АС11 для электроснабжения ВРУ жилых застроек Масалова В.В. и Кравчук В.А. по адресу: Ростовская обл., р-н. Аксайский, ст-ца. Грушевская, К.Н: 61:02:0600002:1126, 61:02:0600002:1161, |  | 2023 | 0,4 кВ и ниже | 2 | 25 | 60
3091 | 8.2.1. | Строительство ВЛ 0,4 кВ от РУ-0,4 кВ ТП-6/0,4 кВ №508 ВЛ 6 кВ №1 РП-6 КЛ 6 кВ №340 ПС 110/6 кВ БТ-3 для электроснабжения ЛЭП-0,4 кВ нежилой застройки Киреева О.Р. на участке с КН 61:01:0130201:1563 в п. Красный Сад, ул. Вишневая, д. 3, Азовского района, Ростовской области |  | 2023 | 0,4 кВ и ниже | 1 | 50 | 42
4504 | 8.2.1. | Строительство ВЛ 0,4 кВ от ВЛ 0,4 кВ №2 КТП 10/0,4 кВ №79 ВЛ 10 кВ №263 ПС 110 кВ БГ2 для электроснабжения объекта туристической отрасли (гостиница, база отдыха, гостевой дом, прочее) ИП Хотнянского С.С. по адресу РО, Багаевский район, х. Арпачин, ул. Береговая, д. 36А, к.н. 61:03:0600007:1581. |  | 2023 | 0,4 кВ и ниже | 1 | 15 | 41
4524 | 8.2.1. | Строительство ВЛ 0,4 кВ от ВЛ 0,4 кВ №3 КТП 10/0,4 кВ №126 ВЛ 10 кВ №307 ПС 35 кВ БГ3 для электроснабжения нежилого помещения АО «Почта России» по адресу РО, Багаевский район, х. Кудинов, ул. Новая, д. 30, кв. 1,2,3, к.н. 61:03:0030201:668. |  | 2023 | 0,4 кВ и ниже | 1 | 13 | 42
4596 | 8.2.1. | Строительство ВЛ 0,4 кВ от ВЛ 0,4 кВ №1 КТП 10/0,4 кВ №155 ВЛ 10 кВ № 125 ПС СМ1 для электроснабжения жилого дома заявителя Рожновой И.Р., по адресу: РО, Семикаракорский р-н, ст-ца Новозолотовская, пер. Братский, д.2 КН: 61:35:0060101:244 |  | 2023 | 0,4 кВ и ниже | 1 | 15 | 40
4597 | 8.2.1. | Строительство ВЛ 0,4 кВ от ВЛ 0,4 кВ №1 ТП 10 кВ №448 ВЛ 10 кВ №1106 ПС 110 кВ АС11 для электроснабжения ВРУ 0,4 кВ жилого дома Строилова В. М. на участке с КН 61:55:0011016:85 в г. Новочеркасске Ростовской области |  | 2023 | 0,4 кВ и ниже | 1 | 15 | 128
4598 | 8.2.1. | Строительство ВЛ 0,4 кВ от проектируемой ВЛ 0,4 кВ (по договору №61-1-19-00436769 от 11.04.2019 г.) проектируемой КТПН 6/0,4 кВ ВЛ 6 кВ №305 ПС 35 кВ АС3 для электроснабжения ВРУ 0,4 кВ жилых домов по ул. Атаманская, 9, 21/14 в г. Аксае Аксайского района Ростовской области |  | 2023 | 0,4 кВ и ниже | 2 | 30 | 132
523 | 8.2.1. | Строительство ВЛ 0,4 кВ от проектируемой ВЛ 0,4 кВ (по договору №61-1-21-00608555 от 22.10.2021 г.) ТП 6/0,4 кВ ВЛ 6 кВ №804 ПС 35 кВ АС8 для электроснабжения ВРУ 0,4 кВ жилого дома Воскобойниковой М. Г. на участке с КН 61:02:0600010:20776 в п. Российский Аксайского района Ростовской области |  | 2023 | 0,4 кВ и ниже | 1 | 15 | 98
529 | 8.2.1. | Строительство ВЛ 0,4 кВ от ВЛ 0,4 кВ №1 ТП 6 кВ №101 ВЛ 6 кВ №805 ПС 35 кВ АС8 для электроснабжения ВРУ 0,4 кВ жилого дома Кожевниковой Н. В. на участке с КН 61:02:0010201:6518 в х. Большой Лог Аксайского района Ростовской области |  | 2023 | 0,4 кВ и ниже | 1 | 15 | 94
435 | 8.2.1. | Строительство ВЛ 0,4 кВ от ВЛ 0,4 кВ №1 ТП 6 кВ №177 ВЛ 6 кВ №807 ПС 35 кВ АС8 для электроснабжения ВРУ 0,4 кВ жилого дома Кулешовой А. С. на участке с КН 61:02:0600010:6391 в х. Большой Лог Аксайского района Ростовской области |  | 2023 | 0,4 кВ и ниже | 1 | 15 | 123
3185 | 8.2.1. | Строительство ВЛ 0,4 кВ от ВЛ 0,4 кВ №2 КТП №757 ВЛ 10 кВ №101 ПС 110 кВ АС1 для электроснабжения ВРУ 0,4 кВ жилого дома Атрощенкова В. Т. на участке с КН 61:02:0600015:5415 в х. Махин Аксайского района Ростовской области |  | 2023 | 0,4 кВ и ниже | 1 | 15 | 101
410 | 8.2.1. | Строительство ВЛ 0,4 кВ от ВЛ 0,4 кВ №3 ТП 10 кВ №114 ВЛ 10 кВ №701 ПС 35 кВ АС7 для электроснабжения ВРУ 0,4 кВ жилого дома Скачко Н. В. на участке с КН 61:02:0080601:309 в п. Красный Аксайского района Ростовской области |  | 2023 | 0,4 кВ и ниже | 1 | 10 | 113
2536 | 8.2.1. | Строительство ВЛ 0,4 кВ по ВЛ 0,4 кВ №4 КТП №275 ВЛ 10 кВ №3 ПС 35/10 кВ Б. Салы для электроснабжения ВРУ-0,4 кВ жилой застройки Дворянинова Т.В. по адресу: РО, р-н. Аксайский, п. Темерницкий, ул. Дружбы д.3 КН: 61:02:0600005:10085 (ориентировочная протяжённость ЛЭП 0,04км) |  | 2023 | 0,4 кВ и ниже | 1 | 5 | 39
2604 | 8.2.1. | Строительство ВЛ 0,4 кВ по ВЛ 0,4 кВ №4 КТП №275 ВЛ 10 кВ №3 ПС 35/10 кВ Б. Салы для электроснабжения ВРУ-0,4 кВ жилой застройки Быковского А.И. по адресу: РО, р-н. Аксайский, п. Темерницкий, ул. Дружбы. д. 6, КН: 61:02:0600005:13384 (ориентировочная протяжённость ЛЭП 0,07км) |  | 2023 | 0,4 кВ и ниже | 1 | 5 | 41
2890 | 8.2.1. | Строительство ВЛ 0,4 кВ по ВЛ 0,4 кВ №2 ТП №928 ВЛ 10 кВ №101 ПС 110 кВ АС1 для электроснабжения ВРУ-0,4 кВ малоэтажной жилой застройки Щербакова В.А. по адресу: РО, р-н. Аксайский, ст-ца. Ольгинская, ул. Раздольная 13, КН: 61:02:0600015:7853 (ориентировочная протяжённость ЛЭП 0,095 км) |  | 2023 | 0,4 кВ и ниже | 1 | 15 | 40
2236 | 8.2.1. | Строительс+B118:W121тво ВЛ 0,4 кВ по ВЛ 0,4 кВ №1 КТП-10/0,4 кВ №740 ВЛ 10 кВ №101 ПС 110/35/10 кВ АС1 для электроснабжения ВРУ-0,4 кВ жилого дома Щербакова М.А. по адресу: РО, р-н. Аксайский, х. Махин, ул. Мира, д. 6, К.Н: 61:02:0600015:3802 (ориентировочная протяжённость ЛЭП 0,110 км) |  | 2023 | 0,4 кВ и ниже | 1 | 5 | 43
2875 | 8.2.1. | Строительство ВЛ 0,4 кВ по ВЛ 0,4 кВ №1 КТП-10/0,4 кВ №8 ВЛ 10 кВ №657 ПС 110/10 кВ АС-6 для электроснабжения ВРУ-0,4 кВ жилого дома Дудник Л.А. по адресу: РО, р-н. Аксайский, ст-ца. Старочеркасская, ул. Минаева, д. 12а, КН земельного участка: 61:02:0110102:4218 (ориентировочная протяжённость ЛЭП 0,065 км) |  | 2023 | 0,4 кВ и ниже | 1 | 15 | 40
2869 | 8.2.1. | Строительство ВЛ 0,4 кВ от проектируемой ВЛ 0,4 кВ (по договору №61-1-22-00652323 от 08.06.2022 года) от РУ-0,4 кВ ТП №119 ВЛ 10 кВ №1212 ПС 110кВ АС-12, для электроснабжения ВРУ-0,4 кВ малоэтажной жилой застройки Архипова А.А. по адресу: РО, р-н. Аксайский, п. Октябрьский, ул. Степная, д. 33, КН: 61:02:0080101:20 (ориентировочная протяженность ЛЭП 0,100 км) |  | 2023 | 0,4 кВ и ниже | 1 | 15 | 42
2860 | 8.2.1. | Строительство ВЛИ 0,4 кВ от техперевооружаемого ТП №456 (по договору №61-1-23-00687843 от 17.02.2023 года) ВЛ 10 кВ №1109 ПС 110 кВ АС-11 для электроснабжения ВРУ-0,4 кВ малоэтажной жилой застройки Кузнецовой Т.И. по адресу: РО., р-н. Аксайский, ст-ца. Грушевская, ул. Вивальди 10, КН земельного участка: 61:02:0600002:1119, (ориентировочная протяжённость ЛЭП 0,05 км) |  | 2023 | 0,4 кВ и ниже | 1 | 15 | 38
2866 | 8.2.1. | Строительство ВЛ 0,4 кВ от РУ-0,4 кВ ТП №928 ВЛ 10 кВ №101 ПС 110 кВ АС-1для электроснабжения ВРУ-0,4 кВ жилого дома Черникова Д.А. по адресу: РО, р-н. Аксайский, ст-ца. Ольгинская, КН: 61:02:0600015:7914 (ориентировочная протяжённость ЛЭП 0,040 км) |  | 2023 | 0,4 кВ и ниже | 1 | 15 | 40
2864 | 8.2.1. | Строительство ВЛ 0,4 кВ по ВЛ 0,4 кВ №3 КТП-10/0,4 кВ №944 ВЛ 10 кВ №3 ПС 35/10 кВ Б. Салы для электроснабжения ВРУ-0,4 кВ малоэтажной жилой застройки Евсюковой О.И. по адресу: РО, р-н. Аксайский, п. Темерницкий, КН: 61:02:0600005:10455 (ориентировочная протяжённость ЛЭП 0,130 км) |  | 2023 | 0,4 кВ и ниже | 1 | 15 | 41
2284 | 8.2.1. | Строительство ВЛ 0,4 кВ по ВЛ 0,4 кВ №2 КТП-10/0,4 кВ №757 ВЛ 10 кВ №101 ПС 110/35/10 кВ АС-1 для электроснабжения ВРУ-0,4 кВ малоэтажной жилой застройки Подгорного С.В. по адресу: РО, р-н. Аксайский, х. Махин, ул. Народная 11/пер. Радужный 42, КН: 61:02:0600015:5435 (ориентировочная протяжённость ЛЭП 0,040 км) |  | 2023 | 0,4 кВ и ниже | 1 | 15 | 40
2876 | 8.2.1. | Строительство ВЛ 0,4 кВ по ВЛ 0,4 кВ №1 КТП-10/0,4 кВ №434 ВЛ 10 кВ №11-03 ПС 110 кВ АС11 для электроснабжения ВРУ-0,4 кВ малоэтажной жилой застройки Неудахиной Т.Я. по адресу: РО, р-н. Аксайский, ст-ца. Мишкинская, ул. Рождественская, К.Н: 61:02:0600009:2846 (ориентировочная протяжённость ЛЭП 0,040 км) |  | 2023 | 0,4 кВ и ниже | 1 | 15 | 38
2840 | 8.2.1. | Строительство ВЛ 0,4 кВ от проектируемой ВЛ 0,4 кВ (по договору №61-1-23-00687165 от 16.02.2023) ТП №940 ВЛ 10 кВ №403 ПС 110/10 кВ АС-4 для электроснабжения ВРУ-0,4 кВ жилого дома Каракай Д.А. по адресу: РО, р-н. Аксайский, х. Ленина, ул. Севастопольская, д. 42, КН: 61:02:0600016:4470 (ориентировочная протяжённость ЛЭП 0,025 км) |  | 2023 | 0,4 кВ и ниже | 1 | 15 | 39
3151 | 8.2.1. | Строительство ВЛ 0,4 кВ по ВЛ 0,4 кВ №1 КТП-10/0,4 кВ №170 ВЛ 10 кВ №15-13 ПС 110/10 кВ АС-15 для электроснабжения ВРУ-0,4 кВ нежилой застройки Арутюняна Г.В. по адресу: РО, р-н. Аксайский, АОЗТ «Янтарное», КН: 61:02:0600010:24753 (ориентировочная протяжённость ЛЭП 0,08 км) |  | 2023 | 0,4 кВ и ниже | 1 | 50 | 39
3322 | 8.2.1. | Строительство участка ВЛ 0,4 кВ от опоры №6 по ВЛ 0,4 кВ №2, КТП 10 кВ №433 по ВЛ 10 кВ №608 ПС 35 кВ В6 для электроснабжения магазина ИП Топилиной А. Н., расположенного по адресу: РО, Веселовский район, п. Чаканиха, пер. Школьный, КН 61:06:0020804:302 (ориентировочная протяжённость ЛЭП 0,035 км) |  | 2023 | 0,4 кВ и ниже | 1 | 7 | 39
2650 | 8.2.1. | Строительство ВЛ 0,4 кВ по ВЛ 0,4 кВ №2 КТП 10/0,4 кВ №682 ВЛ 10 кВ №255 ПС 110 кВ БГ2 для электроснабжения малоэтажной жилой застройки (индивидуальный жилой дом/садовый/дачный дом) Ли Л.Э. по адресу РО, Аксайский район, х. Слава Труда, ул. Степная, д. 5, к.н. 61:02:0020301:58. ( |  | 2023 | 0,4 кВ и ниже | 1 | 12 | 40
4557 | 8.2.1. | Строительство ВЛ 0,4 кВ от РУ 0,4 кВ КТП №14, ВЛ 10 кВ №307 ПС 35 кВ В3 для электроснабжения базы отдыха Бережного В. В. в Веселовском районе, РО, в северно-западной зоне п. Веселый (причал) участок с кадастровым номером 61:06:0600012:1318 |  | 2023 | 0,4 кВ и ниже | 1 | 15 | 41
4580 | 8.2.1. | Строительство ВЛ 0,4 кВ от проектируемых ВЛ 0,4 кВ, ТП 10/0,4 кВ, ВЛ 10 кВ (по договору №61-1-22-00660561 от 20.07.2022 года) по ВЛ 10 кВ №102 ПС 110 кВ АС1 для электроснабжения ВРУ-0,4 кВ малоэтажной жилой застройки Луговик С.В. по адресу: РО, р-н. Аксайский, ст-ца. Ольгинская, ул. Левобережная, д. 4, с/т Донское 15 линия участок 337, КН: 61:02:0504301:46 (ориентировочная протяжённость ЛЭП 0,220 км) |  | 2023 | 0,4 кВ и ниже | 1 | 10 | 131
286 | 8.2.1. | Строительство ВЛ 0,4 кВ от проектируемой ВЛ 0,4 кВ проектируемой КТПН 10/0,4 кВ (по договору №61-1-20-00519605 от 23.07.2020 г.) ВЛ 10 кВ №1109 ПС 110 кВ АС11 для электроснабжения ВРУ 0,4 кВ жилого дома Тынянко А. В. в ст-це Грушевская Аксайского района Ростовской области (ориентировочная протяжённость ЛЭП 0,02 км) |  | 2023 | 0,4 кВ и ниже | 1 | 15 | 137.0701
485 | 8.2.1. | Строительство ТП 10/0,4 кВ, ВЛ 0,4 кВ, ВЛ 10 кВ от ВЛ 10 кВ №1111 ПС 110 кВ АС11 для электроснабжения ВРУ 0,4 кВ вышки сотовой связи Шульгиной З. В. на участке в ст-це Грушевская Аксайского района Ростовской области (ориентировочная мощность трансформатора 0,025 МВА, ориентировочная протяженность ЛЭП 0,25 км) |  | 2023 | 0,4 кВ и ниже | 1 | 15 | 70.8015
1047 | 8.2.1. | Строительство ВЛ 0,4 кВ от ВЛ 0,4 кВ №1 КТП-10/0,4 кВ №734 ВЛ 10 кВ №103 ПС 110/35/10 кВ АС-1 для электроснабжения ВРУ-0,4 кВ жилого дома Бахарева П. А. на участке с КН 61:02:0050201:2132 в х. Островского Аксайского района Ростовской области (ориентировочная протяжённость ЛЭП 0,22 км) |  | 2023 | 0,4 кВ и ниже | 1 | 15 | 92.7256
891 | 8.2.1. | Строительство ВЛ 0,4 кВ от РУ 0,4 кВ ТП 10/0,4 кВ №119 ВЛ 10 кВ №1212 ПС 110/10 кВ АС12 для электроснабжения ВРУ-0,4 кВ жилого дома Коломиец С.А. на участке с КН 61:02:0080107:505 в п. Октябрьский, ул. Новоселов, №25, Аксайского района Ростовской области (ориентировочная протяжённость ЛЭП 0,28 км) |  | 2023 | 0,4 кВ и ниже | 1 | 15 | 86.0239
296 | 8.2.1. | Строительство ВЛ 0,4 кВ от ВЛ 0,4 кВ №2 КТП №142 ВЛ 6 кВ №303 ПС 35 кВ АС3 для электроснабжения ВРУ 0,4 кВ жилого дома Фоменко Е. Н. на участке с КН 61:02:0120178:66 в г. Аксае Аксайского района Ростовской области (ориентировочная протяжённость ЛЭП 0,276 км) |  | 2023 | 0,4 кВ и ниже | 1 | 15 | 98.2324
557 | 8.2.1. | Строительство ВЛ 0,4 кВ от РУ 0,4 кВ ТП 10 кВ №665 ВЛ 10 кВ №403 ПС 110 кВ АС4 для электроснабжения складского здания/помещения ООО «Научно-производственное объединение «СУР» на участке с КН 61:02:0600016:3549 в пос. АО «Родина» Аксайского района Ростовской области (ориентировочная протяжённость ЛЭП 0,25 км) |  | 2023 | 0,4 кВ и ниже | 1 | 15 | 96.0692
819 | 8.2.1. | Строительство ВЛ 0,4 кВ, замена трансформатора на ТП 6/0,4 кВ №125, ВЛ 6 кВ №806 ПС 35/6 кВ АС8 для электроснабжения ВРУ 0,4 кВ жилых домов в п. Опытный Аксайского района Ростовской области (ориентировочная мощность трансформатора 0,250 МВА, ориентировочная протяженность ЛЭП 0,63 км) |  | 2023 | 0,4 кВ и ниже | 5 | 90 | 320.3125
3003 | 8.2.1. | Строительство ТП 10/04 кВ, ВЛ 0,4 кВ, ВЛ 10 кВ от ВЛ 10 кВ №105 ПС 110 кВ АС1 для электроснабжения объекта сельскохозяйственного производства Кротовой Л.Д. в ст-це Ольгинская Аксайского района Ростовской области |  | 2023 | 0,4 кВ и ниже | 1 | 150 | 124.681
3394 | 8.2.1. | Строительство КТП 10/0,4 кВ, ВЛ 0,4 кВ, ВЛ 10 кВ от ВЛ 10 кВ №105 ПС 110 кВ АС1 для электроснабжения объекта сельскохозяйственного производства ООО «БизнесЭйр» на участке с КН 61:02:0600015:7452 Аксайского района Ростовской области |  | 2023 | 0,4 кВ и ниже | 1 | 150 | 131.661
738 | 8.2.1. | Строительство ВЛ 0,4 кВ от РУ 0,4 кВ с заменой трансформатора ТП 10/0,4 кВ №944 ВЛ 10 кВ №3 ПС 35/10 кВ Б. Салы для электроснабжения ВРУ 0,4 кВ жилых домов Ступко К.А. на участках с на участках с КН 61:02:0600005:11381, КН 61:02:0600005:11416 в п. Темерницкий Аксайского района Ростовской области |  | 2023 | 0,4 кВ и ниже | 2 | 23 | 123
3857 | 8.2.1. | Строительство ВЛ 0,4 кВ от проектируемой ВЛ 0,4 кВ (по договору №61-1-21-00598231 от 02.09.2021 г.) от РУ 0,4 кВ ТП 10 кВ №271 ВЛ 10 кВ №1513 ПС 110 кВ АС15 для электроснабжения ВРУ 0,4 кВ жилого дома Рогальской Л. И. на участке с КН 61:02:0010146:6 в п. Янтарный Аксайского района Ростовской области |  | 2023 | 0,4 кВ и ниже | 1 | 10 | 45.537
3813 | 8.2.1. | Строительство ВЛ 0,4 кВ от проектируемой ВЛ 0,4 кВ (по договору №61-1-21-00601061 от 13.09.2021 г.) техперевооружаемой ТП 6 кВ №188 ВЛ 6 кВ №804 ПС 35 кВ АС8 для электроснабжения жилого дома Ермолаева М. А. на участке с КН 61:02:0010301:332 в п. Российский Аксайского района Ростовской области |  | 2023 | 0,4 кВ и ниже | 1 | 15 | 46.0276
3439 | 8.2.1. | Строительство ТП 10/0,4 кВ, ВЛ 0,4 кВ, ВЛ 10 кВ по ВЛ 10 кВ №1205 ПС 110 кВ АС-12, для электроснабжения ВРУ 0,4 кВ жилых домов Кузнецовой Н.Н. на участках с КН 61:02:0600007:2736., КН 61:02:0600002:3150 в поселке Рассвет Аксайского района РО |  | 2023 | 0,4 кВ и ниже | 2 | 30 | 87.4622
3372 | 8.2.1. | Строительство ВЛ 0,4 кВ от РУ 0,4 кВ КТП 10 кВ №45, ВЛ 10 кВ №160 ПС 110 кВ В1 для электроснабжения жилого дома Ахметова Р. У. на участке с КН 61:06:0010141:568 в Веселовском районе РО, п. Веселый, ул. Береговая, 15-е |  | 2023 | 0,4 кВ и ниже | 1 | 15 | 45.6664
1342 | 8.2.1. | Строительство ВЛ 0,4 кВ от РУ 0,4 кВ ТП 10 кВ №923 ВЛ 10 кВ №3 ПС 35 кВ Б. Салы для электроснабжения ВРУ-0.4 кВ жилых домов Коковой Т. С. и Ромащенко Д. В. по адресу: Ростовская обл., р-н. Аксайский, п. Щепкин, КН: 61:02:0600006:6930, 61:02:0600006:6933 |  | 2023 | 0,4 кВ и ниже | 2 | 30 | 81.8126
362 | 8.2.1. | Строительство ВЛ 0,4 кВ от проектируемой ВЛ 0,4 кВ (по договору №61-1-20-00523945 от 11.08.2020 г.) от РУ 0,4 кВ ТП 10 кВ №653 ВЛ 10 кВ №403 ПС 110 кВ АС4 для электроснабжения ВРУ 0,4 кВ жилого дома Панина И. А. на участке с КН 61:02:0600016:3892 в х. Ленина Аксайского района Ростовской области |  | 2023 | 0,4 кВ и ниже | 1 | 15 | 43.917
3064 | 8.2.1. | Строительство ВЛ 0,4 кВ от РУ 0,4 кВ ТП-10/0,4 кВ №113 ВЛ 10 кВ №702 ПС 35 кВ АС7 для электроснабжения объекта крестьянского (фермерского) хозяйства ООО «РИДЕР» на участке с КН 61:02:0600009:1743 в п. Красный, ул. Дорожная, д. 4, Аксайского района, Ростовской области |  | 2023 | 0,4 кВ и ниже | 1 | 95 | 112.9555
1039 | 8.2.1. | Строительство ВЛ 0,4 кВ по ВЛ 0,4 кВ №1 техперевооружаемого ТП-10/0,4 кВ 639 (по договору №61-1-22-00650597) ВЛ 10 кВ №101 ПС 110 кВ АС-1 для электроснабжения ВРУ-0,4 кВ жилого дома Мальченко И. С. на участке с КН 61:02:0090301:526 в х. Махин Аксайского района Ростовской области |  | 2023 | 0,4 кВ и ниже | 1 | 15 | 49.9317
937 | 8.2.1. | Строительство ТП 10/0,4 кВ, ВЛ 0,4 кВ, ВЛ 10 кВ от ВЛ 10 кВ №706 ПС 35 кВ АС-7 для электроснабжения рамной конструкции Системы Стационарного Контроля №582 "Платон" по адресу: РО., р-н. Аксайский, п. Аглос, на а/д М-4 Дон км 1045+188 широта 47.372133 долгота 39.903089, КН: 61:02:0000000:165 |  | 2023 | 0,4 кВ и ниже | 1 | 150 | 28.2772
1185 | 8.2.1. | Строительство ВЛ 0,4 кВ от ВЛ 0,4 кВ №3 КТП-10/0,4 кВ №615 ВЛ 10 кВ №101 ПС 110 кВ АС-1 для электроснабжения ВРУ-0,4 кВ жилого дома Москачевой Т.Н. на участке с КН 61:02:0090301:411 в ст-це Ольгинской Аксайского района Ростовской области |  | 2023 | 0,4 кВ и ниже | 1 | 15 | 49.6703
579 | 8.2.1. | Строительство ТП 10/0,4 кВ, ВЛ 0,4 кВ, ВЛ 10 кВ от ВЛ 10 кВ №263 ПС 110 кВ БГ2 для электроснабжения дачных домов Амирян В.Н., ООО «ГеоЭкоПроект» по адресу: Ростовская обл., р-н. Багаевский, х. Арпачин, к.н.: 61:03:0600007:1308, к.н. 61:03:0600007:1309, к.н. 61:03:0600007:1310, к.н. 61:03:0600007:1311, к.н. 61:03:0600007:1312, к.н. 61:03:0600007:1313, к.н. 61:03:0600007:1314, к.н. 61:03:0600007:1315, к.н. 61:03:0600007:1316, к.н. 61:03:0600007:1317, к.н. 61:03:0600007:1318, к.н. 61:03:0600007:1319, к.н. 61:03:0600007:1320, к.н. 61:03:0600007:1322, к.н. 61:03:0600007:1323, к.н. 61:03:0600007:1325, к.н. 61:03:0600007:1327, к.н. 61:03:0600007:1328, к.н. 61:03:0600007:1329, к.н. 61:03:0600007:1307, к.н. 61:03:0600007:1324, к.н. 61:03:0600007:1326. |  | 2023 | 0,4 кВ и ниже | 22 | 330 | 1436
862 | 8.2.1. | Строительство ВЛ 0,4 кВ по ВЛ 0,4 кВ №1 ТП 10/0,4 кВ №453 ВЛ 10 кВ №1109 ПС 110 кВ АС11 для электроснабжения ВРУ 0,4 кВ жилого дома Ржакинского В.Ю. на участке с КН 61:02:0600010:1064 по пер. Рахманинский, д. 149 в ст. Грушевская, Аксайского района Ростовской области |  | 2023 | 0,4 кВ и ниже | 1 | 15 | 46.9053
1013 | 8.2.1. | Строительство ВЛ 0,4 кВ от проектируемой ВЛ 0,4 кВ (по договору №61-1-22-00627353 от 14.02.2022 г.) ВЛ 10 кВ №101 ПС 110/35/10 кВ АС-1 для электроснабжения ВРУ-0.4 кВ жилого дома Резниковой Т.Ю. ст-ца. Ольгинская Аксайского района Ростовской области КН: 61:02:0600015:7925 |  | 2023 | 0,4 кВ и ниже | 1 | 15 | 47.756
796 | 8.2.1. | Строительство ТП 10/0,4 кВ, ВЛ 0,4 кВ, ВЛ 10 кВ от ВЛ 10 кВ №3 ПС 35 кВ Б. Салы для электроснабжения ВРУ 0,22 кВ жилых домов Алексанян Э. М., Гандилян В. А. и ВРУ 0,4 кВ жилого дома Арушанова В. А. в Аксайском районе Ростовской области |  | 2023 | 0,4 кВ и ниже | 3 | 45 | 182
787 | 8.2.1. | Строительство ВЛ 0,4 кВ от проектируемой ВЛ 0,4 кВ (по договору №61-1-22-00642031 от18.04.2022) ТП 10 кВ №944 ВЛ 10 кВ №3 ПС 35 кВ Б. Салы для электроснабжения ВРУ 0,4 кВ жилого дома Коваленко Е.А. по адресу: Ростовская обл., р-н Аксайский, п. Темерницкий, кадастровый номер земельного участка 61:02:0600005:12667 |  | 2023 | 0,4 кВ и ниже | 1 | 15 | 76.4214
468 | 8.2.1. | Строительство ВЛ 0,4 кВ от РУ 0,4 кВ ТП 10 кВ №192 ВЛ 10 кВ №441 ПС 220 кВ Р4 для электроснабжения ВРУ 0,4 кВ жилого дома Ващук В. С. на участке с КН 61:02:0010130:7 в п. Янтарный Аксайского района Ростовской области |  | 2023 | 0,4 кВ и ниже | 1 | 10 | 103.597
1029 | 8.2.1. | Строительство ВЛ 0,4 кВ от ВЛ 0,4 кВ №3 КТП-6/0,4 кВ №169 ВЛ 6 кВ №807 ПС 35/6 кВ АС-8 для электроснабжения ВРУ-0,4 кВ жилого дома Колесниковой С. И. на участке с КН 61:02:0010201:7397 в х. Большой Лог Аксайского района Ростовской области |  | 2023 | 0,4 кВ и ниже | 1 | 15 | 42.237
444 | 8.2.1. | Техперевооружение существующего КТП-10/04 кВ № 635, строительство ВЛ 0,4 кВ по ВЛ 0,4 кВ № 1 КТП 10/0,4 кВ №635 ВЛ 10 кВ №101 ПС 110 кВ АС 1 для электроснабжения жилого дома Бондарева И.А. расположенного по адресу РО., р-н. Аксайский, ст Ольгинская. ул. Кузнецкая, 126-В |  | 2023 | 0,4 кВ и ниже | 1 | 15 | 46.4216
1229 | 8.2.1. | Строительство ВЛ 0,4 кВ от ВЛ 0,4 кВ №1 КТП-10/0,4 кВ №17 ВЛ 10 кВ №655 ПС 110/10 кВ АС-6 для электроснабжения ВРУ 0,4 кВ жилого дома Редкиной Е.А. по адресу: Ростовская обл., р-н. Аксайский, ст-ца. Старочеркасская, ул. Московская, д. 8-а, КН: 61:02:0110102:3372 |  | 2023 | 0,4 кВ и ниже | 1 | 15 | 42.3882
1060 | 8.2.1. | Строительство ВЛ 0,4 кВ от проектируемой ВЛ 0,4 кВ (по договору №61-1-21-00602853 от 21.09.2021 года) ТП-10/0,4 кВ №940 ВЛ 10 кВ №403 ПС 110 кВ АС-4, для электроснабжения ВРУ-0,4 кВ жилого дома Авериной А.А. по адресу: РО., р-н. Аксайский, х. Ленина, ул. Севастопольская, д. 31, К.Н.:61:02:0600016:4454 |  | 2023 | 0,4 кВ и ниже | 1 | 15 | 43.2551
3254 | 8.2.1. | Строительство ТП 10/0,4 кВ, ВЛ 0,4 кВ, ВЛ 10 кВ от ВЛ 10 кВ №706 ПС 35 кВ АС-7 для электроснабжения объекта сельскохозяйственного производства ФГБУ "Федерального Ростовского аграрного научного центра" по адресу: РО., р-н. Аксайский, КН: 61:02:0000000:413 |  | 2023 | 0,4 кВ и ниже | 1 | 15 | 47.2111
1251 | 8.2.1. | Строительство ВЛ 0,4 кВ от концевой проектируемой ВЛ 0,4 кВ (по договору №61-1-21-00617285 от 07.12.2021 года) от опоры №13 ВЛ 0,4 кВ №1 КТП-10/0,4 кВ №19 ВЛ 10 кВ №655 ПС 110/10 кВ АС-6, для электроснабжения ВРУ-0,4 кВ жилого дома Шалиной Тамары Александровны по адресу: Ростовская обл., р-н. Аксайский, ст-ца. Старочеркасская, ул. Лесная, д. 19, кадастровый номер земельного участка: 61:02:0110102:3183. |  | 2023 | 0,4 кВ и ниже | 1 | 15 | 42.1065
1287 | 8.2.1. | Строительство ВЛ 0,4 кВ от ВЛ 0,4 кВ №2 КТП-10/0,4 кВ №923 ВЛ 10 кВ №3 ПС 35/10 кВ Б. Салы для электроснабжения ВРУ-0.4 кВ жилого дома Попова Алексея Викторовича по адресу: Ростовская обл., р-н. Аксайский, п. Щепкин, проезд Серебряный, д. 4, кадастровый номер земельного участка: 61:02:0600006:6100 |  | 2023 | 0,4 кВ и ниже | 1 | 5 | 42.7329
1988 | 8.2.1. | Строительство ВЛ 0,4 кВ по ВЛ 0,4 кВ №2 ТП №14 ВЛ 10 кВ №657 ПС 110 кВ АС-6 для электроснабжения ВРУ-0.4 кВ жилого дома Ткаченко Ю.В по адресу: РО р-н. Аксайский, ст. Старочеркасская, ул. Береговая, д. 2-Б, КН: 61:02:0110102:4473 |  | 2023 | 0,4 кВ и ниже | 1 | 3 | 42.9805
3258 | 8.2.1. | Строительство ВЛ 0,4 кВ от ВЛ 0,4 кВ №2 КТП-10/0,4 кВ №265 ВЛ 10 кВ №1208 ПС 110/10 кВ АС-12 для электроснабжения ВРУ-0.4 кВ складского здания ООО "Наш сервис" по адресу: Ростовская обл., Аксайский р-н, п. АО «Октябрьское», кадастровый номер земельного участка: 61:02:0600004:3352 |  | 2023 | 0,4 кВ и ниже | 1 | 15 | 42.9454
3085 | 8.2.1. | Строительство ТП 6/0,4 кВ, ВЛ 0,4 кВ, ВЛ 6 кВ по ВЛ 6 кВ №807 ПС 35/6 кВ АС8 для электроснабжения нежилого здания ИП Лобовой Е.И. на участке с КН 61:02:0600010:21730 по ул. Калинина, в х. Большой Лог Аксайского района Ростовской области |  | 2023 | 0,4 кВ и ниже | 1 | 149 | 44.856
400 | 8.2.1. | Строительство ВЛ 0,4 кВ от ВЛ 0,4 кВ №1 ТП 10 кВ №1 ВЛ 10 кВ №657 ПС 110 кВ АС6 для электроснабжения ВРУ 0,4 кВ жилого дома Набока Н. Л. на участке с КН 61:02:0600013:2066 в ст-це Старочеркасская Аксайского района Ростовской области |  | 2023 | 0,4 кВ и ниже | 1 | 15 | 40.6235
3415 | 8.2.1. | Строительство ТП 10/0,4 кВ, ВЛ 0,4 кВ, ВЛ 10 кВ от ВЛ 10 кВ №207 ПС 110 кВ СМ2 для электроснабжения ВРУ-0,4 кВ жилых домов заявителя Агеева Е.В. по адресу: РФ, Ростовская обл., р-н. Семикаракорский, ст-ца. Задоно-Кагальницкая, 1,3,4,5,10,11 восточная часть контура № 12, северная часть контура № 12 массива земель реорганизованного с/х предприятия ОАО " Задоно-Кагальницкая птицефабрика", КН ЗУ: 61:35:0600008:404 (ориентировочная мощность трансформатора 0,025 МВА, ориентировочная протяжённость ЛЭП 1,02км) |  | 2023 | 0,4 кВ и ниже | 1 | 15 | 38.2241
3017 | 8.2.1. | Строительство ТП 10/0,4 кВ, ВЛ 0,4 кВ, ВЛ 10 кВ от ВЛ 10 кВ №401 ПС 110 кВ АС4 для электроснабжения складских зданий/помещений Игнатьева Г. Н. на участке с КН 61:02:600016:2121 в х. Ленина Аксайского района Ростовской области |  | 2023 | 0,4 кВ и ниже | 1 | 150 | 55.8118
3291 | 8.2.1. | Строительство ВЛ 0,4 кВ от ВЛ 0,4 кВ №1 КТП-10/0,4 кВ №679 ВЛ 10 кВ №102 ПС 110 кВ АС-1 для электроснабжения малоэтажной жилой застройки Бабаева В.А. по адресу: РО, р-н. Аксайский, ст-ца. Ольгинская, ул. Левобережная, д. 4, с/т "Донское", д.521, КН: 61:02:0504301:43 |  | 2023 | 0,4 кВ и ниже | 1 | 10 | 39.9685
1636 | 8.2.1. | Строительство ВЛ 0,4 кВ от ВЛ 0,4 кВ №2 КТП-6/0,4 кВ №169 ВЛ 6 кВ №807 ПС 35/6 кВ АС-8 для электроснабжения ВРУ-0,4 кВ Малоэтажной жилой застройки Антоновой И. Н. по адресу: Ростовская обл., р-н. Аксайский, х. Большой Лог, ул. Пушкина, д. 35а, кадастровый номер земельного участка: 61:02:0010201:7248 |  | 2023 | 0,4 кВ и ниже | 1 | 6.5 | 39.7641
4455 | 8.2.1. | Строительство ВЛ 0,4 кВ от РУ 0,4 кВ проектируемой ТП 10/0,4 кВ (по договору №61-1-20-00506489 от 27.05.2020 г.) по ВЛ 10 кВ №401 ПС 110 кВ АС4 для электроснабжения нежилой застройки Бободжонова А. К. на участке с КН 61:02:0600016:4628 в х. Ленина Аксайского района Ростовской области |  | 2023 | 0,4 кВ и ниже | 1 | 50 | 41.2185
1183 | 8.2.1. | Строительство ТП 10/0,4 кВ, ВЛ 0,4 кВ, ВЛ 10 кВ от ВЛ 10 кВ №102 ПС 110 кВ АС1 для электроснабжения ВРУ 0,4 кВ жилых домов по ул. Левобережная в ст-це Ольгинской Аксайского района Ростовской области |  | 2023 | 0,4 кВ и ниже | 5 | 110 | 330.6735
4503 | 8.2.1. | Строительство ТП 10/0,4 кВ, ВЛ 0,4 кВ, КВЛ 10 кВ от КЛ 10 кВ №2ф7 РП 10 кВ №2 ПС 110 кВ АС15 для электроснабжения нежилых застроек и складских зданий/сооружений Соколовой Е. А. на пр-кте Аксайском в г. Аксае (ориентировочная мощность трансформатора 1,0 МВА, ориентировочная протяженность ЛЭП 0,41 км) |  | 2023 | 0,4 кВ и ниже | 6 | 900 | 695.2179
2966 | 8.2.1. | Строительство ТП 10/0,4 кВ, ВЛ 0,4 кВ, КЛ 10 кВ от проектируемой ЛЭП 10 кВ (по договору №61-1-20-00494737 от 17.02.2020 г.) от ячейки 10 кВ №23 ПС 110 кВ АС10 для электроснабжения хозяйственных помещений ИП Маилян М. С. по адресу: РО, г. Новочеркасск, участок с КН 61:55:0010901:7 |  | 2023 | 0,4 кВ и ниже | 1 | 150 | 145.4556
465 | 8.2.1. | Строительство ТП 10/0,4 кВ, ВЛ 0,4 кВ, ВЛ 10 кВ от ВЛ 10 кВ №1207 ПС 110 кВ АС12 для электроснабжения ВРУ 0,4 кВ жилых домов по ул. Ясная, ул. Степная в п. Октябрьский Аксайского района Ростовской области |  | 2023 | 0,4 кВ и ниже | 7 | 120 | 286.3039
331 | 8.2.1. | Строительство ВЛ 0,4 кВ от проектируемой ВЛ 0,4 кВ (по договору №61-1-20-00505785 от 13.04.2020 г.) техперевооружаемой КТП №292 ВЛ 6 кВ №804 ПС 35 кВ АС8 для электроснабжения ВРУ 0,4 кВ жилого дома Кубениной Л. А. на участке с КН 61:02:0600010:11054 в п. Российский Аксайского района Ростовской области |  | 2023 | 0,4 кВ и ниже | 1 | 15 | 114.7835
3041 | 8.2.1. | Строительство ТП 10/0,4 кВ, ВЛ 0,4 кВ, ВЛ 10 кВ от ВЛ 10 кВ №3 ПС 35 кВ Б. Салы для электроснабжения жилых домов Картухова С. Е. на участках с КН 61:02:0080501:47, 61:02:0080501:2 в п. Щепкин Аксайского района Ростовской области (ориентировочная мощность трансформатора 0,16 МВА, ориентировочная протяженность ЛЭП 0,36 км) |  | 2023 | 0,4 кВ и ниже | 2 | 120 | 149.8037
3127 | 8.2.1. | Строительство ТП 10/0,4 кВ, ВЛ 0,4 кВ, ВЛ 10 кВ от ВЛ 10 кВ №1406 ПС 35 кВ АС14 для электроснабжения складских и производственных помещений по адресу: РО, р-н Аксайский, п. Рассвет, ул. Комсомольская, участки с КН 61:02:0600008:2147, 61:02:0600008:2148, 61:02:0600008:2149 (ориентировочная мощность трансформатора 0,63 МВА, ориентировочная протяженность ЛЭП 0,19 км) |  | 2023 | 0,4 кВ и ниже | 3 | 450 | 370.0458
1577 | 8.2.1. | Установка приборов учета для присоединения ВРУ 0,4 кВ жилых домов расположенных по адресу: Ростовская обл., п. Российский, п. Янтарный, п. Водопадный, п. Нижнетемерницкий, х. Большой Лог, п. Красный Сад, п. Щепкин, п. Темерницкий, ст-ца Ольгинская, ст-ца Грушевская, х. Махин, х. Краснодворск, х. Каменный Брод, ст-ца Старочеркасская (42 шт.) |  | 2023 | 0,4 кВ и ниже | 42 | 274.5 | 1527.109
1712 | 8.2.1. | Установка приборов учета для присоединения ВРУ 0,4 кВ малоэтажных жилых застроек и здания храма, расположенных по адресу: РО, ст-ца Старочеркасская, х. Камышеваха, х. Большой Лог, п. Российский, п. Янтарный, п. Щепкин, (27 шт.) |  | 2023 | 0,4 кВ и ниже | 27 | 159 | 947.5552
4423 | 8.2.1. | Установка прибора учета для присоединения жилого дома Кан Н.В. расположенного по адресу: Ростовская обл., р-н Багаевский, х. Верхнеянченков, пер. Лесной, д. 5, к.н. 61:03:0030301:121 (1шт.) |  | 2023 | 0,4 кВ и ниже | 1 | 10 | 36.8166
4429 | 8.2.1. | Установка прибора учета для присоединения жилого дома Кошмановой Н.В. расположенного по адресу: Ростовская обл., р-н Багаевский, х. Арпачин, ул. Советская, д. 19 Е, к.н. 61:03:0040211:1 (1шт.) |  | 2023 | 0,4 кВ и ниже | 1 | 15 | 35.3926
4425 | 8.2.1. | Установка прибора учета для присоединения жилого дома заявителя Кравчука Эдуарда Алексеевича., расположенного по адресу: Ростовская обл., Веселовский р-н, х. Новоселовка, ул. Коллективная, д. 18, к.н. 61:06:0040301:6 |  | 2023 | 0,4 кВ и ниже | 1 | 10 | 37.9039
1665 | 8.2.1. | Установка прибора учета для присоединения ВРУ 0,4 кВ жилого дома заявителя Казанцевой Т.П. по адресу: Семикаракорский р-н, х. Новоромановский, ул. Калинина, д.19 к.н.:61:35:0090301:15 |  | 2023 | 0,4 кВ и ниже | 1 | 1 | 35.988
1483 | 8.2.1. | Установка прибора учета для присоединения ВРУ 0,4 кВ жилого дома заявителя Самусь В.Ю. по адресу: Семикаракорский р-н, х. Чебачий, ул. Горького, д.90 к.н.:61:35:0060201:110 |  | 2023 | 0,4 кВ и ниже | 1 | 1 | 36.1029
1564 | 8.2.1. | Установка прибора учета для присоединения ВРУ 0,4 кВ жилого дома заявителя Мрыхиной Л.В. по адресу: Семикаракорский р-н, ст-ца Новозолотовская, ул. Речная, д.156 к.н.:61:35:0060101:4276 |  | 2023 | 0,4 кВ и ниже | 1 | 2 | 36.0077
4424 | 8.2.1. | Установка прибора учета для присоединения жилых домов заявителя Арутюновой В.К., по адресу: г. Семикаракорск, ул. Солнечная, д.25, к.н.: 61:35:0110205:872.; г. Семикаракорск, ул. Солнечная, д.25 Б, к.н.: 61:35:0110205:874.; г. Семикаракорск, ул. Солнечная, д.25 В, к.н.: 61:35:0110205:878.; (3шт) |  | 2023 | 0,4 кВ и ниже | 3 | 45 | 108.2628
4430 | 8.2.1. | Установка приборов учета для присоединения ВРУ 0,4 кВ малоэтажной жилой застройки и жилого дома расположенных по адресу: РО, п. Янтарный, х. Нижнетемерницкий, (2шт.) |  | 2023 | 0,4 кВ и ниже | 2 | 10 | 72.7864
1286 | 8.2.1. | Установка приборов учета для присоединения ВРУ 0,22 кВ жилых домов, расположенных по адресу: Ростовская обл., п. Октябрьский, х. Краснодворск, ст-ца Ольгинская, п. Щепкин, х. Большой Лог, п. Российский, п. Темерницкий, п. Нижнеподпольный, г. Новечеркасск, (14 шт.) |  | 2023 | 0,4 кВ и ниже | 14 | 40 | 342.2017
1835 | 8.2.1. | «Установка приборов учета для присоединения ВРУ 0,4 кВ жилых застроек и объектов торговли (магазин, торговыйцентр, прочее) расположенных по адресу: РО., ст-ца Старочеркасская, п.Янтарный, п. КрасныйСад, КН 61:02:0100101:1133... (17 шт.)», |  | 2023 | 0,4 кВ и ниже | 17 | 60 | 602.3019
4439 | 8.2.1. | Установка приборов учета для присоединения ВРУ 0,4 кВ образовательной организации (учреждения) и малоэтажных жилых застроек, расположенных по адресу: РО., п. Темерницкий, п. Красный, х. Ленина, (4шт.) |  | 2023 | 0,4 кВ и ниже | 4 | 60 | 141.7025
4435 | 8.2.1. | Установка приборов учета для присоединения ВРУ 0,4 кВ малоэтажных жилых застроек и ЭПУ земельных участков для индивидуального жилищного строительства расположенных по адресу: РО., п. Красный Сад, х. Александровка, х. Камышеваха, п. Щепкин, (5шт.) |  | 2023 | 0,4 кВ и ниже | 5 | 45 | 178.5257
4440 | 8.2.1. | Установка приборов учета для присоединения ВРУ 0,4 кВ малоэтажных жилых застроек, расположенных по адресу: РО., х. Большой Лог, (2шт.) |  | 2023 | 0,4 кВ и ниже | 2 | 30 | 71.2505
1833 | 8.2.1. | Установка приборов учета для присоединения ВРУ 0,4 кВ малоэтажных жилых застроек, расположенных по адресу: РО., п. Темерницкий, п. Красный Колос, п. Щепкин, КН:61:02:0081101:3493, 61:02:0600005:11192, 61:02:0600007:2696, 61:02:0080501:15, (4шт.) |  | 2023 | 0,4 кВ и ниже | 4 | 33 | 142.8333
4438 | 8.2.1. | Установка приборов учета для присоединения ВРУ 0,4 кВ малоэтажных жилых застроек, расположенных по адресу: РО., ст-ца Старочеркасская, ул. Всевеликого Войска Донского, д. 34/4А, ул. Иловайская, д.4, КН:61:02:0110102:3749, 61:02:0110102:33135, (2шт.) |  | 2023 | 0,4 кВ и ниже | 2 | 30 | 72.0491
4437 | 8.2.1. | Установка прибора учета для присоединения малоэтажной жилой застройки (Индивидуальный жилой дом/ Садовый/Дачный дом) заявителя Ратушного И. А., расположенной по адресу: Ростовская обл., Веселовский р-н, п. Веселый, пер. Волго-Донской, д. 64-г к.н 61:06:0010101:461 |  | 2023 | 0,4 кВ и ниже | 1 | 15 | 35.9685
4442 | 8.2.1. | Установка прибора учета для присоединения жилого дома заявителя Лопачук А.А., по адресу: РО, Семикаракорский р-н, ст-ца Новозолотовская ул. Буденного, д.25/1, к.н.: 61:35:00060101:946 (1шт) |  | 2023 | 0,4 кВ и ниже | 1 | 10 | 35.855
4441 | 8.2.1. | Установка прибора учета для присоединения антенно-мачтового сооружения 61-15006 заявителя АО «Первая Башенная Компания»., по адресу: РО, г. Семикаракорск, ул. Серегина, вблизи д.11, к.н.: 61:35:0110208 (1шт) |  | 2023 | 0,4 кВ и ниже | 1 | 15 | 35.741
1897 | 8.2.1. | Установка прибора учета для присоединения жилого дома заявителя Оптовец А.В., по адресу: РО, г. Семикаракорск, ул. Мира д.1 Б, к.н.: 61:35:0110207:369 (1шт) |  | 2023 | 0,4 кВ и ниже | 1 | 10 | 35.8547
4447 | 8.2.1. | Установка прибора учета в ТП 10/0,4кВ по ВЛ10кВ 414 ПС220кВ Р-4 присоед.производ.здан. Меликян А.С. х.Камышеваха, ул.Модульная КН 61:02:0600010:21547 |  | 2023 | 0,4 кВ и ниже | 1 | 150 | 35.4569
343 | 8.2.1. | Установка прибора учета в РУ 0,4кВ КТП-10/0,4кВ ВЛ10кВ №1109 ПС 110/35/10кВ АС-11 Ольховой Т.А., р-н Аксайский, ст.Грушевская, КН 61:02:0505001:1946 |  | 2023 | 0,4 кВ и ниже | 1 | 15 | 35.2991
1380 | 8.2.1. | Установка прибора учета для присоединения ВРУ 0,4 кВ малоэтажной жилой застройки, расположенного по адресу: РО., п. Щепкин, ул. Проезд Серебряный, д. 3, КН:61:02:0600006:6115, (1шт.) |  | 2023 | 0,4 кВ и ниже | 1 | 5 | 35.4569
4446 | 8.2.1. | Установка прибора учета в РУ 0,4кВ ТП10/0,4кВ ВЛ10кВ №414 ПС220кВ Р4 ИП Федоровой А. В. х.Камышеваха, ул.Модульная, КН: 61:02:0600010:21551 (1 шт.) |  | 2023 | 0,4 кВ и ниже | 1 | 150 | 35.4569
4449 | 8.2.1. | Установка прибора учета для присоединения ВРУ 0,22 кВ строительной площадки расположенной по адресу: РО., х. Нижнетемерницкий, ул. Шолохова, д. 42, КН: 61:02:0600006:4237, (1шт.) |  | 2023 | 0,4 кВ и ниже | 1 | 15 | 24.6088
4444 | 8.2.1. | Установка приборов учета для присоединения жилых домов Хотнянского С.С. расположенных по адресу: Ростовская обл., р-н Багаевский, х. Арпачин, ул. Донская, д. 33-к, к.н. 61:03:0040215:107, д. 33-л, к.н. 61:03:0040215:108 (2шт.) |  | 2023 | 0,4 кВ и ниже | 2 | 30 | 72.4788
4445 | 8.2.1. | Установка приборов учета для присоединения малоэтажных жилых застроек (индивидуальных жилых домов/садовых/дачных домов) Шмыгина А.В. расположенных по адресу: Ростовская обл., р-н Багаевский, х. Арпачин, ул. Донская, д. 7, к.н. 61:03:0040204:920, д. 7а, к.н. 61:03:0040204:919 (2шт.) |  | 2023 | 0,4 кВ и ниже | 2 | 25 | 72.4791
1645 | 8.2.1. | Установка прибора учета для присоединения малоэтажной жилой застройки (Индивидуальный жилой дом/ Садовый/Дачный дом) заявителя Убийко А. А., расположенной по адресу: Ростовская обл., Веселовский р-н, х. Свобода, ул. Трудовая, д. 13 |  | 2023 | 0,4 кВ и ниже | 1 | 1 | 37.3173
4448 | 8.2.1. | Установка прибора учета для присоединения жилого дома заявителя Говорова А. И., расположенного по адресу: Ростовская обл., Веселовский р-н, п. Веселый, пер. Кленовый, 20 (к.н. 61:06:0600012:927) |  | 2023 | 0,4 кВ и ниже | 1 | 15 | 36.284
1924 | 8.2.1. | Установка приборов учета для присоединения ВРУ 0,4 кВ земельных участков, жилых домов и малоэтажной жилой застройки, расположенных по адресу: РО., х. Каменный Брод, п. Щепкин, п. Темерницкий, х. Нижнетемерницкий, КН:61:33:0600015:1022, 61:02:0600006:6726, 61:02:0600006:6727, 61:02:0600006:6728, 61:02:0600006:6731, 61:02:0600006:6732, 61:02:0081101:2695, 61:02:0600005:11355, (8шт.) |  | 2023 | 0,4 кВ и ниже | 8 | 108 | 282.9846
1989 | 8.2.1. | Установка приборов учета для присоединения ВРУ 0,4 кВ малоэтажных жилых застроек, земельного участка, жилого дома расположенных по адресу: РО., г. Аксай, х. Большой Лог, п. Темерницкий, п. Щепкин, КН:61:02:0600010:13042, 61:02:0600009:2610, 61:02:0600011:1671, 61:02:0600005:13516, 61:02:0600006:6047, (5шт.) |  | 2023 | 0,4 кВ и ниже | 5 | 51 | 176.89
1934 | 8.2.1. | Установка приборов учета для присоединения ВРУ 0,4 кВ малоэтажных жилых застроек, земельного участка и жилого дома, расположенных по адресу: РО., ст-ца Старочеркасская, х. Истомино, х. Каменный Брод, КН:61:02:0110102:3060, 61:02:0050301:937, 61:33:0600015:1070, (3шт.) |  | 2023 | 0,4 кВ и ниже | 3 | 30 | 105.8974
2024 | 8.2.1. | Установка приборов учета для присоединения ВРУ 0,4 кВ жилого дома и малоэтажных жилых застроек, расположенных по адресу: РО, г. Аксай, ст-ца Ольгинская, п. Водопадный, п. Красный Колос, п. Темерницкий, п. Щепкин, КН:61:02:0600010:14411, 61:02:0600010:14400, 61:02:0600015:7932, 61:02:0010802:102, 61:02:0100101:1615, 61:02:0600005:7222, 61:02:0600005:7223, 61:02:0600006:4627, (8шт.) |  | 2023 | 0,4 кВ и ниже | 8 | 100 | 282.9057
785 | 8.2.1. | Установка приборов учета для присоединения ВРУ 0,4 кВ малоэтажных жилых застроек РО., р-н Аксайский, х. Нижнеподпольный, х. Нижнетемерницкий. п Рассвет КН 61:02:0100205:676 (18 шт) |  | 2023 | 0,4 кВ и ниже | 18 | 15 | 632.1091
4463 | 8.2.1. | Установка прибора учета для присоединения ВРУ 0,4 кВ гаража, расположенного по адресу: РО., п. Ковалевка, КН: 61:02:0100501:903, (1шт.) |  | 2023 | 0,4 кВ и ниже | 1 | 6 | 35.761
4466 | 8.2.1. | Установка прибора учета для присоединения ЛЭП-0,4 кВ нежилого помещения, расположенного по адресу: РО., х. Камышеваха, КН: 61:02:0600010:10299, (1шт.) |  | 2023 | 0,4 кВ и ниже | 1 | 75 | 35.422
4458 | 8.2.1. | Установка приборов учета для присоединения ВРУ 0,4 кВ малоэтажных жилых застроек, расположенных по адресу: РО., х. Нижнетемерницкий, КН:61:02:0600006:3533, 61:02:0600006:4052, 61:02:0600006:4068, 61:02:0600006:3374, (4шт.) |  | 2023 | 0,4 кВ и ниже | 4 | 60 | 142.431
4457 | 8.2.1. | Установка приборов учета для присоединения ВРУ 0,4 кВ малоэтажных жилых застроек, расположенных по адресу: РО., х. Нижнетемерницкий, ул. Бирюзовая, д. 74, ул. Жуковского, д. 19, КН:61:02:0600006:3534, 61:02:0600006:3864, (2шт.) |  | 2023 | 0,4 кВ и ниже | 2 | 30 | 70.4666
4468 | 8.2.1. | Установка прибора учета для присоединения объекта торговли (магазин, торговый центр, прочее), РО, г. Батайск, ул. Ясеневая, д. 13Б, КН: 61:46:0012401:910 (1шт) |  | 2023 | 0,4 кВ и ниже | 1 | 15 | 36.2785
2029 | 8.2.1. | Установка приборов учета для присоединения ВРУ 0,4 кВ малоэтажных жилых застроек, земельного участка, жилого дома расположенных по адресу: РО., п. Красный Сад, п. Щепкин, х. Александровка, х. Ленина, п. Российский, п. Янтарный, х. Нижнетемерницкий, КН:61:01:0130201:4578, 61:02:0600006:6044, 61:02:0080503:1540, 61:02:0070503:781, 61:02:0600016:4448, 61:02:0600016:4449, 61:02:0600010:14384, 61:02:0010136:16, 61:02:0080401:5, (9шт.) |  | 2023 | 0,4 кВ и ниже | 9 | 128 | 319.1463
2084 | 8.2.1. | Установка приборов учета для присоединения ВРУ 0,4 кВ малоэтажных жилых застроек, земельного участка, жилого дома, расположенных по адресу: РО., п. Красный Сад, ст-ца Мишкинская, п. Щепкин, КН:61:01:0130201:5544, 61:02:0507901:97, 61:02:0600006:6037, (3шт.) |  | 2023 | 0,4 кВ и ниже | 3 | 35 | 106.1061
2062 | 8.2.1. | Установка приборов учета для присоединения ВРУ 0,4 кВ малоэтажных жилых застроек, расположенных по адресу: РО, п. Темерницкий, х. Махин, х. Большой Лог, п. Щепкин, ст-ца Ольгинская, п. Красный Сад, п. Российский, ст-ца Старочеркасская, п. Янтарный, ст-ца Грушевская, (16шт.) |  | 2023 | 0,4 кВ и ниже | 16 | 173 | 563.1517
2123 | 8.2.1. | Установка приборов учета для присоединения ВРУ 0,4 кВ малоэтажных жилых застроек, участка без постройки, земельного участка и жилого дома, расположенных по адресу: РО, п. Темерницкий, ст-ца Мишкинская, х. Нижнетемерницкий, х. Большой Лог, п. Дорожный, совх. Каменобродский, х. Каменный Брод, п. Октябрьский, п. Щепкин, п. Янтарный, х. Островского, ст-ца Ольгинская, ст-ца Старочеркасская, (19шт.) |  | 2023 | 0,4 кВ и ниже | 19 | 215 | 667.9228
4461 | 8.2.1. | Установка прибора учета для присоединения жилого дома Шиповской А.И. расположенного по адресу: Ростовская обл., р-н Багаевский, х. Красный, ул. 2-я Кужниковская, д. 11, к.н. 61:03:0060109:27 (1 шт.) |  | 2023 | 0,4 кВ и ниже | 1 | 15 | 35.4242
4469 | 8.2.1. | Установка прибора учета для присоединения объекта торговли (магазин, торговый центр, прочее) заявителя ИП Трутневой Е. А., расположенного по адресу: Ростовская обл., Веселовский р-н, п. Веселый, пер. Комсомольский, д. 50/1 |  | 2023 | 0,4 кВ и ниже | 1 | 20 | 35.2873
4460 | 8.2.1. | Установка прибора учета для присоединения жилого дома заявителя Кузнецова С. А., расположенного по адресу: Ростовская обл., Веселовский р-н, х. Позднеевка, ул. Мира, д. 42 к. н. 61:06:0060104:11 |  | 2023 | 0,4 кВ и ниже | 1 | 10 | 35.6647
4464 | 8.2.1. | Установка прибора учета для присоединения жилого дома заявителя Кузнецова С. А., расположенного по адресу: Ростовская обл., Веселовский р-н, х. Позднеевка, ул. Мира, д. 40 к. н. 61:06:0060104:10 |  | 2023 | 0,4 кВ и ниже | 1 | 10 | 35.6447
4467 | 8.2.1. | Установка прибора учета для присоединения магазина заявителя ИП Мардаровского А. Н., расположенного по адресу: Ростовская обл., Веселовский р-н, п. Веселый, пер. Базарный, д. 6, к.н. 61:06:0010126:655 |  | 2023 | 0,4 кВ и ниже | 1 | 35 | 35.5164
4465 | 8.2.1. | Установка прибора учета для присоединения квартиры заявителя Нозадзе Н. А., расположенной по адресу: Ростовская обл., Веселовский р-н, п. Веселый ул. Насосная Станция 42 д. 11 кв.1 к. н. 61:06:0010142:115 |  | 2023 | 0,4 кВ и ниже | 1 | 10 | 35.2874
2057 | 8.2.1. | Установка прибора учета для присоединения объекта жилого дома) заявителя Догадина Виктора Дмитриевича, по адресу: РО, Семикаракорский р-н, х. Золотаревка, ул. Р.Ф. Горожаевой, д.2 кв.2 к.н.: 61:35:0050101:539 (1шт.) |  | 2023 | 0,4 кВ и ниже | 1 | 2 | 35.8665
4462 | 8.2.1. | Установка прибора учета для присоединения объекта торговли(магазин) заявителя ООО «ТЕМП», по адресу: РО, Семикаракорский р-н, ст-ца Новозолотовская ул. Октябрьская, д.50 А, к.н.: 61:35:00060101:151 (1шт.) |  | 2023 | 0,4 кВ и ниже | 1 | 10 | 35.8665
851 | 8.2.1. | Установка приборов учета для присоединения ВРУ 0,4 кВ жилых домов, нежилого помещения, земельного участка, расположенных по адресу: Ростовская обл., х. Каменный Брод, х. Камышеваха, п. Опытный С/Т «Энергетик», ст-ца Мишкинская, (8 шт.) |  | 2023 | 0,4 кВ и ниже | 8 | 130 | 290.8519
4476 | 8.2.1. | Установка прибора учета для присоединения ВРУ 0,4 кВ малоэтажной жилой застройки, расположенной по адресу: РО., п. Щепкин, КН:61:02:0600006:2080, (1шт.) |  | 2023 | 0,4 кВ и ниже | 1 | 10 | 35.6992
2148 | 8.2.1. | Установка приборов учета для присоединения ВРУ 0,4 кВ малоэтажных жилых застроек, земельного участка, расположенных по адресу: РО., ст-ца Старочеркасская, п. Октябрьский, п. Водопадный, х. Большой Лог, п. Темерницкий, г. Аксай, КН:61:02:0110102:3156, 61:02:0110101:1860, 61:02:0080103:825, 61:02:0010802:96, 61:02:0600011:1734, 61:02:0600011:1766, 61:02:0600005:13704, 61:02:0081101:463:41, 61:02:0505001:497, (9шт.)» |  | 2023 | 0,4 кВ и ниже | 9 | 108 | 317.6461
2150 | 8.2.1. | Установка приборов учета для присоединения ВРУ 0,4 кВ малоэтажных жилых застроек, нежилых застроек, расположенных по адресу: РО., х. Большой Лог, ст-ца Ольгинская, п. Щепкин, х. Маяковского, ст-ца Грушевская, п. Дорожный, КН:61:02:0010201:6304, 61:02:0090103:3514, 61:02:0504301:710,61:02:0090103:3478,61:02:0080502:775,61:02:0600016:4726, 61:02:0505001:2014, 61:02:0050101:3080, (8шт.) |  | 2023 | 0,4 кВ и ниже | 8 | 85 | 283.1624
2287 | 8.2.1. | Установка приборов учета для присоединения ВРУ 0,4 кВ малоэтажных жилых застроек, расположенных по адресу: РО., ст-ца Грушевская, ст-ца Ольгинская, х. Махин, КН:61:02:0600002:1076, 61:02:0090101:4263, 61:02:0090301:122, (3шт.) |  | 2023 | 0,4 кВ и ниже | 3 | 30 | 107.4623
2303 | 8.2.1. | Установка приборов учета для присоединения ВРУ 0,4 кВ малоэтажных жилых застроек и жилых домов, земельных участков, расположенных по адресу: РО., ст-ца Старочеркасская, х. Каменный Брод, п. Щепкин, п. Реконструктор, п. Темерницкий, п. Янтарный, ст-ца Ольгинская, ст-ца Мишкинская, п. Красный Сад, п. Российский, г. Аксай сдт. Монитор, (20шт.) |  | 2023 | 0,4 кВ и ниже | 20 | 255 | 706.0823
4471 | 8.2.1. | Установка прибора учета для присоединения ВРУ 0,4 кВ малоэтажной жилой застройки, расположенной по адресу: РО., х. Нижнетемерницкий, ул. Тургенева, 6, КН:61:02:0600006:4036, (1шт.) |  | 2023 | 0,4 кВ и ниже | 1 | 15 | 35.3445
2248 | 8.2.1. | Установка приборов учета для присоединения ВРУ 0,4 кВ земельного участка, жилого дома, малоэтажных жилых застроек, расположенных по адресу: РО., х. Каменный Брод, п. Щепкин, ст-ца Старочеркасская, п. Темерницкий, КН:61:33:0600015:1484, 61:02:0080501:124, 61:02:0110102:4385, 61:02:0600005:3955, (4шт.) |  | 2023 | 0,4 кВ и ниже | 4 | 60 | 141.4592
2285 | 8.2.1. | Установка приборов учета для присоединения ВРУ 0,4 кВ малоэтажных жилых застроек и жилого дома, расположенных по адресу: РО., х. Махин, г. Аксай, ст-ца Старочеркасская, п. Янтарный, ст-ца Мишкинская, п. Щепкин, х. Большой Лог, п. Рассвет, КН:61:02:0090301:60, 61:02:0600010:15016, 61:02:0600013:2443, 61:02:0010153:28, 61:02:0600009:1311, 61:02:0600006:5539, 61:02:0600011:2704, 61:02:0100201:844, (8шт.) |  | 2023 | 0,4 кВ и ниже | 8 | 110 | 283.7702
2212 | 8.2.1. | Установка прибора учета для присоединения квартиры заявителя Ковшиковой Л. А., расположенной по адресу: Ростовская обл., Веселовский р-н, х. Красный Октябрь, ул. Нижняя, д.36 кв.2 к. н. 61:06:0030108:119 |  | 2023 | 0,4 кВ и ниже | 1 | 1 | 35.4522
4472 | 8.2.1. | Установка прибора учета для присоединения малоэтажной жилой застройки (Индивидуальный жилой дом/Садовый/Дачный дом) заявителя ФроловаГ.В., расположенной по адресу :Ростовская обл., Веселовский р-н, п. Веселый, ул. Братская, д.34-а к. н.61:06:0010141:91 |  | 2023 | 0,4 кВ и ниже | 1 | 15 | 35.4522
4473 | 8.2.1. | Установка прибора учета для присоединения малоэтажной жилой застройки (Индивидуальный жилой дом/ Садовый/Дачный дом) заявителя Ахметова Р. У., расположенной по адресу: Ростовская обл., Веселовский р-н, п. Веселый, ул. Октябрьская, д.205-ж к. н. 61:06:0010114:881 |  | 2023 | 0,4 кВ и ниже | 1 | 15 | 37.3405
4479 | 8.2.1. | Установка прибора учета для присоединения малоэтажной жилой застройки (Индивидуальный жилой дом/ Садовый/Дачный дом) заявителя Ахметова Р. У., расположенной по адресу: Ростовская обл., Веселовский р-н, п. Веселый, ул. Береговая, д.15-ж к. н. 61:06:0010141:567 |  | 2023 | 0,4 кВ и ниже | 1 | 15 | 37.3405
4480 | 8.2.1. | Установка прибора учета для присоединения малоэтажной жилой застройки (Индивидуальный жилой дом/ Садовый/Дачный дом) заявителя Ахметова Р. У., расположенной по адресу: Ростовская обл., Веселовский р-н, п. Веселый, ул. Береговая, д.40-а к. н. 61:06:0010141:566 |  | 2023 | 0,4 кВ и ниже | 1 | 15 | 37.3405
4481 | 8.2.1. | Установка прибора учета для присоединения нежилого помещения заявителя АО «Почта России», расположенного по адресу: Ростовская обл., Веселовский р-н, х. Красный Маныч, ул. Центральная, д.98 к. н. 61:06:0030306:190 |  | 2023 | 0,4 кВ и ниже | 1 | 13 | 34.9587
4478 | 8.2.1. | Установка прибора учета для присоединения жилого дома заявителя Тихоновой Т. Н., расположенного по адресу: Ростовская обл., Веселовский р-н, х. Верхнесоленый, ул. Батюшинская, д. 22 к. н. 61:06:0020103:516 |  | 2023 | 0,4 кВ и ниже | 1 | 10 | 35.5427
4477 | 8.2.1. | Установка прибора учета для присоединения жилого дома заявителя Курбанова Р. К., расположенного по адресу: Ростовская обл., Веселовский р-н, п. Веселый, ул. Октябрьская, д. 204-в к. н. 61:06:0010114:850 |  | 2023 | 0,4 кВ и ниже | 1 | 15 | 35.725
4483 | 8.2.1. | Установка прибора учета для присоединения нежилого помещения заявителя АО «Почта России», расположенного по адресу: Ростовская обл., Веселовский р-н, п. Веселый, ул. Ленинская, д.81 к. н. 61:06:0010125:335 |  | 2023 | 0,4 кВ и ниже | 1 | 10 | 35.6333
4474 | 8.2.1. | Установка прибора учета для присоединения магазина заявителя ИП Мартыненко А. Н., расположенного по адресу: Ростовская обл., Веселовский р-н, п. Веселый, ул. Октябрьская, д.1-з к. н. 61:06:0010133:411 |  | 2023 | 0,4 кВ и ниже | 1 | 15 | 35.6333
4475 | 8.2.1. | Установка прибора учета для присоединения малоэтажной жилой застройки (Индивидуальный жилой дом/ Садовый/Дачный дом) заявителя Нуйковой Е. А., расположенной по адресу: Ростовская обл., Веселовский р-н, п. Веселый, ул. Береговая, д. 2-и к. н. 61:06:0600012:865 |  | 2023 | 0,4 кВ и ниже | 1 | 15 | 35.6333
4482 | 8.2.1. | Установка прибора учета для присоединения малоэтажной жилой застройки (Индивидуальный жилой дом/ Садовый/Дачный дом) заявителя Акопян Р. Г., расположенной по адресу: Ростовская обл., Веселовский р-н, п. Веселый, пер. Пушкинский, д. 27 к. н. 61:06:0010111:40 |  | 2023 | 0,4 кВ и ниже | 1 | 15 | 35.6335
4488 | 8.2.1. | Установка узла учета для присоединения РУ 0,4 кВ ТП 10/0,4 кВ ВЛ 10 кВ №3 ПС 35/10 кВ Б. Салы складского здания/помещения заявителя ИП Данилевский М. В., расположенного по адресу: РО., р-н. Аксайский, п. Щепкин, пер. Производственный, з/у 4, КН:61:02:0600006:6352 (1шт.) |  | 2023 | 0,4 кВ и ниже | 1 | 100 | 37.2015
2331 | 8.2.1. | Установка приборов учета для присоединения ВРУ 0,4 кВ малоэтажных жилых застроек, земельных участков, жилого дома, здания, торгового нестационарного объекта и объекта сельскохозяйственного производства расположенных по адресу: РО., г. Аксай, п. Щепкин, п. Темерницкий, п. Янтарный, ст-ца Старочеркасская, ст-ца Грушевская, х. Каменный Брод, п. Аглос, х. Маяковского, (15шт.) |  | 2023 | 0,4 кВ и ниже | 15 | 215 | 545.8557
1083 | 8.2.1. | Установка приборов учета для присоединения ВРУ 0,4 кВ жилых домов расположенных по адресу: Ростовская обл. Аксайский ра-н, х. Махин КН: 61:02:0600015:8160 (3 шт.) |  | 2023 | 0,4 кВ и ниже | 3 | 15 | 109.3475
4499 | 8.2.1. | Установка прибора учёта на опоре (номер опоры определить при проектировании) ТП-10/0,4 кВ №129А по ВЛ 10 кВ М 414 от ПС 220/110/10 кВ Р-4 для присоединения объекта торговли заявителя ИП Сафронова В. А., расположенной по адресу: Ростовская обл., р-н. Аксайский, х. Камышеваха, кадастровый номер земельного участка: 61:02:0600010:8408. (1 шт.) |  | 2023 | 0,4 кВ и ниже | 1 | 150 | 35.782
4497 | 8.2.1. | Установка прибора учета для присоединения ВРУ 0,4 кВ малоэтажной жилой застройки, расположенной по адресу: РО., х. Нижнетемерницкий, ул. Толстого, 89, КН:61:02:0600006:4324, (1шт.) |  | 2023 | 0,4 кВ и ниже | 1 | 15 | 35.9715
1967 | 8.2.1. | Установка прибора учета для присоединения ВРУ 0,4 кВ малоэтажной жилой застройки, расположенной по адресу: РО., х. Нижнетемерницкий, ул. Можжевеловая, 51, КН:61:02:0600006:3363, (1шт.) |  | 2023 | 0,4 кВ и ниже | 1 | 15 | 35.9715
2389 | 8.2.1. | Установка приборов учета для присоединения ВРУ 0,4 кВ малоэтажных жилых застроек и нежилой застройки, расположенных по адресу: РО, п. Щепкин, х. Большой Лог, п. Янтарный, г. Аксай, п. Водопадный, ст-ца Старочеркасская, КН:61:02:0600006:8416, 61:02:0600006:8417, 61:02:0010201:6272, 61:02:0010201:7497, 61:02:0010130:11, 61:02:0600010:24715, 61:02:0010802:801, 61:02:0600013:2059, 61:02:0600013:4098, (9шт.) |  | 2023 | 0,4 кВ и ниже | 9 | 125 | 320.638
2430 | 8.2.1. | Установка приборов учета для присоединения ВРУ 0,4 кВ малоэтажных жилых застроек и нежилой застройки, расположенных по адресу: РО, г. Аксай, х Большой Лог, п. Янтарный, п. Темерницкий, п. Красный Сад, п. Рассвет, п. Октябрьский. КН: 61:02:0600010:4592, 61:02:0600011:801, 61:02:0600010:1129, 61:02:0081101:3466 61:01:0130201:5676, 61:02:0100207:1157, 61:02:0060101:4133 (7шт.) |  | 2023 | 0,4 кВ и ниже | 7 | 97 | 247.906
2467 | 8.2.1. | Установка приборов учета для присоединения ВРУ 0,4 кВ малоэтажных жилых застроек, расположенных по адресу: РО, г. Аксай, п. Октябрьский, ст.Старочеркасская, п. Дорожный, п. Щепкин, п. Рассвет, х. Нижнетемерницкий, ст. Ольгинская. КН: 61:02:0600010:24725, КН: 61:02:0080102:440, КН: 61:02:0600006:6103, КН: 61:02:0600013:2446, КН: 61:02:00501101:2556, КН: 61:02:0080501:125, КН: 61:02:0100207:712, КН: 61:02:0600005:13932, КН: 61:02:0600006:5509, КН: 61:02:0090103:2408, (10шт.) |  | 2023 | 0,4 кВ и ниже | 10 | 144 | 354.9177
2508 | 8.2.1. | Установка приборов учета для присоединения ВРУ 0,4 кВ малоэтажных жилых застроек, расположенных по адресу: РО, п. Темерницкий, Родионово-Несветайский район (КН: 61:02:0600005:13708, КН: 61:02:0600005:13709 , КН: 61:33:0600015:628 (3шт.) |  | 2023 | 0,4 кВ и ниже | 3 | 25 | 106.4542
2566 | 8.2.1. | Установка приборов учета для присоединения ВРУ 0,4 кВ малоэтажных жилых застроек, расположенных по адресу: РО., г. Аксай, х. Большой Лог, п. Янтарный, п. Российский, п. Щепкин, п. Красный Сад,х.Камышеваха,КН:61:02:0600010:21794,61:02:0600011:2777,61:02:0600011:2776,61:02:0010135:7,61:02:0600010:3508,61:02:0600010:10717,61:02:0080502:1423,61:02:0080502:1422,61:02:0600006:6877,61:02:0600006:7019,61:02:0600006:5818,61:02:0600006:7018,61:01:0130201:3765,61:01:0130201:5643,61:02:0010427:689,(16шт.) |  | 2023 | 0,4 кВ и ниже | 16 | 225 | 567.2783
4495 | 8.2.1. | Установка прибора учета для присоединения нежилого помещения АО «Почта России» расположенного по адресу: Ростовская обл., р-н Багаевский, п. Привольный, ул. Центральная, д. 6, к.н. 61:03:0020310:27 (1 шт.) |  | 2023 | 0,4 кВ и ниже | 1 | 13 | 35.8304
4491 | 8.2.1. | Установка прибора учета для присоединения базовой станции/оборудования сотовой связи ПАО «Ростелеком» расположенного по адресу: Ростовская обл., р-н Багаевский, х. Тузлуков, примерно 19 м по направлению на восток от границ участка по адресу: ул. Центральная, д. 5/1, к.н. 61:03:0050201:138 (1 шт.) |  | 2023 | 0,4 кВ и ниже | 1 | 7.5 | 35.6791
4494 | 8.2.1. | Установка прибора учета для присоединения магазина заявителя ИП Авагян А. Ш., расположенного по адресу: Ростовская обл., Веселовский р-н, п. Веселый, ул. Октябрьская, 131 (к.н. 61:06:0010124:4) |  | 2023 | 0,4 кВ и ниже | 1 | 10 | 36.344
2294 | 8.2.1. | Установка прибора учета для присоединения жилого дома Мартиросян А.А. расположенного по адресу: Ростовская обл., р-н Семикаракорский, х.Чебачий,ул.Малькова,д. 60, к.н. 61:35:0060201:541 |  | 2023 | 0,4 кВ и ниже | 1 | 3 | 36.5286
4496 | 8.2.1. | Установка прибора учета для присоединения ВРУ 0,4 кВ жилого дома, расположенного по адресу: РО., г. Новочеркасск, С/Т №3 «Мелиоратор», (1шт.) |  | 2023 | 0,4 кВ и ниже | 1 | 10 | 37.1045
4507 | 8.2.1. | Установка прибора учета для присоединения ВРУ 0,4 кВ жилого дома, расположенного по адресу: РО., х. Нижнетемерницкий, ул. Яблоневая, д. 32/28, КН:61:02:0600006:3007, (1шт.) |  | 2023 | 0,4 кВ и ниже | 1 | 15 | 36.3019
2519 | 8.2.1. | Установка приборов учета для присоединения ВРУ 0,4 кВ малоэтажных жилых застроек, расположенных по адресу: РО., п. Щепкин, х. Камышеваха, п. Темерницкий, КН:61:02:0600006:4649, 61:33:0600015:607, 61:02:0010401:771, 61:02:0081101:3430, 61:02:0081101:3429, 61:02:0600005:10075, (6шт.) |  | 2023 | 0,4 кВ и ниже | 6 | 80 | 215.5716
2562 | 8.2.1. | Установка приборов учета для присоединения ВРУ 0,4 кВ жилых домов, малоэтажной жилой застройки и земельного участка, расположенных по адресу: РО., ст-ца Мишкинская, п. Темерницкий, п. Дорожный, х. Каменный Брод, КН:61:02:070201:0568, 61:02:0600005:10220, 61:02:0050101:3016, 61:33:0600015:1042, (4шт.) |  | 2023 | 0,4 кВ и ниже | 4 | 55 | 143.8816
4517 | 8.2.1. | Установка прибора учета для присоединения ВРУ 0,4 кВ земельного участка, расположенного по адресу: РО., п. Темерницкий, КН:61:02:0600005:12048, (1шт.) |  | 2023 | 0,4 кВ и ниже | 1 | 15 | 35.923
4518 | 8.2.1. | Установка прибора учета для присоединения ВРУ 0,4 кВ нежилой жилой застройки, расположенной по адресу: РО., п. Щепкин, ул. Южная, КН:61:02:0600006:8532, (1шт.) |  | 2023 | 0,4 кВ и ниже | 1 | 15 | 35.923
4520 | 8.2.1. | Установка приборов учета для присоединения ВРУ 0,4 кВ малоэтажных жилых застроек, жилых домов и земельного участка, расположенных по адресу: РО, ст-ца Мишкинская, п. Российский, п. Темерницкий, п. Щепкин, х. Большой Лог, ст-ца Старочеркасская, х. Каменный Брод, п. Октябрьский, п. Янтарный, п. Красный Сад, п. Рассвет, (14шт.) |  | 2023 | 0,4 кВ и ниже | 14 | 210 | 502.7021
2613 | 8.2.1. | Установка приборов учета для присоединения ВРУ 0,4 кВ малоэтажных жилых застроек, объектов электросетевого хозяйства, участка без постройки, земельного участка и жилого дома, расположенных по адресу: РО, ст-ца Старочеркасская, х. Камышеваха, п. Щепкин, х. Александровка, п. Темерницкий, х. Большой Лог, х. Каменный Брод, п. Дорожный, ст-ца Ольгинская, г. Новочеркасск, п. Аглос, п. АО «Октябрьское», г. Аксай, (21шт.) |  | 2023 | 0,4 кВ и ниже | 21 | 235 | 756.7193
2608 | 8.2.1. | Установка прибора учета для присоединения жилого дома Елшина В.А. расположенного по адресу: Ростовская обл., р-н Аксайский, х. Слава Труда, ул. Славянская, д. 27, к.н. 61:02:020301:0103 (1 шт.) |  | 2023 | 0,4 кВ и ниже | 1 | 10 | 35.7975
4509 | 8.2.1. | Установка прибора учета для присоединения жилого дома Гречко Е.В. расположенного по адресу: Ростовская обл., р-н Багаевский, х. Усьман, ул. Братская, д. 92-б, к.н. 61:03:060407:0064 (1 шт.) |  | 2023 | 0,4 кВ и ниже | 1 | 15 | 36.1891
4505 | 8.2.1. | Установка прибора учета для присоединения нежилого помещения АО «Почта России» расположенного по адресу: Ростовская обл., р-н Багаевский, х. Федулов, ул. Ленина, д. 20А, к.н. 61:03:0010205:65 (1 шт.) |  | 2023 | 0,4 кВ и ниже | 1 | 13 | 36.1891
4511 | 8.2.1. | Установка прибора учета для присоединения малоэтажной жилой застройки (Индивидуальный жилой дом/ Садовый/Дачный дом) заявителя Хибухиной О. Е., расположенной по адресу: Ростовская обл., Веселовский р-н, п. Веселый, ул. Мира, д. 1-а, к.н. 61:06:0010138:201 |  | 2023 | 0,4 кВ и ниже | 1 | 15 | 35.9415
4510 | 8.2.1. | Установка прибора учета для присоединения жилого дома заявителя Кривобоковой Е. В., расположенного по адресу: Ростовская обл., Веселовский район, п. Садковский, ул. Механическая, д. 29, к.н. 61:06:0020504:470 |  | 2023 | 0,4 кВ и ниже | 1 | 5 | 24.967
2599 | 8.2.1. | Установка прибора учета для присоединения жилого дома заявителя Затула К. А., расположенного по адресу: Ростовская обл., Веселовский р-н, х. Красный Маныч, ул. Центральная, д. 44, к.н. 61:06:0030304:8 |  | 2023 | 0,4 кВ и ниже | 1 | 3 | 35.9415
4516 | 8.2.1. | Установка прибора учета для присоединения объекта торговли (магазин, торговый центр, прочее) заявителя Аширали Е. А., расположенного по адресу: Ростовская обл., Веселовский р-н, п. Веселый, ул. Ленинская, д. 73-а, к.н. 61:06:0010125:704 |  | 2023 | 0,4 кВ и ниже | 1 | 15 | 35.9415
4512 | 8.2.1. | Установка прибора учета для присоединения индивидуального жилого дома с магазином заявителя Мардаровского А. Н., расположенного по адресу: Ростовская обл., Веселовский р-н, п. Веселый, пер. Базарный, д.4 к. н. 61:06:0010126:274 |  | 2023 | 0,4 кВ и ниже | 1 | 25 | 35.9416
4501 | 8.2.1. | Установка прибора учета для присоединения нежилого помещения Рыльщиков С.Н. расположенного по адресу: Ростовская обл., Семикаракорский район, ориентир контур поля №7 массива земель реорганизованного сельскохозяйственного предприятия АО «Донское», к.н. 61:35:0600012:979 (1 шт.) |  | 2023 | 0,4 кВ и ниже | 1 | 15 | 39.8912
4519 | 8.2.1. | Установка прибора учета для присоединения малоэтажной жилой застройки Ковалева Р.А. расположенной по адресу: 346630, Российская Федерация, Ростовская обл., р-н Семикаракорский, г. Семикаракорск, ул. Заводская, д. 30, к.н. 61:35:0110202:362 (1 шт.) |  | 2023 | 0,4 кВ и ниже | 1 | 5 | 35.6263
4514 | 8.2.1. | Установка прибора учета для присоединения малоэтажной жилой застройки Ковалева Р.А. расположенной по адресу: 346630, Российская Федерация, Ростовская обл., р-н Семикаракорский, г. Семикаракорск, ул. Заводская, д. 30а, к.н. 61:35:0110202:361 (1 шт.) |  | 2023 | 0,4 кВ и ниже | 1 | 15 | 36.2629
4530 | 8.2.1. | Установка прибора учета для присоединения ВРУ 0,4 кВ земельного участка, жилого дома, расположенных по адресу: РО., п. Щепкин, КН:61:02:0600006:7032, (1шт.) |  | 2023 | 0,4 кВ и ниже | 1 | 15 | 36.0628
2124 | 8.2.1. | Установка прибора учета для присоединения ВРУ 0,4 кВ земельного участка, жилого дома, расположенных по адресу: РО., п. Щепкин, КН:61:02:0600006:7037, (1шт.) |  | 2023 | 0,4 кВ и ниже | 1 | 15 | 36.0628
4531 | 8.2.1. | Установка прибора учета для присоединения ВРУ 0,4 кВ земельного участка, жилого дома, расположенных по адресу: РО., п. Щепкин, КН:61:02:0600006:8113, (1шт.) |  | 2023 | 0,4 кВ и ниже | 1 | 15 | 35.9167
4536 | 8.2.1. | Установка узла учета для присоединения в РУ 0,4 кВ ТП-10/0,4 кВ Заявителя от опоры №26 КВЛ 10 кВ №1547 ПС 110/10-10 кВ АС-15 заявителя ИП Беспалов Е.В., расположенной по адресу: Ростовская обл., р-н Аксайский, п. Янтарный, кадастровый номер земельного участка:61:02:0010115:5 (1 шт.) |  | 2023 | 0,4 кВ и ниже | 1 | 70 | 38.3082
2838 | 8.2.1. | Установка прибора учета для присоединения ВРУ 0,4 кВ земельного участка индивидуального жилого дома, малоэтажной жилой застройки, расположенных по адресу: РО., Аксайский р-н, п. Щепкин, КН:61:02:0600006:7049, 61:02:0600006:8492, (2шт.) |  | 2023 | 0,4 кВ и ниже | 2 | 20 | 72.1256
4532 | 8.2.1. | Установка прибора учета для присоединения ВРУ 0,4 кВ малоэтажной жилой застройки, расположенной по адресу: РО., п. Щепкин, КН:61:02:0600006:7044, (1шт.) |  | 2023 | 0,4 кВ и ниже | 1 | 15 | 35.9167
2560 | 8.2.1. | Установка прибора учета для присоединения ВРУ 0,4 кВ земельного участка и жилого дома, расположенных по адресу: РО., п. Щепкин, КН:61:02:0600006:7083, (1шт.) |  | 2023 | 0,4 кВ и ниже | 1 | 5 | 36.0628
4528 | 8.2.1. | Установка прибора учета для присоединения ВРУ 0,4 кВ земельного участка и индивидуального жилого дома, расположенных по адресу: РО., п. Щепкин, КН:61:02:0600006:7067, (1шт.) |  | 2023 | 0,4 кВ и ниже | 1 | 15 | 36.0628
4533 | 8.2.1. | Установка прибора учета для присоединения ВРУ 0,4 кВ малоэтажной жилой застройки, расположенной по адресу: РО., п. Щепкин, КН:61:02:0600006:707, (1шт.) |  | 2023 | 0,4 кВ и ниже | 1 | 15 | 35.9167
4508 | 8.2.1. | Установка прибора учета для присоединения ВРУ 0,4 кВ малоэтажной жилой застройки, РО р-н. Аксайский, х. Нижнетемерницкий, ул. Виноградная, д. 45, КН: 61:02:0600006:7866 (1шт) |  | 2023 | 0,4 кВ и ниже | 1 | 15 | 37.6668
2609 | 8.2.1. | Установка приборов учета для присоединения ВРУ 0,4 кВ малоэтажных жилых застроек, расположенных по адресу: РО, п. Темерницкий, ст-ца Старочеркасская, х. Большой Лог, г. Аксай, х. Истомино, п. Щепкин, п. Рассвет, ст-ца Грушевская, (11шт.) |  | 2023 | 0,4 кВ и ниже | 11 | 160 | 396.5446
4535 | 8.2.1. | Установка приборов учета для присоединения ВРУ 0,4 кВ земельных участков, малоэтажных жилых застроек, расположенных по адресу: РО., п. Щепкин, п. Водопадный, ст-ца Ольгинская, х. Большой Лог, КН:61:02:0600006:6743, 61:02:0600006:6748, 61:02:0600006:6757, 61:02:0010802:12, 61:02:0090102:4349, 61:02:0600011:2865, (6шт.) |  | 2023 | 0,4 кВ и ниже | 6 | 85 | 216.8142
2633 | 8.2.1. | Установка приборов учета для присоединения ВРУ 0,4 кВ малоэтажных жилых застроек, земельных участков и индивидуального жилого дома, расположенных по адресу: РО., ст-ца Мишкинская, п. Октябрьский, п. Щепкин, п. Темерницкий, х. Каменный Брод, ст-ца Старочеркасская, КН:61:02:0600009:1298, 61:02:0600004:2138, 61:02:0600006:7078, 61:02:0600005:13249, 61:33:0600015:1290, 61:02:0600013:2451, 61:02:0600013:2449, (7шт.) |  | 2023 | 0,4 кВ и ниже | 7 | 95 | 252.4395
2655 | 8.2.1. | Установка приборов учета для присоединения ВРУ 0,4 кВ малоэтажных жилых застроек, нежилых застроек, земельных участков и нежилого помещения, расположенных по адресу: РО, х. Большой Лог, п. Янтарный, п. Дорожный, ст-ца Грушевская, ст-ца Ольгинская, п. Красный Сад, ст-ца Старочеркасская, п. Октябрьский, ст-ца Мишкинская, х. Островского, п. Щепкин, АО «Щепкинское», (18шт.) |  | 2023 | 0,4 кВ и ниже | 18 | 228.5 | 647.0883
2666 | 8.2.1. | Установка приборов учета для присоединения ВРУ 0,4 кВ малоэтажных жилых застроек, земельных участков, жилых домов, гаража и нежилой застройки, расположенных по адресу: РО, г. Аксай, п. АО «Октябрьское», п. Щепкин, совх. Каменобродский, х. Большой Лог, ст-ца Ольгинская, х. Александровка, п. Янтарный, ст-ца Старочеркасская, тер. АО «Щепкинское», (26шт.) |  | 2023 | 0,4 кВ и ниже | 26 | 361 | 935.8102
4529 | 8.2.1. | Установка прибора учета для присоединения нежилого помещения АО «Почта России» расположенного по адресу: Ростовская обл., р-н Багаевский, х. Карповка, ул. Зеленая, д. 13, кв. 1,2, к.н. 61:03:0020203:92 (1 шт.) |  | 2023 | 0,4 кВ и ниже | 1 | 13 | 35.904
4526 | 8.2.1. | Установка прибора учета для присоединения малоэтажной жилой застройки (индивидуальный жилой дом/садовый/дачный дом) Момотова В.А. расположенного по адресу: Ростовская обл., р-н Багаевский, ст. Манычская, ул. Магаданская, д. 5Б, к.н. 61:03:0040131:2 (1 шт.) |  | 2023 | 0,4 кВ и ниже | 1 | 15 | 36.0227
4527 | 8.2.1. | Установка прибора учета для присоединения нежилого помещения Зориной Ю.А. расположенного по адресу: Ростовская обл., р-н Багаевский, х. Красный, ул. Центральная, д. 10/2, пом. 2, к.н. 61:03:0060101:457 (1 шт.) |  | 2023 | 0,4 кВ и ниже | 1 | 14 | 36.0229
4534 | 8.2.1. | Установка прибора учета для присоединения жилого дома заявителя Кирпичева Г.Б., расположенного по адресу: Ростовская обл., Веселовский р-н, п. Веселый, ул,Ленинская, д.150 (к.н. 61:06:0010105:44) |  | 2023 | 0,4 кВ и ниже | 1 | 10 | 36.0229
2681 | 8.2.1. | Установка прибора учета для присоединения малоэтажной жилой застройки (Индивидуальный жилой дом/ Садовый/Дачный дом), заявителя Шлапунова М. А., расположенной по адресу: Ростовская обл., Веселовский р-н, п. Веселый, ул. Степная, д. 2, к.н. 61:06:0010138:1097 |  | 2023 | 0,4 кВ и ниже | 1 | 15 | 36.3613
4525 | 8.2.1. | Установка прибора учета для присоединения вагончика, заявителя ИП Главы КФХ Убийко А. А., расположенного по адресу: Ростовская обл., Веселовский р-н, х. Свобода, участок находится примерно в 1,5 км от ориентира по направлению на север (к.н. 61:06:0600007:51) |  | 2023 | 0,4 кВ и ниже | 1 | 10 | 36.4395
2626 | 8.2.1. | Установка прибора учета для присоединения малоэтажной жилой застройки Овсянниковой В.В. расположенной по адресу: 346651, Российская Федерация, Ростовская обл., р-н Семикаракорский, х. Сусат, д. 72, кадастровый номер земельного участка: 61:35:0090101:615 (1 шт.) |  | 2023 | 0,4 кВ и ниже | 1 | 1 | 39.2675
4546 | 8.2.1. | Установка приборов учета для присоединения ВРУ 0,4 кВ малоэтажных жилых застроек, расположенных по адресу: РО., п. Октябрьский, ст-ца Ольгинская, КН:61:02:0600004:2234, 61:02:0090102:4258, (2шт.) |  | 2023 | 0,4 кВ и ниже | 2 | 27 | 72.6106
2705 | 8.2.1. | Установка приборов учета для присоединения ВРУ 0,4 кВ индивидуального жилого дома, малоэтажных жилых застроек, нежилой застройки и базовой станции, расположенных по адресу: РО., х. Нижнетемерницкий, п. Темерницкий, п. АО «Октябрьское», п. Янтарный, КН:61:02:0600005:13930, 61:02:0600005:14284, 61:02:0600005:13710, 61:02:0600005:13519, 61:02:0600004:3351, 61:02:0010152:1, (6шт.) |  | 2023 | 0,4 кВ и ниже | 6 | 70 | 219.564
4545 | 8.2.1. | Установка прибора учета для присоединения ВРУ 0,4 кВ малоэтажной жилой застройки, расположенной по адресу: РО., ст-ца Мишкинская, ул. Платова, д. 64, КН:61:02:0070201:21, (1шт.) |  | 2023 | 0,4 кВ и ниже | 1 | 15 | 36.3053
1403 | 8.2.1. | Установка прибора учета для присоединения ВРУ 0,4 кВ нежилой застройки, расположенной по адресу: РО., ст-ца Ольгинская, ул. Ленина, д.152-Д, КН:61:02:0090102:4294, (1шт.) |  | 2023 | 0,4 кВ и ниже | 1 | 5 | 36.3053
4543 | 8.2.1. | Установка прибора учета для присоединения ВРУ 0,4 кВ малоэтажной жилой застройки, расположенной по адресу: РО., г. Аксай, проезд Воронцова, д.40, КН:61:02:0600010:5562, (1шт.) |  | 2023 | 0,4 кВ и ниже | 1 | 15 | 36.2304
4539 | 8.2.1. | Установка прибора учета для присоединения ВРУ 0,4 кВ малоэтажной жилой застройки, расположенной по адресу: РО., п. Аглос, поле рядом с котеджным поселком Ясная поляна, КН:61:02:0600005:11388, (1шт.) |  | 2023 | 0,4 кВ и ниже | 1 | 15 | 36.3053
2715 | 8.2.1. | Установка приборов учета для присоединения ВРУ 0,4 кВ малоэтажной жилой застройки и земельного участка индивидуального жилого дома, расположенных по адресу: РО., х. Нижнетемерницкий, х. Каменный Брод, КН:61:02:0080401:38, 61:33:0600015:1472, (2шт.) |  | 2023 | 0,4 кВ и ниже | 2 | 30 | 72.4607
2710 | 8.2.1. | Установка приборов учета для присоединения ВРУ 0,4 кВ малоэтажных жилых застроек, нежилой застройки, земельного участка индивидуального жилого дома, расположенных по адресу: РО., г. Аксай, п. Красный Сад, п. Янтарный, п. Водопадный, КСП им. М. Горького, п. Темерницкий, х. Большой Лог, ст-ца Ольгинская, ст-ца Старочеркасская, п. Щепкин, п. Октябрьский, п. Красный, (19шт.) |  | 2023 | 0,4 кВ и ниже | 19 | 258 | 689.2044
4552 | 8.2.1. | Установка приборов учета для присоединения ВРУ 0,4 кВ малоэтажных жилых застроек, земельных участков, жилого дома, нежилой застройки, расположенных по адресу: РО., ст-ца Мишкинская, п. Янтарный, п. Щепкин, п. Темерницкий, КН:61:02:0070203:72, 61:02:0011001:18, 61:02:0600006:6136, 61:02:0080501:547, 61:02:0600006:8498, 61:02:0081101:3583, 61:02:0600005:9985, (7шт.) |  | 2023 | 0,4 кВ и ниже | 7 | 95 | 255.6444
4540 | 8.2.1. | Установка прибора учета для присоединения жилого дома Миронова А.А. расположенного по адресу: Ростовская обл., р-н Аксайский, х. Слава Труда, ул. Славянская, д. 7, к.н. 61:02:0020301:79 (1 шт.) |  | 2023 | 0,4 кВ и ниже | 1 | 10 | 36.9151
2731 | 8.2.1. | Установка прибора учета для присоединения жилого дома Карибян А.О. расположенного по адресу: Ростовская обл., р-н Багаевский, х. Ажинов, ул. Школьная, д. 20, к.н. 61:03:0020103:10 (1 шт.) |  | 2023 | 0,4 кВ и ниже | 1 | 10 | 36.9123
4548 | 8.2.1. | Установка прибора учета для присоединения малоэтажной жилой застройки (Индивидуальный жилой дом/ Садовый/Дачный дом), заявителя Елисеевой А. С., расположенной по адресу: Ростовская обл., Веселовский р-н, Веселовское сельское поселение, к.н. 61:06:0600012:1135 |  | 2023 | 0,4 кВ и ниже | 1 | 10 | 36.5823
4556 | 8.2.1. | Установка прибора учета для присоединения магазина ИП Поликарповой А. М., расположенного по адресу: Ростовская обл., Веселовский район, п. Садковский, ул. Центральная, д. 16-б, к.н. 61:06:0020504:49 |  | 2023 | 0,4 кВ и ниже | 1 | 15 | 37.2428
4541 | 8.2.1. | Установка прибора учета для присоединения жилого дома, заявителя Кравчука С. Н., расположенного по адресу: Ростовская обл., Веселовский р-н, п. Веселый, пер. Западный, 7, к.н. 61:06:0010116:202 |  | 2023 | 0,4 кВ и ниже | 1 | 10 | 36.5821
4549 | 8.2.1. | Установка прибора учета для присоединения нежилого помещения АО «Почта России» расположенного по адресу: 346647, Ростовская область, р-н Семикаракорский, п. Зеленая Горка, ул. А.С. Пушкина, д. 11, кадастровый номер земельного участка: 61:35:0040101:1068 (1 шт.) |  | 2023 | 0,4 кВ и ниже | 1 | 10 | 36.6818
4550 | 8.2.1. | Установка прибора учета для присоединения нежилого помещения АО «Почта России» расположенного по адресу: 346642, Ростовская область, р-н Семикаракорский, х. Страхов, пер. Почтовый, д. 17, кв. 1,2,3,4,5 кадастровый номер земельного участка: 61:35:0100201:1040 (1 шт.) |  | 2023 | 0,4 кВ и ниже | 1 | 14 | 36.4179
4544 | 8.2.1. | Установка прибора учета для присоединения ВРУ 0,4 кВ малоэтажной жилой застройки, расположенной по адресу: РО., ст-ца Грушевская, ул. Шостаковича, КН:61:02:0600002:3302, (1шт.) |  | 2023 | 0,4 кВ и ниже | 1 | 15 | 38.887
2720 | 8.2.1. | Установка приборов учета для присоединения ВРУ 0,4 кВ земельных участков индивидуальных жилых домов, малоэтажных жилых застроек, объектов наружного освещения, расположенных по адресу: РО., п. Щепкин, КСП им. Горького, х. Большой Лог, п. Российский, х. Камышеваха, х. Каменный Брод, п. Темерницкий, х. Ленина, г. Аксай, ст-ца Ольгинская, КН:61:33:0600015:1483, 61:02:0600006:6935, 61:02:0600009:1285, 61:02:0600010:2858, 61:02:0600010:2863, 61:02:0600011:2852, 61:02:0010301:1332, 61:02:0000000:493, 61:33:0600015:1102, 61:02:0600005:10491, 61:02:0080502:1435, 61:02:0060101:4223, 61:02:00600010:14254, 61:02:0090102:4399, (14шт.) |  | 2023 | 0,4 кВ и ниже | 14 | 174 | 511.1587
4565 | 8.2.1. | Установка прибора учета для присоединения ВРУ 0,4 кВ жилого дома, солнечной электростанции, расположенных по адресу: РО., п. Щепкин, ул. Молодежная, д.5, КН:61:02:0080501:47, (1шт.) |  | 2023 | 0,4 кВ и ниже | 1 | 15 | 36.6329
2729 | 8.2.1. | Установка приборов учета для присоединения ВРУ 0,4 кВ малоэтажных жилых застроек, жилого дома, земельного участка, расположенных по адресу: РО., х. Большой Лог, ст-ца Ольгинская, г. Аксай, ст-ца Мишкинская, п. Дорожный, п. Красный Сад, х. Нижнеподпольный, п. Щепкин, п. Октябрьский, х. Островского, КН: 61:02:0600011:743, 61:02:0010201:6159, 61:02:0090102:3575, 61:02:0070202:2368, 61:02:0600010:5570, 61:02:00600009:3710, 61:02:0050101:2650, 61:01:0130201:4574, 61:01:0090201:1070, 61:02:0080502:1419, 61:02:00600004:3448, 61:02:0050201:494, (12шт.) |  | 2023 | 0,4 кВ и ниже | 12 | 155 | 439.1049
4567 | 8.2.1. | Установка прибора учета для присоединения ВРУ 0,4 кВ малоэтажной жилой застройки, расположенной по адресу: РО., ст-ца Старочеркасская, ул. Ильинская, д. 38, КН:61:02:0600013:1943, (1шт.) |  | 2023 | 0,4 кВ и ниже | 1 | 15 | 36.6329
2734 | 8.2.1. | Установка прибора учета для присоединения ВРУ 0,4 кВ малоэтажной жилой застройки, расположенных по адресу: РО., х. Островского, ул. Кирова, д.5а, КН:61:02:0050201:958, (1шт.) |  | 2023 | 0,4 кВ и ниже | 1 | 15 | 36.4966
2757 | 8.2.1. | Установка прибора учета для присоединения ВРУ 0,4 кВ малоэтажной жилой застройки, расположенных по адресу: РО., п. Красный Сад, ул. Некрасова, д.4, КН:61:01:0130201:5709, (1шт.) |  | 2023 | 0,4 кВ и ниже | 1 | 15 | 36.6329
2763 | 8.2.1. | Установка приборов учета для присоединения ВРУ 0,22 кВ малоэтажных жилых застроек, расположенных по адресу: РО., п. Российский, ст-ца Ольгинская, п. Щепкин, г. Аксай, п. Красный Сад, х. Ленина, (17шт.) |  | 2023 | 0,4 кВ и ниже | 17 | 119 | 297.8286
2753 | 8.2.1. | Установка приборов учета для присоединения ВРУ 0,4 кВ земельных участков и индивидуальных жилых домов, малоэтажных жилых застроек, нежилой застройки, солнечной электростанции, расположенных по адресу: РО., п. Щепкин, г. Аксай, ст-ца Ольгинская, п. Российский, ст-ца Старочеркасская, х. Большой Лог, п. Темерницкий, п. Красный Сад, х. Каменный Брод, п. Водопадный, х. Камышеваха, п. Янтарный, п. Красный, (23шт.) |  | 2023 | 0,4 кВ и ниже | 23 | 287 | 847.403
2756 | 8.2.1. | Установка приборов учета для присоединения ВРУ 0,4 кВ земельных участков и индивидуального жилого дома, расположенных по адресу: РО., х. Каменный Брод, уч. 60, п. Щепкин, проезд Золотой 17, КН:61:33:0600015:1079, 61:02:0600006:6094, (2шт.) |  | 2023 | 0,4 кВ и ниже | 2 | 30 | 72.994
2781 | 8.2.1. | Установка приборов учета для присоединения ВРУ 0,4 кВ малоэтажных жилых застроек и объекта животноводства, расположенных по адресу: РО., п. Красный Сад, п. Темерницкий, п. Октябрьский, г. Аксай, ст-ца Ольгинская, ст-ца Старочеркасская, п. Янтарный, (10шт.) |  | 2023 | 0,4 кВ и ниже | 10 | 119 | 361.8108
4561 | 8.2.1. | Установка приборов учета для присоединения ВРУ 0,4 кВ малоэтажных жилых застроек, земельных участков индивидуальных жилых домов, расположенных по адресу: РО., х. Большой Лог, п. Аглос, п. Красный Сад, с/х КСП им. М.Горького, п. Щепкин, х. Камышеваха, КН:61:02:0600011:2857,61:02:0600011:2861,61:02:0600006:7080, 61:01:0130201:5162, 61:01:0600007:2225, 61:02:0600009:1575, 61:02:0600006:8516, 61:02:0010401:783, (8шт.) |  | 2023 | 0,4 кВ и ниже | 8 | 120 | 291.3872
4563 | 8.2.1. | Установка прибора учета для присоединения малоэтажной жилой застройки (Индивидуальный жилой дом/ Садовый/Дачный дом), заявителя Колесниковой Е. П., расположенной по адресу: Ростовская обл., Веселовский р-н, п. Веселый, пер. Кленовый, к.н. 61:06:0600012:1782 |  | 2023 | 0,4 кВ и ниже | 1 | 15 | 37.1925
4562 | 8.2.1. | Установка прибора учета для присоединения жилого дома, заявителя Павлюковой А. В., расположенного по адресу: Ростовская обл., Веселовский р-н, п. Веселый, ул. Ленинская, 109, к.н. 61:06:0010125:28 |  | 2023 | 0,4 кВ и ниже | 1 | 10 | 37.1926
4574 | 8.2.1. | Установка приборов учета для присоединения ВРУ 0,4 кВ малоэтажных жилых застроек, земельного участка, жилых домов и вышка связи, расположенных по адресу: РО., п. Темерницкий, х. Большой Лог, ст-ца Грушевская, п. Янтарный, п. Щепкин, п. Красный Сад, х. Ленина, ст-ца Старочеркасская, (19шт.) |  | 2023 | 0,4 кВ и ниже | 19 | 235 | 674.5531
2796 | 8.2.1. | Установка приборов учета для присоединения ВРУ 0,4 кВ малоэтажных жилых застроек, расположенных по адресу: РО., х. Каменный Брод, п. Темерницкий, КН: 61:33:0600015:1308, 61:02:0600005:5363, (2шт.) |  | 2023 | 0,4 кВ и ниже | 2 | 30 | 70.6724
2803 | 8.2.1. | Установка приборов учета для присоединения ВРУ 0,4 кВ малоэтажных жилых застроек, земельных участков, индивидуальных жилых домов, расположенных по адресу: РО., х. Махин, ст-ца Ольгинская, ст-ца Грушевская, ст-ца Старочеркасская, п. Российский, х. Каменный Брод, п. Щепкин, КН: 61:02:0600015:5706, 61:02:0600015:7851, 61:02:0600002:1134, 61:02:0600013:1936, 61:02:0010301:1763, 61:33:0600015:1495, 61:02:0600006:6864, 61:02:0600006:8513, (8шт.) |  | 2023 | 0,4 кВ и ниже | 8 | 110 | 287.1952
4568 | 8.2.1. | Установка прибора учета для присоединения ВРУ 0,4 кВ СТО, расположенного по адресу: РО., ст-ца Грушевская, Новочеркасское шоссе, КН: 61:02:0600002:3157, (1шт.) |  | 2023 | 0,4 кВ и ниже | 1 | 50 | 36.3322
2797 | 8.2.1. | Установка приборов учета для присоединения ВРУ 0,4 кВ малоэтажных жилых застроек, склада металлических изделий, расположенных по адресу: РО., ст-ца Ольгинская, п. АО «Октябрьское», п. Темерницкий, х. Большой Лог, п. Щепкин, АО "Темерницкое", КН: 61:02:0600015:7852, 61:02:0090103:3543, 61:02:0600004:2498, 61:02:0600005:7354, 61:02:0081101:2769, 61:02:0600011:2856, 61:02:0600011:2884, 61:02:0600011:2941, 61:02:0081101:54 (9шт.) |  | 2023 | 0,4 кВ и ниже | 9 | 125 | 317.2065
470 | 8.2.1. | Установка прибора учета для присоединения ВРУ 0,4 кВ индивидуального жилого дома, расположенного по адресу: РО., п. Октябрьский, ул. Степная, д. 19, корп. А, КН: 61:02:0500004:2025, (1шт.) |  | 2023 | 0,4 кВ и ниже | 1 | 15 | 36.3322
2806 | 8.2.1. | Установка приборов учета для присоединения ВРУ 0,4 кВ малоэтажных жилых застроек и дачного участка Якидовича В.М., Кривенко Н. А., Логвинов Ю.Е., расположенных по адресу: РО., п. Российский, ст-ца Старочеркасская, Кутейниковское сельское поселение "Царицино", КН: 61:02:0600010:18638, 61:02:0110102:4357, 61:33:0600015:1498 (3шт.) |  | 2023 | 0,4 кВ и ниже | 3 | 45 | 109.5427
2795 | 8.2.1. | Установка приборов учета для присоединения ВРУ 0,4 кВ малоэтажных жилых застроек, гаража, нежилой застройки, расположенных по адресу: РО., п. Водопадный, х. Камышеваха, п. Красный Сад, х. Большой Лог, п. Российский, п. Щепкин, ст-ца Старочеркасская, ст-ца Ольгинская, х. Ленина, п. Янтарный, ст-ца. Мишкинская, г. Аксай, г. Батайск, (31шт.) |  | 2023 | 0,4 кВ и ниже | 31 | 445 | 1096.4111
4570 | 8.2.1. | Установка прибора учета для присоединения магазина ИП Ахмедовой Э.Т. расположенного по адресу: Ростовская обл., р-н Багаевский, х. Усьман, пер. Солнечный, д. 1/1, к.н. 61:03:0060407:444 (1 шт.) |  | 2023 | 0,4 кВ и ниже | 1 | 15 | 36.2581
4573 | 8.2.1. | Установка прибора учета для присоединения малоэтажной жилой застройки (Индивидуальный жилой дом/ Садовый/Дачный дом), заявителя Чукавиной Е. В., расположенной по адресу: Ростовская обл., Веселовский р-н, п. Новоселовка, ул. Коллективная, 22, к.н. 61:06:0040301:54 |  | 2023 | 0,4 кВ и ниже | 1 | 10 | 37.0057
2773 | 8.2.1. | Установка прибора учета для присоединения малоэтажной жилой застройки Абдурахмановой А.И. расположенной по адресу: Ростовская обл., р-н. Семикаракорский, ст-ца. Новозолотовская, ул. Первомайская, д. 16, к. н.: 61:35:0060101:804 (1 шт.) |  | 2023 | 0,4 кВ и ниже | 1 | 5 | 37.072
4575 | 8.2.1. | Установка прибора учета для присоединения объекта торговли Казанцевой Г.В. расположенного по адресу: Ростовская обл., р-н. Семикаракорский, ст-ца. Задоно-Кагальницкая, пер. Советский, д. 1, к. н.: 61:35:0030101:3796 (1 шт.) |  | 2023 | 0,4 кВ и ниже | 1 | 15 | 36.8646
4572 | 8.2.1. | Установка прибора учета для присоединения малоэтажной жилой застройки Ковалева Р.А. расположенной по адресу: Ростовская обл., р-н. Семикаракорский, г. Семикаракорск, ул. Заводская, д. 32а, к.н. 61:35:0110202:371 (1 шт.) |  | 2023 | 0,4 кВ и ниже | 1 | 5 | 35.6656
2794 | 8.2.1. | Установка прибора учета для присоединения земельного участка Шаюсупова Я.А. расположенного по адресу: Ростовская обл., р-н Семикаракорский, г. Семикаракорск, контур поля № 13 массива земель реорганизованного сельскохозяйственного предприятия АО "Донское", к.н. 61:35:0600012:1070 (1 шт.) |  | 2023 | 0,4 кВ и ниже | 1 | 15 | 35.96
4571 | 8.2.1. | Установка прибора учета для присоединения малоэтажной жилой застройки Ковалева Р.А. расположенной по адресу: Ростовская обл., р-н. Семикаракорский, г. Семикаракорск, ул. Заводская, д. 32, к.н. 61:35:0110202:372 (1 шт.) |  | 2023 | 0,4 кВ и ниже | 1 | 5 | 35.6656
3121 | 8.2.1. | «Строительство ВЛ 0,4 кВ от опоры №2-00/6 ВЛ 0,4 кВ Л-2 КТП 10/0,4 кВ №49 по ВЛ 10 кВ Л-21 Сальская и установка системы учета электрической энергии (мощности) на границе земельного участка, для электроснабжения объекта – «гостиница», расположенного по адресу: Российская Федерация, Ростовская обл., Сальский р-н, п. Конезавод имени Буденного, ул. Восточная, д. 60, кадастровый номер земельного участка 61:34:0600006:856, заявитель Тамоян С.Х.» |  | 2023 | 0,4 кВ и ниже | 1 | 100 | 36.5
3015 | 8.2.1. | Строительство ВЛ 10 кВ от опоры №2-00/51 ВЛ 10кВ Л-2 Волочаевская, строительство КТП 10/0,4 и ВЛ 0,4 кВ для электроснабжения объекта – «Нежилая застройка», расположенного по адресу: РФ, Ростовская обл., р-он Орловский, установлено относительно ориентира, расположенного за пределами участка. Ориентир п. Правобережный. Участок находится примерно в 1,0 км от ориентира по направлению на юго-запад, к.н. з.у. 61:29:0600012:940, заявитель Ассоциация по сохранению и восстановлению редких и исчезающих животных «Живая природа степи» (Ориентировочная протяженность ЛЭП – 3,73 км, ориентировочная мощность ТП – 0,040 МВА) |  | 2023 | 0,4 кВ и ниже | 1 | 30 | 510.9207
2807 | 8.2.1. | Установка прибора учета для присоединения малоэтажной жилой застройки Гаушева А.В. расположенной по адресу: Ростовская обл., р-н. Семикаракорский, г. Семикаракорск, ул. Солнечная, д. 1/5, к.н. 61:35:0110208:139 (1 шт.) |  | 2023 | 0,4 кВ и ниже | 1 | 3 | 35.9267
3535 | 8.2.1. | Установка пункта секционирования на ВЛ 10 кВ №101 ПС 110 кВ АС1, с заменой трансформатора в ТП 10 кВ №928 ВЛ 10 кВ №101 ПС 110 кВ АС1 и установка прибора учета для электроснабжения ВРУ 0,4 кВ жилого дома Сергеева П. М. по адресу: РО, р-н Аксайский, х. Махин, ул. Черкасская, д. 4, К.Н.: 61:02:0090301:61 (ориентировочная мощность трансформатора 0,1 МВА) |  | 2023 | 0,4 кВ и ниже | 1 | 15 | 38.95
9183 | 8.2.1. | Обеспечение коммерческим учетом электрической энергии (мощности) в точке поставки и установка шкафа 0,4 кВ по присоединению жилого дома Вострецовой В.В., расположенного по адресу: Ростовская область, Волгодонской район, станица Романовская, ул. Язева, д.40, к.н. 61:08:0600601:4531 |  | 2021 |  | 1 | 15 | 87
90 | 8.2.1. | Обеспечение коммерческим учетом электрической энергии (мощности) в точке поставки и установка шкафа 0,4 кВ по присоединению жилого дома Лысенко С.В., расположенного по адресу: Ростовская область, Волгодонской район, станица Романовская, пер. Октябрьский, д.56, к.н. 61:08:0070118:127 |  | 2021 |  | 1 | 15 | 58
9187 | 8.2.1. | Обеспечение коммерческим учетом электрической энергии (мощности) в точке поставки и установка шкафа 0,4 кВ по присоединению жилого дома Шевченко О.Ю., расположенного по адресу: Ростовская область, Волгодонской район, станица Романовская, ул. Базарная, д.34А, к.н. 61:08:0070125:382 |  | 2021 |  | 1 | 15 | 103
101 | 8.2.1. | Обеспечение коммерческим учетом электрической энергии (мощности) в точке поставки и установка шкафа 0,4 кВ по присоединению жилого дома Урмаева А.П., расположенного по адресу: Ростовская область, Цимлянский район, п. Саркел, пер. Боевой Славы, д.5, к.н. 61:41:0011104:462 |  | 2021 |  | 1 | 15 | 78
9185 | 8.2.1. | Обеспечение коммерческим учетом электрической энергии (мощности) в точке поставки и установка шкафа 0,4 кВ по присоединению жилого дома Кружилиной М.А., расположенного по адресу: Ростовская область, Цимлянский район, п. Дубравный, ул. Красноярская, д.16, к.н. 61:41:0030401:217 |  | 2021 |  | 1 | 15 | 117
9796 | 8.2.1. | Строительство участка ВЛИ-0,4 кВ от опоры №8 ВЛ-0,4 кВ №4 КТП-1621/160 кВА ВЛ-10 кВ №5 ПС 110/10 кВ Искра, с установкой шкафа 0,4 кВ, и обеспечение коммерческим учетом электрической энергии (мощности) в точке поставки по присоединению жилого дома Бутова А.И., расположенного по адресу: Ростовская область, Цимлянский район, х. Паршиков, ул. Молодежная, д. 15, кадастровый номер земельного участка. 61:41:0050405:307 (ориентировочная протяженность ЛЭП 0,18 км) |  | 2021 |  | 1 | 15 | 41
173 | 8.2.1. | Обеспечение коммерческим учетом электрической энергии (мощности) в точке поставки по присоединению жилого дома Рыбалкина А.А., расположенного по адресу: Ростовская область, Цимлянский район, станица Красноярская, пер. Береговой, д. 20, к.н. 61:41:0020127:899 |  | 2021 |  | 1 | 15 | 88
86 | 8.2.1. | Обеспечение коммерческим учетом электрической энергии (мощности) в точке поставки и установка шкафа 0,4 кВ по присоединению жилого дома Копейкина С.В., расположенного по адресу: Ростовская область, Цимлянский район, станица Камышевская, ул. Бакреневская, д.17а, к.н. 61:41:0040109:16 |  | 2021 |  | 1 | 15 | 87
9184 | 8.2.1. | Обеспечение коммерческим учетом электрической энергии (мощности) в точке поставки и установка шкафа 0,4 кВ по присоединению жилого дома Киселевой Д.Б., расположенного по адресу: Ростовская область, Цимлянский район, п. Дубравный, ул. Красноярская, д. 6, кв./оф. 2, к.н. 61:41:0030401:129 |  | 2021 |  | 1 | 15 | 74
9180 | 8.2.1. | Обеспечение коммерческим учетом электрической энергии (мощности) в точке поставки и установка шкафа 0,4 кВ по присоединению базовой станции сотовой связи БС61-02761 ПАО "МТС", расположенной по адресу: Ростовская область, Цимлянский район, х. Крутой, ул. Советская, д.2, к.н. 61:41:0020310:26 |  | 2021 |  | 1 | 10 | 79
27 | 8.2.1. | Обеспечение коммерческим учетом электрической энергии (мощности) в точке поставки и установка шкафа 0,22 кВ по присоединению жилого дома Шульдика Д.А., расположенного по адресу: Ростовская область, Цимлянский район, станица Лозновская, ул. Лесная, д.7, к.н. 61:41:0040205:11 |  | 2021 |  | 1 | 7 | 68
9191 | 8.2.1. | Обеспечение коммерческим учетом электрической энергии (мощности) в точке поставки и установка шкафа 0,4 кВ по присоединению склада ИП главы К(Ф)Х Магомедова М.А., расположенного по адресу: Ростовская область, Цимлянскимй район, х. Ремизов, 400 м восточнее х.Ремизов к.н. 61:41:0000000:19112 |  | 2021 |  | 1 | 15 | 83
1434 | 8.2.1. | Строительство участка ВЛИ-0,4 кВ от опоры №8 ВЛ-0,4 кВ №1 КТП-1464/100 кВА ВЛ-10 кВ №11 ПС 35/10 кВ Камышевская, с установкой шкафа 0,4 кВ, и обеспечение коммерческим учетом электрической энергии (мощности) в точке поставки по присоединению жилого дома Дулимова С.Г., расположенного по адресу: Ростовская область, Цимлянский район, станица Лозновская, ул. Центральная, д.63, кадастровый номер земельного участка 61:41:040201:0004 (ориентировочная протяжённость ЛЭП 0,23 км) |  | 2021 |  | 1 | 15 | 32
9226 | 8.2.1. | Обеспечение коммерческим учетом электрической энергии (мощности) в точке поставки по присоединению нежилого помещения Главы КФХ Мажиева Х.М., расположенного по адресу: Ростовская область, Дубовский район, х. Мирный, ул. Магистральная, д. 31, к.н. 61:09:0100101:633 |  | 2021 |  | 1 | 15 | 59
76 | 8.2.1. | Обеспечение коммерческим учетом электрической энергии (мощности) в точке поставки и установка шкафа 0,4 кВ по присоединению жилого дома Бацараева Х.Х., расположенного по адресу: Ростовская область, Дубовский район, станица Подгоренская, ул. Школьная, д. 8, к.н. 61:09:030301:0000:0885 |  | 2021 |  | 1 | 15 | 94
1436 | 8.2.1. | Строительство участка ВЛИ-0,4 кВ от опоры №9 ВЛ-0,4 кВ №1 КТП-3507/60 кВА ВЛ-10 кВ №22 ПС 110/10 кВ Жуковская, с установкой шкафа 0,4 кВ, и обеспечение коммерческим учетом электрической энергии (мощности) в точке поставки по присоединению нежилого помещения КФХ Муртазалиева М-Р.Б., расположенного по адресу: Ростовская область, Дубовский район, станица Жуковская, 1 км на юго-запад от станицы Жуковская, кадастровый номер земельного участка 61:09:0600002:1652 (ориентировочная протяженность ЛЭП - 0,31 км) |  | 2021 |  | 1 | 15 | 30
9190 | 8.2.1. | Обеспечение коммерческим учетом электрической энергии (мощности) в точке поставки и установка шкафа 0,4 кВ по присоединению квартиры Савченко И.С., расположенной по адресу: Ростовская область, Ремонтненский район, с. Кормовое, ул. Красная, кв./оф. 2,к.н. 61:32:0060101:237 |  | 2021 |  | 1 | 15 | 84
9224 | 8.2.1. | Обеспечение коммерческим учетом электрической энергии (мощности) в точке поставки по присоединению жилого дома Сатуева М.Х., расположенного по адресу: Ростовская область, Ремонтненский район, п. Привольный, ул. Прудовая, д. 29, к.н. 61:32:0100101:15 (прибор учета коммерческой электрической энергии-1шт) |  | 2021 |  | 1 | 7 | 43
9246 | 8.2.1. | Обеспечение коммерческим учетом электрической энергии (мощности)в точке поставки по присоединению полевого стана Главы К(Ф)Х Полоусова С.В., расположенного по адресу: Ростовская область, Ремонтненский район, с. Богородское, с/п Калининское, северо-восточнее с. Богородское, к.н. 61:32:0600009:4705 |  | 2021 |  | 1 | 15 | 62
9243 | 8.2.1. | Обеспечение коммерческим учетом электрической энергии (мощности) в точке поставки по присоединению парка Администрации Приволенского сельского поселения Ремонтненского района Ростовской области, расположенного по адресу: Ростовская область, Ремонтненский район, п. Привольный, на расстоянии 70 м на запад от здания Администрации Приволенского сельского поселения, к.н. 61:32:0100101:1835 |  | 2021 |  | 1 | 15 | 59
9182 | 8.2.1. | Обеспечение коммерческим учетом электрической энергии (мощности) в точке поставки и установка шкафа 0,4 кВ по присоединению жилого дома Богданова Ф.В., расположенного по адресу: Ростовская область, Ремонтненский район, с. Первомайское, ул. Богданова, д.151, к.н. 61:32:0080102:1953 |  | 2021 |  | 1 | 15 | 90
9186 | 8.2.1. | Обеспечение коммерческим учетом электрической энергии (мощности) в точке поставки и установка шкафа 0,4 кВ по присоединению жилого дома Наконечной О.В., расположенного по адресу: Ростовская область, Мартыновский район, х. Кривой Лиман, ул. Набережная, д.8, к.н. 61:20:0080401:2128 |  | 2021 |  | 1 | 15 | 66
99 | 8.2.1. | Обеспечение коммерческим учетом электрической энергии (мощности) в точке поставки и установка шкафа 0,4 кВ по присоединению жилого дома Стецко Е.В., расположенного по адресу: Ростовская область, Константиновский район, станица Николаевская, ул. Ермакова, д. 83, кадастровый номер земельного участка: 61:17:0050101:1631 |  | 2021 |  | 1 | 15 | 99
83 | 8.2.1. | Обеспечение коммерческим учетом электрической энергии (мощности) в точке поставки и установка шкафа 0,4 кВ по присоединению жилого дома Грудцина Д.В., расположенного по адресу: Ростовская область, Константиновский район, х. Старозолотовский, ул. Донских казаков, д. 16-г, кадастровый номер земельного участка: 61:17:0000000:7576 |  | 2021 |  | 1 | 15 | 72
1400 | 8.2.1. | Строительство участка ВЛИ-0,4 кВ от опоры №11 ВЛ-0,4 кВ №2 КТП-7402/160 кВА ВЛ-10 кВ №11 ПС 35/10 кВ Николаевская, с установкой шкафа 0,4 кВ, и обеспечение коммерческим учетом электрической энергии (мощности) в точке поставки по присоединению нежилого здания-магазина ИП Меджидова Р.З., расположенного по адресу: Ростовская область, Константиновский район, станица Николаевская, ул. Центральная, кадастровый номер земельного участка: 61:17:0050101:6582 (ориентировочная протяженность ЛЭП 0,15 км) |  | 2021 |  | 1 | 15 | 34
9788 | 8.2.1. | Строительство участка ВЛИ-0,4 кВ от опоры №18 ВЛИ-0,4 кВ №1 КТП-7398/250 кВА ВЛ-10 кВ №11 ПС 35/10 кВ Николаевская, с установкой шкафа 0,4 кВ, и обеспечение коммерческим учетом электрической энергии (мощности) в точке поставки по присоединению жилого дома АО «Николаевское хлебоприемное», расположенного по адресу: Ростовская область, Константиновский район, х. Старая Станица, ул. Западная, д. 2, кадастровый номер земельного участка. 61:17:0050501:505 (ориентировочная протяженность ЛЭП 0,05 км)» |  | 2021 |  | 1 | 15 | 39
1491 | 8.2.1. | Строительство участка ВЛИ-0,4кВ от опоры №2 ВЛ-0,4кВ №2 КТП-7165/250кВА ВЛ-10кВ №5 ПС 35/10кВ Савельевская, с установкой шкафа 0,4 кВ, и обеспечение коммерческим учетом электрической энергии (мощности) в точке поставки по присоединению нежилого помещения ИП главы К(Ф)Х Гаврилова Ю.А., расположенного по адресу: Ростовская область, Константиновский район, примерно в 200 м от х. Гапкин по направлению на запад, кадастровый номер земельного участка: 61:17:0600008:1913 (ориентировочная протяженность ЛЭП 0,125км) |  | 2021 |  | 1 | 15 | 31
110 | 8.2.1. | Обеспечение коммерческим учетом электрической энергии (мощности) в точке поставки и установка шкафа 0,4 кВ по присоединению квартиры Пасько П.Г., расположенной по адресу: Ростовская область, Заветинский район, х. Савдя, ул. Школьная, д.4, кв.2, к.н. 61:11:0060101:1495 |  | 2021 |  | 1 | 15 | 70
113 | 8.2.1. | Обеспечение коммерческим учетом электрической энергии (мощности) в точке поставки и установка шкафа 0,4 кВ по присоединению квартиры Ульяновой Т.В., расположенной по адресу: Ростовская область, Заветинский район, с. Тюльпаны, пер. Центральный, д. 3, кв. 2, кадастровый номер земельного участка: 61:11:040101:961 |  | 2021 |  | 1 | 15 | 60
9222 | 8.2.1. | Обеспечение коммерческим учетом электрической энергии (мощности) в точке поставки и установки шкафа 0,4 кВ по присоединению подсобного помещения для ведения личного подсобного хозяйства Горбачева Н.И., расположенного по адресу: Ростовская область, Заветинский район, х. Золотое Руно, ул. Заречная, д.5, к.н. 61:11:0040301:60 |  | 2021 |  | 1 | 15 | 88
9223 | 8.2.1. | Обеспечение коммерческим учетом электрической энергии (мощности) в точке поставки по присоединению жилого дома Аникеенко Н.Н., расположенного по адресу: Ростовская область, Волгодонской район, х. Холодный, ул. Набережная, д.29, к.н. 61:08:0030303:58 |  | 2021 |  | 1 | 15 | 109
9189 | 8.2.1. | Обеспечение коммерческим учетом электрической энергии (мощности) в точке поставки и установка шкафа 0,4 кВ по присоединению квартиры Попова В.С., расположенной по адресу: Ростовская область, Волгодонской район, х. Семенкин, ул. Школьная, д.8, кв./оф. 2, к.н. 61:08:0070503:73 |  | 2021 |  | 1 | 15 | 102
9188 | 8.2.1. | Обеспечение коммерческим учетом электрической энергии (мощности) в точке поставки и установка шкафа 0,4 кВ по присоединению жилого дома Шигалева А.В., расположенного по адресу: Ростовская область, Дубовский район, станица Подгоренская,пер. Солнечный, д. 20, кадастровый номер земельного участка: 61:09:0301:0049:332 (прибор учета коммерческой электрической энергии-1шт) |  | 2021 |  | 1 | 15 | 107
832 | 8.2.1. | Строительство ВЛИ-0,4 кВ от РУ-0,4 кВ КТП-4320/100 кВА ВЛ-10 кВ №4 ПС 110/10 кВ Денисовская и установка прибора коммерческого учета электрической энергии (мощности) в точке поставки для присоединения нежилого помещения ИП главы К(Ф)Х Хамутаева М.Х., расположенного по адресу: Ростовская область, Ремонтненский район, п. Денисовский, ул. Садовая, д. 15б, кадастровый номер объекта 61:32:0030101:1663 (ориентировочная протяженность ЛЭП 0,217 км) |  | 2021 |  | 1 | 30 | 34
1575 | 8.2.1. | Установка коммерческого учета электрической энергии (мощности) в точке поставки и установка шкафа 0,4 кВ по присоединению магазина №67 ИП Рудяшко В.А., расположенного по адресу: Ростовская область, Константиновский район, х. Гапкин, ул. Центральная, д.55, кадастровый номер земельного участка 61:17:0040101:444 |  | 2021 |  | 1 | 15 | 112
789 | 8.2.1. | Строительство ВЛИ-0,4 кВ от РУ-0,4 кВ вновь установленной ТП-6/0,4 кВ по ВЛ-6 кВ №1 ПС 35/6 кВ Романовская (по договорам ТП №61-20-00512427 от 27.05.2020г, №61-20-00514229 от 03.07.2020г, №61-20-00514117 от 03.07.2020г, №61-20-00514159 от 03.07.2020г, №61-20-00514143 от 03.07.2020г, №61-20-00514141 от 03.07.2020г, №61-20-00514453 от 03.07.2020г, №61-20-00514205 от 03.07.2020г, №61-20-00514341 от 03.07.2020г, №61-20-00514339 от 03.07.2020г, №61-20-00514145 от 03.07.2020г, №61-20-00514425 от 03.07.2020г) с установкой шкафа 0,4 кВ, и обеспечение коммерческим учетом электрической энергии (мощности) в точках поставки по присоединению летнего домика ООО "Тема", расположенного по адресу: Ростовская обл., г. Волгодонск, ул. Отдыха, д.39а, кадастровый номер земельного участка 61:48:0020101:60 (ориентировочная протяженность ЛЭП 0,35 км) |  | 2021 |  | 1 | 15 | 29
9181 | 8.2.1. | Обеспечение коммерческим учетом электрической энергии (мощности) в точке поставки и установка шкафа 0,4 кВ по присоединению БССС №78024 ПАО «Вымпел-Коммуникации», расположенной по адресу: Ростовская область, г. Волгодонск, ул. Лодочная, д.25, к.н. 61:48:0010401:13 |  | 2021 |  | 1 | 5 | 116
100 | 8.2.1. | Обеспечение коммерческим учетом электрической энергии (мощности) в точке поставки и установка шкафа 0,4 кВ по присоединению жилого дома Топорова Е.В., расположенного по адресу: Ростовская область, Дубовский район, станица Подгоренская, ул. Школьная, д. 14, кадастровый номер земельного участка: 61:09:0030301:519 |  | 2021 |  | 1 | 15 | 110
1388 | 8.2.1. | Строительство участка ВЛИ-0,4 кВ от опоры № 6 ВЛ-0,4 кВ №1 КТП-7401/250 кВА ВЛ-10 кВ №11 ПС 35/10 кВ Николаевская, с установкой шкафа 0,4 кВ, и обеспечение коммерческим учетом электрической энергии (мощности) в точке поставки по присоединению жилого дома Старицкой Ю.С., расположенного по адресу: Ростовская область, Константиновский район, станица Николаевская, ул. 8 Марта, д. 9, кадастровый номер земельного участка: 61:17:0050101:1293 (ориентировочная протяженность ЛЭП 0,03 км) |  | 2021 |  | 1 | 15 | 52
1395 | 8.2.1. | Строительство участка ВЛИ-0,4 кВ от опоры №1/3 ВЛ-0,4 кВ №1 КТП-7390/250 кВА ВЛ-10 кВ №4 ПС 35/10 кВ Николаевская, с установкой шкафа 0,4 кВ, и обеспечение коммерческим учетом электрической энергии (мощности) в точке поставки по присоединению жилого дома Яркиной А.В., расположенного по адресу: Ростовская область, Константиновский район, станица Николаевская, ул. Максима Горького, д. 21, кадастровый номер земельного участка 61:17:0050101:53 (ориентировочная протяженность ЛЭП 0,04 км) |  | 2021 |  | 1 | 15 | 41
105 | 8.2.1. | Установка коммерческого учета электрической энергии (мощности) в точке поставки и установка шкафа 0,4 кВ по присоединению здания магазина ИП Василевич Е.В., расположенного по адресу: Ростовская область, Константиновский район, х. Ведерников, ул. Южная, д. 5, кадастровый номер земельного участка 61:17:0010501:232 |  | 2021 |  | 1 | 15 | 109
9898 | 8.2.1. | Установка коммерческого учета электрической энергии (мощности) в точке поставки и установка шкафа 0,4 кВ по присоединению гаража ООО «Стычное», расположенного по адресу: Ростовская область, Константиновский район, п. Стычновский, ул. Центральная, д. 2а, кадастровый номер земельного участка 61:17:0070101:434 |  | 2021 |  | 1 | 7 | 94
102 | 8.2.1. | Обеспечение коммерческим учетом электрической энергии (мощности) в точке поставки и установка шкафа 0,4 кВ по присоединению жилого дома Царукян А.В., расположенного по адресу: Ростовская область, г. Волгодонск, ул. Отдыха, д.39в46, к.н. 61:48:0020101:1520 |  | 2021 |  | 1 | 15 | 52
94 | 8.2.1. | Обеспечение коммерческим учетом электрической энергии (мощности) в точке поставки и установка шкафа 0,4 кВ по присоединению жилого дома Переверзевой Н.Ф., расположенного по адресу: Ростовская область, Цимлянский район, х. Лозной, ул. Советская, д. 54, кадастровый номер земельного участка: 61:41:0030109:196 |  | 2021 |  | 1 | 15 | 60
9968 | 8.2.1. | Установка прибора коммерческого учета электрической энергии (мощности) в точке поставки для присоединения части здания (магазин) ИП Опариной Н.В., расположенной по адресу: Ростовская область, Цимлянский район, станица Красноярская, ул. Победы, д.112б, кадастровый номер земельного участка: 61:41:0020108:50 |  | 2021 |  | 1 | 15 | 50
9901 | 8.2.1. | Установка коммерческого учета электрической энергии (мощности) в точке поставки и установка шкафа 0,4 кВ по присоединению жилого дома Ковтун А.С., расположенного по адресу: Ростовская область, Цимлянский район, станица Красноярская, ул. Набережная, д. 137в, кадастровый номер земельного участка 61:41:0020114:126 |  | 2021 |  | 1 | 15 | 53
1677 | 8.2.1. | Установка прибора коммерческого учета электрической энергии (мощности) в точке поставки для присоединения жилого дома Изаренковой М.И., расположенного по адресу: Ростовская область, Константиновский район, х. Ведерников, ул. Донская, д.21, кадастровый номер земельного участка: 61:17:0010502:27 |  | 2021 |  | 1 | 15 | 67
75 | 8.2.1. | Установка коммерческого учета электрической энергии (мощности) в точке поставки и установка шкафа 0,4 кВ по присоединению жилого дома Арутюновой В.К., расположенного по адресу: Ростовская область, Волгодонской район, х. Погожев, ул. Гладкова, д. 22, кадастровый номер земельного участка 61:08:0600601:4708 |  | 2021 |  | 1 | 15 | 114
9900 | 8.2.1. | Установка коммерческого учета электрической энергии (мощности) в точке поставки и установка шкафа 0,4 кВ по присоединению жилого дома блокированной застройки Тамилиной Л.А., расположенного по адресу: Ростовская область, Волгодонской район, х. Погожев, ул. Гладкова, д. 24, кадастровый номер земельного участка 61:08:0600601:4709 (1 шт) |  | 2021 |  | 1 | 15 | 114
120 | 8.2.1. | Обеспечение коммерческим учетом электрической энергии (мощности) в точке поставки и установка шкафа 0,4 кВ по присоединению спального домика Поздняковой В.И., расположенного по адресу: Ростовская область, г. Волгодонск, ул. Отдыха, д.67, к.н. 61:48:0020101:1236 |  | 2021 |  | 1 | 15 | 134
73 | 8.2.1. | Обеспечение коммерческим учетом электрической энергии (мощности) в точке поставки и установка шкафа 0,4 кВ по присоединению жилого дома Кравец Н.Л., расположенного по адресу: Ростовская область, Волгодонской район, х. Лагутники, ул. Степная, 49, кадастровый номер земельного участка: 61:08:0070209:87 |  | 2021 |  | 1 | 15 | 125
9899 | 8.2.1. | Установка коммерческого учета электрической энергии (мощности) в точке поставки и установка шкафа 0,4 кВ по присоединению жилого дома Абдулвахабова У., расположенного по адресу: Ростовская область, Дубовский район, х. Ивановка, ул. Дорожная, д. 1, кадастровый номер земельного участка 61:09:0080201:41 |  | 2021 |  | 1 | 15 | 96
9965 | 8.2.1. | Установка прибора коммерческого учета электрической энергии (мощности) в точке поставки для присоединения склада №1 ИП главы К(Ф)Х Недорубова А.А., расположенного по адресу: Ростовская область, Константиновский район, 0,2 км севернее станицы Мариинская, к.н.з.у.: 61:17:0600016:2266 |  | 2021 |  | 1 | 50 | 102
1362 | 8.2.1. | Строительство участка ВЛИ-0,4 кВ от вновь установленной опоры в пролете опор №№5-6 ВЛ-0,4 кВ №2 КТП-7375/250 кВА ВЛ-10 кВ №11 ПС 35/10 кВ Мариинская, с установкой шкафа 0,4 кВ, и обеспечение коммерческим учетом электрической энергии (мощности) в точке поставки по присоединению автогаража с пристройкой ИП главы К(Ф)Х Мищенко В.В., расположенного по адресу: Ростовская область, Константиновский район, севернее станицы Мариинская, кадастровый номер земельного участка 61:17:0600016:2248 (ориентировочная протяженность ЛЭП 0,03 км) |  | 2021 |  | 1 | 15 | 61
1405 | 8.2.1. | Строительство участка ВЛИ-0,4 кВ от опоры №17 ВЛ-0,4 кВ №1 ЗТП-7390/250 кВА ВЛ-10 кВ №4 ПС 35/10 кВ Николаевская, с установкой шкафов 0,4 кВ, и обеспечение коммерческим учетом электрической энергии (мощности) в точках поставки по присоединению жилых домов Костоглод С.С. и Абраменко И.Н, расположенных по адресам: Ростовская область, Константиновский район, станица Николаевская, ул. Центральная, д. 54, кв. 3, кадастровый номер земельного участка 61:17:0050101:6392 и д. 54-а, кадастровый номер земельного участка 61:17:0050101:6393 (ориентировочная протяженность ЛЭП 0,045 км) |  | 2021 |  | 2 | 30 | 119
1418 | 8.2.1. | Строительство участка ВЛИ-0,4 кВ от опоры №24 ВЛ-0,4 кВ №1 КТП-7135/63 кВА по ВЛ-10 кВ №1 ПС 35/10 кВ Богоявленская, с установкой шкафа 0,4 кВ, и обеспечение коммерческим учетом электрической энергии (мощности) в точке поставки по присоединению жилого дома Терентьева Ю.И., расположенного по адресу: Ростовская область, Константиновский район, х. Кастырский, ул. Дальняя, д. 34, кадастровый номер земельного участка 61:17:0030301:288 (ориентировочная протяженность ЛЭП 0,08 км) |  | 2021 |  | 1 | 15 | 42
1430 | 8.2.1. | Строительство участка ВЛИ-0,4 кВ от опоры №7 ВЛ-0,4 кВ №1 КТП-7139 ВЛ-10 кВ №3 ПС 35 кВ Богоявленская и установка приборов коммерческого учета электрической энергии (мощности) в точках поставки для присоединения жилых домов Костромина Е.И. и Топилина А.С., расположенных по адресам: Ростовская область, Константиновский район, станица Богоявленская, ул. Парковая, д. 37 и д. 41, кадастровые номера земельных участков 61:17:0030101:17 и 61:17:0030101:933 (ориентировочная протяженность ЛЭП 0,245 км) |  | 2021 |  | 2 | 30 | 70
1396 | 8.2.1. | Строительство участка ВЛИ-0,4 кВ от опоры №1/4 ВЛ-0,4 кВ №2 КТП-7165 ВЛ-10 кВ №5 ПС 35 кВ Савельевская и установка прибора коммерческого учета электрической энергии (мощности) в точке поставки для присоединения нежилого помещения ИП Главы К(Ф)Х Макарова В.В., расположенного по адресу: Ростовская область, Константиновский район, примерно в 200 м от х. Гапкин по направлению на запад, кадастровый номер земельного участка 61:17:0600008:1911 (ориентировочная протяженность ЛЭП 0,03 км) |  | 2021 |  | 1 | 15 | 72
9789 | 8.2.1. | Строительство участка ВЛИ-0,4 кВ от опоры №19 ВЛ-0,4 кВ №3 КТП 7166 ВЛ-10 кВ №5 ПС 35 кВ Савельевская и установка прибора коммерческого учета электрической энергии (мощности) в точке поставки для присоединения хозяйственной постройки Гамаюновой В.В., расположенной по адресу: Ростовская область, Константиновский район, х. Гапкин, ул. Зеленая, д.36, к.н.з.у. 61:17:0040101:738 ( (количество приборов учета-1шт,ориентировочная протяженность ЛЭП 0,03 км) |  | 2021 |  | 1 | 15 | 72
9967 | 8.2.1. | Установка прибора коммерческого учета электрической энергии (мощности) в точке поставки для присоединения сооружения связи ООО «ДонСвязьКонструкция», расположенного по адресу: Ростовская область, Волгодонской район, станица Романовская, ул. Жемчужная, на пересечении ул. Жемчужной и пер. Союзного, вблизи жилого дома с к.н. 61:08:0070114:629, с кадастровым кварталом 61:08:0600601, к.н.з.у. 61:08:0070114:629 |  | 2021 |  | 1 | 10 | 67
1674 | 8.2.1. | Установка прибора коммерческого учета электрической энергии (мощности) в точке поставки для присоединения жилого дома Жукова В.И., расположенного по адресу: Ростовская область, Волгодонской район, станица Романовская, ул. 75 лет Победы, д. 39, к.н.з.у.: 61:08:0600601:4596 |  | 2021 |  | 1 | 15 | 63
9964 | 8.2.1. | Установка прибора коммерческого учета электрической энергии (мощности) в точке поставки для присоединения нежилого здания ИП Убейкина Д.Г., расположенного по адресу: Ростовская область, г. Волгодонск, ул. Отдыха, д.47, кадастровый номер земельного участка: 61:48:0020101:327 |  | 2021 |  | 1 | 30 | 46
92 | 8.2.1. | Установка коммерческого учета электрической энергии (мощности) в точке поставки и установка шкафа 0,4 кВ по присоединению жилого дома Мельника В.С., расположенного по адресу: Ростовская область, Мартыновский район, х. Московский, ул. Московская, д. 11, кадастровый номер земельного участка 61:20:0070601:431 |  | 2021 |  | 1 | 15 | 40
1557 | 8.2.1. | Установка коммерческого учета электрической энергии (мощности) в точке поставки и установка шкафа 0,4 кВ по присоединению нежилого здания Ложниченко В.С., расположенного по адресу: Ростовская область, Ремонтненский район, п. Денисовский, жт. Денисова, д. 11, строение 2, кадастровый номер земельного участка 61:32:0600008:9246 |  | 2021 |  | 1 | 15 | 52
1738 | 8.2.1. | Установка прибора коммерческого учета электрической энергии (мощности) в точке поставки для присоединения квартиры Юхно Н.Г., расположенной по адресу: Ростовская область, Ремонтненский район, п. Денисовский, ул. 40 лет Победы, д. 3, кв. 2, к.н.з.у.: 61:32:0030101:1593 |  | 2021 |  | 1 | 15 | 45
9746 | 8.2.1. | Строительство участка ВЛЗ-6 кВ от опоры №133 ВЛ-6 кВ №1 ПС 35/6 кВ Романовская, с установкой ТП-6/0,4 кВ, строительство ВЛИ-0,4 кВ от РУ-0,4 кВ вновь установленной ТП-6/0,4 кВ и обеспечение коммерческим учетом электрической энергии (мощности) в точке поставки по присоединению спального домика Фирсенкова С.И., расположенного по адресу: Ростовская область, Волгодонской район, г. Волгодонск, ул. Отдыха, д. 67, к.н. 61:48:0020101:1445 (ориентировочная протяженность ЛЭП 0,14 км, ориентировочная мощность трансформатора 25 кВА) |  | 2021 |  | 1 | 15 | 43
157 | 8.2.1. | Обеспечение коммерческим учетом электрической энергии (мощности) в точке поставки и установка шкафа 0,4 кВ, с заменой ТП-6/0,4 кВ по ВЛ-6 кВ №1 ПС 35/6 кВ Романовская (по договорам ТП № 61-1-19-00441801 от 13.05.2019г, № 61-1-19-00437609 от 15.05.2019 г), по присоединению спального домика Погосяна А.Н., расположенного по адресу: Ростовская область, г. Волгодонск, ул. Отдыха, к.н. 61:48:0020101:1586 (ориентировочная мощность трансформатора 250 кВА) |  | 2021 |  | 1 | 15 | 32
1720 | 8.2.1. | Установка прибора коммерческого учета электрической энергии (мощности) в точке поставки для присоединения индивидуального жилого дома Фисенко В.Д., расположенного по адресу: Ростовская область, Волгодонской район, станица Романовская, ул. 75 лет Победы, д. 45, к.н.з.у.: 61:08:0600601:4602 |  | 2021 |  | 1 | 15 | 47
1742 | 8.2.1. | Установка прибора коммерческого учета электрической энергии (мощности) в точке поставки для присоединения малоэтажной жилой застройки Ким М.А., расположенной по адресу: Ростовская область, Волгодонской район, станица Романовская, ул. 75 лет Победы, д.59, кадастровый номер земельного участка: 61:08:0600601:4616 |  | 2021 |  | 1 | 15 | 40
1678 | 8.2.1. | Установка прибора коммерческого учета электрической энергии (мощности) в точке поставки для присоединения жилого дома Каймачникова Д.Г., расположенного по адресу: Ростовская область, Волгодонской район, станица Романовская, ул. 75 лет Победы, д. 65, к.н.з.у.: 61:08:0600601:4621 |  | 2021 |  | 1 | 15 | 49
1710 | 8.2.1. | Установка прибора коммерческого учета электрической энергии (мощности) в точке поставки для присоединения здания администрации ИП Коваленко О.С., расположенного по адресу: Ростовская область, Волгодонской район, примерно в 1,5 км на северо-восток от станицы Романовская, к.н.з.у: 61:08:0070104:281 |  | 2021 |  | 1 | 15 | 45
9902 | 8.2.1. | Установка коммерческого учета электрической энергии (мощности) в точке поставки и установка шкафа 0,4 кВ по присоединению жилого дома Косаревой Н.С., расположенного по адресу: Ростовская область, Волгодонской район, станица Романовская, ул. Язева, д. 25, кадастровый номер земельного участка 61:08:0600601:3833 (1шт) |  | 2021 |  | 1 | 15 | 54
10308 | 8.2.1. | Установка приборов коммерческого учета электрической энергии (мощности) в точке поставки для присоединения жилого дома Усенко М.В. и индивидуального жилого дома Шейкиной Л.П., расположенных по адресу: Ростовская область, Волгодонской район, станица Романовская, ул. 75 лет Победы, д.57, к.н.з.у.: 61:08:0600601:5144 и д.61, к.н.з.у.: 61:08:0600601:4618 |  | 2021 |  | 2 | 28 | 87
1719 | 8.2.1. | Установка прибора коммерческого учета электрической энергии (мощности) в точке поставки для присоединения индивидуального жилого дома Удодовой Г.С., расположенного по адресу: Ростовская область, Волгодонской район, станица Романовская, ул. 75 лет Победы, д. 71, к.н.з.у.: 61:08:0600601:4627 |  | 2021 |  | 1 | 15 | 43
9962 | 8.2.1. | Установка прибора коммерческого учета электрической энергии (мощности) в точке поставки для присоединения магазина ИП Акмалиева А.Е., расположенного по адресу: Ростовская область, Волгодонской район, станица Романовская, ул. Тюхова, д. 80б, к.н.з.у.: 61:08:0000000:3578 |  | 2021 |  | 1 | 50 | 33
1574 | 8.2.1. | Установка коммерческого учета электрической энергии (мощности) в точке поставки и установка шкафа 0,4 кВ по присоединению жилого дома Шейкина С.В., расположенного по адресу: Ростовская область, Волгодонской район, станица Романовская, ул. Соловьевых, д. 75а, кадастровый номер земельного участка 61:08:0070121:292 |  | 2021 |  | 1 | 15 | 49
1715 | 8.2.1. | Установка прибора коммерческого учета электрической энергии (мощности) в точке поставки для присоединения индивидуального жилого дома Кучиной М.А., расположенного по адресу: местоположение установлено относительно ориентира, расположенного в границах участка. Почтовый адрес ориентира: Ростовская область, Волгодонской район, станица Романовская, пер. Союзный. 2, кадастровый номер земельного участка: 61:08:0070120:688 |  | 2021 |  | 1 | 15 | 49
1696 | 8.2.1. | Установка прибора коммерческого учета электрической энергии (мощности) в точке поставки для присоединения жилого дома Прокопенко И.А., расположенного по адресу: Ростовская область, Волгодонской район, х. Потапов, ул. Комсомольская, д.62, к.н.з.у: 61:08:0040104:74 |  | 2021 |  | 1 | 15 | 35
9966 | 8.2.1. | Установка прибора коммерческого учета электрической энергии (мощности) в точке поставки для присоединения складского здания ИП Московой И.С., расположенного по адресу: Ростовская область, Волгодонской район, х. Потапов, ул. Комсомольская, д. 63Г, к.н.з.у.: 61:08:0040103:93 |  | 2021 |  | 1 | 20 | 42
9785 | 8.2.1. | Строительство участка ВЛИ-0,4 кВ от опоры №13 ВЛ-0,4 кВ №2 КТП-3181/63 кВА ВЛ-10 кВ №3 ПС 35/10 кВ Эркетиновская, с установкой шкафа 0,4 кВ, и обеспечение коммерческим учетом электрической энергии (мощности) в точке поставки по присоединению жилого дома Алиева Р.А., расположенного по адресу: Ростовская область, Дубовский район, станица Эркетиновская, ул. Молодежная, д. 12, кадастровый номер земельного участка. 61:09:0080601:407 (ориентировочная протяженность ЛЭП 0,041 км) |  | 2021 |  | 1 | 15 | 42
830 | 8.2.1. | Строительство ВЛИ-0,4 кВ от РУ-0,4 кВ КТП-3498/40 кВА ВЛ-10 кВ №5 ПС 110/10 кВ Вербовая, с установкой шкафа 0,4 кВ, и обеспечение коммерческим учетом электрической энергии (мощности) в точке поставки по присоединению БССС №69043 "РсО Вербовый Лог" ПАО "Вымпел-Коммуникации", расположенной по адресу: Ростовская область, Дубовский район, х. Вербовый Лог, ул. Телевизионная, д.1, кадастровый номер земельного участка 61:09:0130101:1501 (ориентировочная протяженность ЛЭП 0,015 км) |  | 2021 |  | 1 | 10 | 36
1391 | 8.2.1. | Строительство участка ВЛИ-0,4 кВ от опоры №1 ВЛ-0,4 кВ №1 КТП-3535 ВЛ-10 кВ №3 ПС 35 кВ Эркетиновская и установка прибора коммерческого учета электрической энергии (мощности) в точке поставки для присоединения нежилого помещения ИП главы К(Ф)Х Мордовцева Н.А., расположенного по адресу: РО, Дубовский район, Андреевское сельское поселение, к.н.з.у. 61:09:0600010:393 (ориентировочная протяженность ЛЭП 0,05 км, количество приборов учета - 1 шт.) |  | 2021 |  | 1 | 30 | 57
1697 | 8.2.1. | Установка прибора коммерческого учета электрической энергии (мощности) в точке поставки для присоединения жилого дома Рябышева П.А., расположенного по адресу: Ростовская область, Дубовский район, х. Овчинников, ул. Весенняя, д. 21, к.н.з.у.: 61:09:0030201:62:21 |  | 2021 |  | 1 | 15 | 43
1683 | 8.2.1. | Установка прибора коммерческого учета электрической энергии (мощности) в точке поставки для присоединения жилого дома Крюковой В.Н., расположенного по адресу: Ростовская область, Дубовский район, х. Овчинников, ул. Центральная, д. 5, к.н.з.у.: 61:09:0030201:635 |  | 2021 |  | 1 | 15 | 41
1741 | 8.2.1. | Установка прибора коммерческого учета электрической энергии (мощности) в точке поставки для присоединения малоэтажной жилой застройки (Индивидуальный жилой дом/Садовый/Дачный дом) Стеценко С.В., расположенной по адресу: Ростовская область, Дубовский район, х. Овчинников, ул. Береговая, д.22, кадастровый номер земельного участка: 61:09:0030201:35 |  | 2021 |  | 1 | 15 | 34
115 | 8.2.1. | Обеспечение коммерческим учетом электрической энергии (мощности) в точке поставки и установка шкафа 0,4 кВ по присоединению магазина Сардалиева Э.Н., расположенного по адресу: Ростовская область, Мартыновский район, слобода Большая Орловка, ул. Революционная, д.65-а, к.н. 61:20:0020101:13067 |  | 2021 |  | 1 | 15 | 46
1728 | 8.2.1. | Установка прибора коммерческого учета электрической энергии (мощности) в точке поставки для присоединения квартиры Крюкова С.А., расположенной по адресу: Ростовская область, Константиновский район, х. Нижнекалинов, ул. Степная, д.6, кв.2, к.н.з.у: 61:17:0060801:314 |  | 2021 |  | 1 | 15 | 48
1567 | 8.2.1. | Установка коммерческого учета электрической энергии (мощности) в точке поставки и установка шкафа 0,4 кВ по присоединению жилого дома Абраменко Г.А., расположенного по адресу: Ростовская область, Константиновский район, станица Николаевская, ул. Коммунистическая, д. 8, кадастровый номер земельного участка 61:17:0050101:6434 |  | 2021 |  | 1 | 15 | 52
1661 | 8.2.1. | Установка прибора коммерческого учета электрической энергии (мощности) в точке поставки для присоединения жилого дома Болдырева Д.П., расположенного по адресу: Ростовская область, Константиновский район, х. Суворов, ул. Центральная, д. 36, к.н.з.у.: 61:17:0040601:444 |  | 2021 |  | 1 | 15 | 40
9903 | 8.2.1. | Установка коммерческого учета электрической энергии (мощности) в точке поставки и установка шкафа 0,4 кВ по присоединению жилого дома Поповой Г.И., расположенного по адресу: Ростовская область, Ремонтненский район, с. Кормовое, ул. Мира, д. 38, кадастровый номер земельного участка 61:32:0060101:267 (1 шт) |  | 2021 |  | 1 | 10 | 38
1704 | 8.2.1. | Установка прибора коммерческого учета электрической энергии (мощности) в точке поставки для присоединения жилого дома Титова П.А., расположенного по адресу: Ростовская область, Цимлянский район, станица Камышевская, ул. Большая Садовая, д. 59, к.н.з.у.: 61:41:0040110:32 |  | 2021 |  | 1 | 15 | 36
1743 | 8.2.1. | Установка прибора коммерческого учета электрической энергии (мощности) в точке поставки для присоединения модульного отделения почтовой связи АО «Почта России», расположенного по адресу: Ростовская область, Заветинский район, х. Шебалин, ул. Гагарина, д. 20а, к.н.з.у.: 61:11:0090101:1423 |  | 2021 |  | 1 | 15 | 48
1703 | 8.2.1. | Установка прибора коммерческого учета электрической энергии (мощности) в точке поставки для присоединения жилого дома Тарасенко Л.В., расположенного по адресу: Ростовская область, Заветинский район, с. Кичкино, ул. Октябрьская, д. 43, к.н.з.у.: 61:11:0030101:7 |  | 2021 |  | 1 | 15 | 46
109 | 8.2.1. | Обеспечение коммерческим учетом электрической энергии (мощности) в точке поставки и установка шкафа 0,4 кВ по присоединению квартиры Мироненко Е.А., расположенной по адресу: Ростовская область, Заветинский район, с. Кичкино, ул. Школьная, д. 6, кв.2, кадастровый номер земельного участка 61:11:0030101:584 |  | 2021 |  | 1 | 15 | 55
95 | 8.2.1. | Обеспечение коммерческим учетом электрической энергии (мощности) в точке поставки и установка шкафа 0,4 кВ по присоединению жилого дома Поддубной С.В., расположенного по адресу: Ростовская область, Заветинский район, с. Кичкино, ул. Солнечная, д. 10, кадастровый номер земельного участка 61:11:0030101:519 |  | 2021 |  | 1 | 15 | 54
1698 | 8.2.1. | Установка прибора коммерческого учета электрической энергии (мощности) в точке поставки для присоединения жилого дома Салеевой Л.М., расположенного по адресу: Ростовская область, Заветинский район, х. Шебалин, ул. Набережная, д.13, кадастровый номер объекта: 61:11:090101:0498:2300/А:0/7320 |  | 2021 |  | 1 | 15 | 41
835 | 8.2.1. | Строительство ВЛИ-0,4 кВ от РУ-0,4 кВ КТП-8533/400 кВА ВЛ-6 кВ №5 ПС 35/6 кВ НС-13, с установкой шкафа 0,4 кВ, и обеспечение коммерческим учетом электрической энергии (мощности) в точке поставки по присоединению складского помещения главы КФХ Крючко М.С., расположенного по адресу: Ростовская область, Волгодонской район, 140 м западнее дома №15 ул. Новоселов, х. Сухая Балка, кадастровый номер земельного участка: 61:08:0600801:887 (ориентировочная протяженность ЛЭП 0,09 км) |  | 2021 |  | 1 | 15 | 36
9787 | 8.2.1. | Строительство участка ВЛИ-0,4 кВ от опоры №17 ВЛ-0,4 кВ №3 КТП-8345/160 кВА ВЛ-6 кВ №6 ПС 35/6 кВ Потаповская, с установкой шкафа 0,4 кВ, и обеспечение коммерческим учетом электрической энергии (мощности) в точке поставки по присоединению жилого дома Саенко О.В., расположенного по адресу: Ростовская область, Волгодонской район, х. Степной, ул. Набережная, д. 7, кадастровый номер земельного участка. 61:08:0040701:8 (ориентировочная протяженность ЛЭП 0,1 км) |  | 2021 |  | 1 | 15 | 36
1415 | 8.2.1. | Строительство участка ВЛИ-0,4 кВ от опоры №20 ВЛ-0,4 кВ №2 КТП-1388 ВЛ-10 кВ №3 ПС 35 кВ Лозновская и установка прибора коммерческого учета электрической энергии (мощности) в точке поставки для присоединения жилого дома Федосеева О.И., расположенного по адресу: Ростовская область, Цимлянский район, х. Лозной, ул. Мира, д. 45, кадастровый номер земельного участка 61:41:0030109:21 (ориентировочная протяженность ЛЭП 0,075 км) |  | 2021 |  | 1 | 15 | 49
9742 | 8.2.1. | Строительство участка ВЛЗ-10 кВ от опоры №1/25 ВЛ-10 кВ №5 ПС 35/10 кВ Лозновская, с установкой ТП-10/0,4 кВ и строительство ВЛИ-0,4 кВ от РУ-0,4 кВ вновь установленной ТП-10/0,4 кВ для присоединения жилого дома Путанашенко А.А., расположенного по адресу: Ростовская область, Цимлянский район, п. Сосенки, ул. Степная, д. 3,к.н. 61:41:0030302:65 (ориентировочная протяженность ЛЭП 0,41 км, ориентировочная мощность трансформатора 160 кВА) |  | 2021 |  | 1 | 20 | 144
1397 | 8.2.1. | Строительство участка ВЛИ-0,4 кВ от опоры №1/5 ВЛ-0,4 кВ №1 КТП-7156 ВЛ-10 кВ №7 ПС 35 кВ Богоявленская и установка прибора коммерческого учета электрической энергии (мощности) в точке поставки для присоединения жилого дома Нехаенко Т.С., расположенного по адресу: Ростовская область, Константиновский район, станица Богоявленская, ул. Кленовая, д. 63, кадастровый номер земельного участка 61:17:0030101:21 (ориентировочная протяженность ЛЭП 0,04 км) |  | 2021 |  | 1 | 15 | 52
1265 | 8.2.1. | Строительство участка ВЛ-10 кВ от опоры №16/53 ВЛ-10 кВ №6 ПС 110 кВ Ремонтненская, с установкой ТП-10/0,4 кВ, строительство ВЛИ-0,4 кВ от РУ-0,4 кВ вновь установленной ТП-10/0,4 кВ и установка прибора коммерческого учета электрической энергии (мощности) в точке поставки для присоединения объектов дорожного хозяйства (светофорные объекты, объекты видеофиксации) Министерства транспорта Ростовской области, расположенных по адресу: Ростовская область, Ремонтненский район, дор. г. Элиста – с. Ремонтное – п. Зимовники, к.н.з.у. 61:32:0000000:124 (ориентировочная протяженность ЛЭП 0,121 км, ориентировочная мощность трансформатора 25 кВА) |  | 2021 |  | 1 | 15 | 53
829 | 8.2.1. | Строительство ВЛИ-0,4 кВ от РУ-0,4 кВ КТП 4111 ВЛ-10 кВ №5 ПС 110 кВ Б. Ремонтное и установка прибора коммерческого учета электрической энергии (мощности) в точке поставки для присоединения базовой станции/оборудования сотовой связи АО «Первая Башенная Компания», расположенной по адресу: Ростовская область, Ремонтненский район, с. Большое Ремонтное, ул. Ленина, д. 42, участок в 55м от дома №42, к.н.з.у.; 61:32:0040101 (ориентировочная протяженность ЛЭП 0,03 км) |  | 2021 |  | 1 | 15 | 52
213 | 8.2.1. | Обеспечение коммерческим учетом электрической энергии (мощности) в точке поставки по присоединению объектов заявителей. Ростовская область, Красносулинский район, х. Большая Федоровка, въезд в х. Большая Федоровка, х. Большая Федоровка, ул. Заречная (Администрация Владимирского сельского поселения). (2шт) |  | 2021 |  | 2 | 10 | 84.9093
219 | 8.2.1. | Обеспечение коммерческим учетом электрической энергии (мощности) в точке поставки по присоединению объектов заявителей. Ростовская область, Красносулинский район, х. Петровский, ул. Центральная, д.33, Козменко В.И. (1шт) |  | 2021 |  | 1 | 15 | 70.0436
222 | 8.2.1. | Обеспечение коммерческим учетом электрической энергии (мощности) в точке поставки по присоединению объектов заявителей. Ростовская область, Красносулинский район, х. Садки, пер. Крутой, д.5, Галатова В.П. (1шт) |  | 2021 |  | 1 | 15 | 56.4461
9004 | 8.2.1. | Обеспечение коммерческим учетом электрической энергии (мощности) в точке поставки по присоединению объекта заявителя. Российская Федерация, Ростовская обл., р-н Усть-Донецкий, р.п. Усть-Донецкий, ул. Дачная, д. 53 (Димитренков О.М.) (1 шт.) |  | 2021 |  | 1 | 15 | 55.7855
9540 | 8.2.1. | Строительство ВЛИ-0,4 кВ от вновь сооружаемой ТП 10/0,4кВ по договору ТП № 61-1-20-00502493 от 19.03.2020г. по ВЛ-10В «Жилмасив» ПС Ш-34 с коммерческим учетом электрической энергии (мощности) в точке поставки для электроснабжения рыбной фермы ИП Ажогин А.А., в ст. Мелиховская, Усть-Донецкого р-на, (ориентировочная протяженность ЛЭП 0,07 км) |  | 2021 |  | 1 | 50 | 31.0108
188 | 8.2.1. | Обеспечение коммерческим учетом электрической энергии (мощности) в точке поставки по присоединению объекта заявителя. Российская Федерация, Ростовская обл., р-н Усть-Донецкий, х. Чумаковский, ул. Колхозная, д. 7 (Токарев Н.И.) (1 шт.) |  | 2021 |  | 1 | 15 | 58.5349
184 | 8.2.1. | Обеспечение коммерческим учетом электрической энергии (мощности) в точке поставки по присоединению объекта заявителя. Российская Федерация, Ростовская обл., р-н Усть-Донецкий, х. Бронницкий, ул. Советская, д. 36 (Счанян О.Л.) (1 шт.) |  | 2021 |  | 1 | 15 | 64.9374
9006 | 8.2.1. | Обеспечение коммерческим учетом электрической энергии (мощности) в точке поставки по присоединению объекта заявителя. Ростовская область р-н. Аксайский, х. Горизонт (Каверин Д.Л.) (1 шт.) |  | 2021 |  | 1 | 30 | 53.234
9562 | 8.2.1. | Строительство ВЛИ-0,4 кВ от оп.39 по ВЛ-0,4кВ № 1от КТП 10/0,4кВ № 124 по ВЛ-10кВ «Юдино» ПС Н-19 для электроснабжения жилого дома Васильева Ш.И. Родионово-Несветайский р-н, х. Волошино, ул. Северная, д. 10 (ориентировочная протяженность ЛЭП – 0,160 км) |  | 2021 |  | 1 | 15 | 24.2385
227 | 8.2.1. | Обеспечение коммерческим учетом электрической энергии (мощности) в точке поставки по присоединению объектов заявителей. Ростовская область, Октябрьский район, п. Красногорняцкий, ул. Михайличенко д.15, ул. Петренко д 17 (Кузнецова О.А., Андриянцев Р.В.) (2 шт.) |  | 2021 |  | 2 | 30 | 89.3366
243 | 8.2.1. | Обеспечение коммерческим учетом электрической энергии (мощности) в точке поставки по присоединению объектов заявителей. Ростовская область, Октябрьский район, х. Марьевка, ул. Вишневая, д. 20 (Матвиенко Т.В.) (1 шт.) |  | 2021 |  | 1 | 10 | 30.7958
244 | 8.2.1. | Обеспечение коммерческим учетом электрической энергии (мощности) в точке поставки по присоединению объектов заявителей. Ростовская область, Октябрьский район, х. Шевченко, ул. Подгорная, д. 22 (Шерешев И.В.) (1 шт.) |  | 2021 |  | 1 | 15 | 79.2694
198 | 8.2.1. | Обеспечение коммерческим учетом электрической энергии (мощности) в точке поставки по присоединению объекта заявителя. Ростовская область, Родионово-Несветайский район, х. Болдыревка, ул. Дубовая, д. 11 (Дроменко И.П.) (1 шт.) |  | 2021 |  | 1 | 15 | 33.2056
9135 | 8.2.1. | Обеспечение коммерческим учетом электрической энергии (мощности) в точке поставки и установка шкафа 0,4 кВ для электроснабжения «ВРУ-0,4 кВ для наружного освещения автомобильной дороги», от опоры №19 ВЛ 0,4кВ № 1 от КТП 303 ВЛ 10кВ "Мир" ПС Н-9, расположенной по адресу Родионово-Несветайский район, х. Новотроицкий, ул. Центральная Ростовской области |  | 2021 |  | 1 | 9 | 33.5042
9134 | 8.2.1. | Обеспечение коммерческим учетом электрической энергии (мощности) в точке поставки и установка шкафа 0,4 кВ для электроснабжения «ВРУ-0,4 кВ для наружного освещения автомобильной дороги», от опоры №1 ВЛ 0,4кВ № 1 от КТП 10/0,4 № 34 ВЛ 10кВ "Мир" ПС Н-9, расположенной по адресу Родионово-Несветайский район, х. Новотроицкий, ул. Центральная Ростовской области |  | 2021 |  | 1 | 9 | 32.9243
9234 | 8.2.1. | Обеспечение коммерческим учетом электрической энергии (мощности) в точке поставки по присоединению объекта заявителя. Ростовская область, Родионово-Несветайский район, сл. Родионово-Несветайская, ул. Сосновая,5, (ИП Комендатова Н.С.) |  | 2021 |  | 1 | 30 | 42.8604
234 | 8.2.1. | Обеспечение коммерческим учетом электрической энергии (мощности) в точке поставки по присоединению объектов заявителей. Ростовская область, Октябрьский район, ст-ца. Кривянская, ул. Чехова д. 59А, ул. Большая д. 154а, кадастровый номер земельного участка: 61:28:0040105:85, ул. Сухаревка д. 72 (Автандилян С.С., Страданченкова И.Н., Администрация Кривянского сельского поселения, Волков А.Б.) (4 шт.) |  | 2021 |  | 2 | 50 | 42.1004
237 | 8.2.1. | Обеспечение коммерческим учетом электрической энергии (мощности) в точке поставки по присоединению объектов заявителей. Ростовская область, Октябрьский район, х. Калинин, пер. Первый д.12, ул. Донская, с/т "Дон" уч. №39 (Урюпина В.И., Сергеев М.К., Клименко И.А.) (3 шт.) |  | 2021 |  | 1 | 35 | 41.0284
247 | 8.2.1. | Обеспечение коммерческим учетом электрической энергии (мощности) в точке поставки по присоединению объектов заявителей. Ростовская область, Родионово-Несветайский район, сл. Родионово-Несветайская, ул. Ленина, ул. Садовая д.80, ул. 30 лет Победы д.11, ул. Бабичева д.1Б (Адм. Родионово-Несветайского района, Антонян Р.Н., Голубева Р.А., Лихобабина Д.А., Лозовой М.Н.) (5 шт.) |  | 2021 |  | 4 | 55 | 120.1448
59 | 8.2.1. | Обеспечение коммерческим учетом электрической энергии (мощности) в точке поставки и установка шкафа 0,23 (0,4) кВ по присоединению жилых домов расположенных по адресам: Ростовская область, Октябрьский р-н, п. Красногорняцкий, ул. Михайличенко, д. 17 Гудков Е.Е.; и Октябрьский р-н, п. Новокадамово, ул. Новая, д.27, кв. 2 Косов А.А; и Октябрьский р-н, сл. Красюковская, ул. Красюкова, д. 8а Белоусов А.А.; и Октябрьский р-н, п. Красногорняцкий, ул. Петренко, д. 16 Скакунова Г.И.; и Октябрьский р-н, х. Калинин, пер. Тупиковый, д. 8а Нефедов В.Е.; и Октябрьский р-н, х. Красный Кут, ул. Социалистическая, д.40 (Реброва М.Ю.) (6 шт) |  | 2021 |  | 2 | 30 | 52.8
240 | 8.2.1. | Обеспечение коммерческим учетом электрической энергии (мощности) в точке поставки по присоединению объектов заявителей. Ростовская область, Октябрьский район, х. Керчик-Савров, ул. Алейникова д. 9, ул. Советская д. 27 (Индивидуальный Предприниматель Глава крестьянского фермерского хозяйства Анешкин Р.В., Ажогин С.В.) (2 шт.) |  | 2021 |  | 1 | 25 | 53.38
224 | 8.2.1. | Обеспечение коммерческим учетом электрической энергии (мощности) в точке поставки по присоединению объектов заявителей. Ростовская область, Красносулинский район, х.Божковка, ул. Московская, д.13, х. Божковка, Божковское сельское поселение, ул. Социалистическая, д. 22, ул. Советская, д.15(Шестакова Н.Л., ООО Корунд., Морозова Н.И., ООО Водолей.) (4 шт)» |  | 2021 |  | 1 | 10 | 48.12
202 | 8.2.1. | Обеспечение коммерческим учетом электрической энергии (мощности) в точке поставки по присоединению объектов заявителей. Российская Федерация, Ростовская обл., р-н Усть-Донецкий, ст. Раздорская, ул. Донская, д. 96А, ул. Красноармейская, д. 25-а, ул. Донская, д. 74 (Логвинова Е.А., Упорников Р.В., Чешко Т.Д.) (3 шт.) |  | 2021 |  | 1 | 31 | 42.723
205 | 8.2.1. | Обеспечение коммерческим учетом электрической энергии (мощности) в точке поставки по присоединению объектов заявителей. Ростовская обл., р-н Усть-Донецкий, х. Апаринский, ул. Космодемьянская, д. 1, ул. Вишневая, д. 9 (Егорова И.А., Шерстнев А.А.) (2 шт.) |  | 2021 |  | 1 | 23 | 42.0513
206 | 8.2.1. | Обеспечение коммерческим учетом электрической энергии (мощности) в точке поставки по присоединению объектов заявителей. Ростовская обл., р-н Усть-Донецкий,х. Мостовой, ул. Степная, д. 2, ул. Горького, д. 4 (Мурзин М.М., Ситникова И.А.) (2 шт.) |  | 2021 |  | 1 | 23 | 42.857
828 | 8.2.1. | Строительство ВЛИ-0,4 кВ от РУ-0,4 кВ КТП 10/0,4 кВ №691 по ВЛ 10 кВ Сельхозтехника ПС Ш-39 для присоединения торгового павильона ИП Ванян А.К. Ростовская область, Октябрьский район, п. Персиановский, ул. Школьная, 37 (ориентировочная протяженность ЛЭП 0,095 км) |  | 2021 |  | 1 | 150 | 27.0095
814 | 8.2.1. | Строительство ВЛИ-0,4 кВ от оп.17 по ВЛ-0,4кВ №2 от КТП 10/0,4 кВ № 533 по ВЛ-10кВ Красюковка ПС Ш-39 для электроснабжения жилого дома Любохинец Л.В. Ростовская обл., Октябрьский р-н, сл. Красюковская, ул. Вишневая, д. 15 (ориентировочная протяженность ЛЭП – 0,1 км) |  | 2021 |  | 1 | 15 | 22.1973
233 | 8.2.1. | Обеспечение коммерческим учетом электрической энергии (мощности) в точке поставки по присоединению объектов заявителей. Ростовская область, Октябрьский район, ст. Кривянская, ул. Орджоникидзе д.20 (Лиманцева С.И) (1 шт.) |  | 2021 |  | 1 | 15 | 24.2109
10097 | 8.2.1. | Установка прибора учета для присоединения базовой станции сотовой связи АО «ПБК», расположенной по адресу: Ростовская область Родионово-Несветайский район, х. Каменный Брод, ул. Первомайская, участок в 60 м от дома № 4, в пределах кадастрового квартала 61:33:0030501, расположенный в территориальной зоне Р1 (1шт.) |  | 2021 |  | 1 | 15 | 27.7588
10213 | 8.2.1. | Установка прибора учета для присоединения ЛЭП 0,4 кВ жилого дома Бакушкиной Л.Г., расположенного по адресу: Ростовская область, Родионово-Несветайский район, х. Волошино, ул. Заречная, д. 20, КН ЗУ: 61:33:0070101:1437 (1шт.) |  | 2021 |  | 1 | 15 | 27.7878
10126 | 8.2.1. | Установка прибора учета для присоединения жилого дома Бабушкина И.А., расположенного по адресу: Ростовская область, Родионово-Несветайский район, х. Каменный Брод, ул. Смирнова, д. 8б, КН ЗУ: 61:33:0030501:156 (1шт.) |  | 2021 |  | 1 | 15 | 27.7588
10237 | 8.2.1. | Установка прибора учета для присоединения объекта Малоэтажная жилая застройка (Индивидуальный жилой дом/Садовый/Дачный дом) Бунь А.П., расположенного по адресу: Ростовская область, Родионово-Несветайский район, х. Октябрьский, СНТ "Электромонтажник", участок № 214А, КН ЗУ: 61:33:0500201:288 (1шт.) |  | 2021 |  | 1 | 15 | 27.7862
10220 | 8.2.1. | Установка прибора учета для присоединения Малоэтажной жилой застройки (Индивидуальный жилой дом/Садовый/Дачный дом) Данько М.В., расположенной по адресу: Ростовская область, Родионово-Несветайский район, с. Генеральское, ул. Советская, д. 28, КН ЗУ: 61:33:0070601:36 (1шт.) |  | 2021 |  | 1 | 15 | 27.9314
10201 | 8.2.1. | Установка прибора учета для присоединения жилого дома Шумейко С.Н., расположенного по адресу: Ростовская область, Родионово-Несветайский район, х. Греково-Балка, ул. Центральная, д. 24, КН ЗУ: 61:33:0021001:47 (1шт.) |  | 2021 |  | 1 | 15 | 29.2292
10221 | 8.2.1. | Установка прибора учета для присоединения Малоэтажной жилой застройки (Индивидуальный жилой дом/Садовый/Дачный дом) Петровой В.П., расположенной по адресу: Ростовская область, Родионово-Несветайский район, сл. Барило-Крепинская, ул. Гончарова, д. 7, КН ЗУ: 61:33:0050101:270 (1шт.) |  | 2021 |  | 1 | 15 | 27.7837
10255 | 8.2.1. | Установка прибора учета для присоединения СТОА ИП Понимаш В.Н., расположенной по адресу: Ростовская область, Родионово-Несветайский район, сл. Родионово-Несветайская, ул. Гвардейцев-Танкистов, д. 2М, КН ЗУ: 61:33:0040133:99 (1шт.) |  | 2021 |  | 1 | 15 | 28.9409
10140 | 8.2.1. | Установка прибора учета для присоединения жилого дома Долженко С.В., расположенного по адресу: Ростовская область, Родионово-Несветайский район, сл. Родионово-Несветайская, ул. 30 лет Победы, д. 15, КН ЗУ: 61:33:0040123:79 (1шт.) |  | 2021 |  | 1 | 15 | 29.9408
10096 | 8.2.1. | Установка прибора учета для присоединения «Малоэтажной жилой застройки (Индивидуальный жилой дом/Садовый/Дачный дом)» Петровой И.В., расположенной по адресу: Ростовская область, Родионово-Несветайский район, х. Каменный Брод, ул. Каменка, д. 43, КН ЗУ: 61:33:0030501:632 (1шт.) |  | 2021 |  | 1 | 15 | 27.6419
10111 | 8.2.1. | Установка прибора учета для присоединения ВРУ-0,4кВ здания администрации Садковского сельского поселения, расположенного по адресу: Ростовская область, Красносулинский район, х.Садки, ул. Советская, д.17, к.н.з.у.: 61:18:0090104:295 (1шт.) |  | 2021 |  | 1 | 25 | 32.7881
9239 | 8.2.1. | Обеспечение коммерческим учетом электрической энергии (мощности) в точке поставки по присоединению объектов заявителей. Ростовская область, Красносулинский район, х. Большое Зверево, ул. Колхозная, д.15,Баранова А.С. (1шт) |  | 2021 |  | 1 | 15 | 32.6443
209 | 8.2.1. | Обеспечение коммерческим учетом электрической энергии (мощности) в точке поставки по присоединению объектов заявителей. Ростовская область, Красносулинский район, п. Черевково, ул. Октябрьская д.26, кв./оф.1 (Стогнеев Г.А.) (1шт.) |  | 2021 |  | 1 | 15 | 32.4148
10210 | 8.2.1. | Установка прибора учета для присоединения зернохранилища ИП Поливанова В.П., расположенного по адресу: Ростовская область, Красносулинский район, с.Ребриковка, ул. Веселая, д. 5, КН ЗУ: 61:18:0050701:112» (1шт.) |  | 2021 |  | 1 | 15 | 34.5392
10098 | 8.2.1. | Установка прибора учета для присоединения базовой станции/ оборудование сотовой связи Красносулинского района ООО «Герц», расположенной по адресу: Ростовская область, Красносулинский район, п. Пригородный, ул. Ленина (1шт.) |  | 2021 |  | 1 | 10 | 39.014
9959 | 8.2.1. | Установка прибора учета для присоединения Базовой станции/ оборудование сотовой связи ООО «Герц», расположенной по адресу: Ростовская область, Красносулинский район, х. Пушкин, Пролетарское сельское поселение, 7,5 км на юго-запад от ул. Центральная (1шт.) |  | 2021 |  | 1 | 10 | 32.3738
9542 | 8.2.1. | Строительство ВЛИ-0,4 кВ от КТП №239 ВЛ-6 кВ Орошение от ПС 110/35/6 кВ Н-8 для электроснабжения нежилого здания ИП Петросян Н.Э. Красносулинский район, г. Красный Сулин, ул. Прибрежная, д.52. (ориентировочная протяженность ЛЭП – 0,34 км) |  | 2021 |  | 1 | 15 | 38.943
9563 | 8.2.1. | Строительство ВЛИ-0,4 кВ от опоры №45 по ВЛ-0,4кВ № 1 от КТП 10/0,4кВ № 82 по ВЛ-10кВ «Юдино» ПС Н-19 для электроснабжения жилого дома Ганцовой А.Х. Родионово-Несветайский р-н, х. Юдино, ул. Новоселов, д. 22А (ориентировочная протяженность ЛЭП – 0,07 км) |  | 2021 |  | 1 | 15 | 30.483
9554 | 8.2.1. | Строительство ВЛИ-0,4 кВ от оп.13 по ВЛ-0,4кВ № 2 от КТП 10/0,4кВ № 230 по ВЛ-10кВ «Кутейниково» ПС Н-9 для электроснабжения жилого дома Злогодухова А.С. Родионово-Несветайский р-н сл. Родионово-Несветайская ул. Покрышкина, д. 50А (ориентировочная протяженность ЛЭП – 0,12 км |  | 2021 |  | 1 | 15 | 29.59
9561 | 8.2.1. | Строительство ВЛИ-0,4 кВ от оп.34 по ВЛ-0,4кВ № 2 от КТП 10/0,4кВ № 214 по ВЛ-10кВ «Ростовский» ПС Н-9 для электроснабжения блокированных жилого дома Мирущенко Н.П. Родионово-Несветайский р-н, х. Веселый, ул. Новая, д. 23 (ориентировочная протяженность ЛЭП – 0,160 км) |  | 2021 |  | 1 | 15 | 28.588
10095 | 8.2.1. | Установка прибора учета для присоединения «Малоэтажная жилая застройка (Индивидуальный жилой дом/Садовый/Дачный дом)» Кравченко А.Н. расположенной по адресу: р-н. Родионово-Несветайский с. Генеральское, ул. Ленина, д. 28а, к.н.з.у. 61:33:0070601:1750 |  | 2021 |  | 1 | 15 | 25.181
10165 | 8.2.1. | Установка прибора учета для присоединения жилого дома Миронова И.В., расположенного по адресу: Ростовская область, Родионово-Несветайский район, сл. Родионово-Несветайская, ул. Панфиловцев, д. 39, д. 1, КН ЗУ: 61:33:0040137:5 (1шт.) |  | 2021 |  | 1 | 15 | 24.852
2043 | 8.2.1. | Установка прибора учета для присоединения «Малоэтажная жилая застройка (Индивидуальный жилой дом/Садовый/Дачный дом)» Михно Г.В.. расположенной по адресу: р-н. Родионово-Несветайский, сл. Большекрепинская, ул. Заречная, д. 42а, к.н.з.у. 61:33:0060101:3032 |  | 2021 |  | 1 | 15 | 25.339
10195 | 8.2.1. | Установка прибора учета для присоединения жилого дома Шакарян А.В., расположенного по адресу: Ростовская область, Родионово-Несветайский район, сл. Родионово-Несветайская, ул. Айвовая, д. 17, КН ЗУ: 61:33:0040123:251 (1шт.) |  | 2021 |  | 1 | 15 | 24.852
826 | 8.2.1. | Строительство ВЛИ-0,4 кВ от РУ 0,4кВ КТП 10/0,4кВ № 501 по ВЛ-10кВ «Ростовский» ПС Н-9, для электроснабжения жилого дома Шульги Е.Ю. Родионово-Несветайский р-н х. Веселый, ул. Новая, д. 26 (ориентировочная протяженность ЛЭП – 0,08 км) |  | 2021 |  | 1 | 15 | 26.571
9560 | 8.2.1. | Строительство ВЛИ-0,4 кВ от оп.32 по 64 по ВЛ 0,4кВ № 2 от ТП № 48 ВЛ-10 кВ Новоегорьевка ПС Н-9, для электроснабжения земельного участка ИП Лигус В.Н. по адресу: Родионово-Несветайский район, х. Греково-Балка, к.н.з.у. 61:33:0600006:146, (ориентировочная протяженность ЛЭП – 0,290 км) |  | 2021 |  | 1 | 25 | 29.27
9543 | 8.2.1. | Строительство ВЛИ-0,4 кВ от МТП № 361 ВЛ-10В «Жилмасив» ПС Ш-34 с коммерческим учетом электрической энергии (мощности) в точке поставки для электроснабжения нежилых зданий ИП Кононов В.В., ИП Мащенко И.Ю., в ст. Мелиховская, Усть-Донецкого р-на, (ориентировочная протяженность ЛЭП 0,22 км) |  | 2021 |  | 2 | 30 | 58.712
812 | 8.2.1. | Строительство ВЛИ-0,4 кВ от оп. №9 ВЛИ-0,4 кВ №1 МТП №802 ВЛ-10 кВ Красюковка ПС Ш-39 для электроснабжения жилого дома Вербицкой Е.Н. (ориентировочная протяженность ЛЭП – 0,06 км) |  | 2021 |  | 1 | 15 | 27.771
9559 | 8.2.1. | Строительство ВЛИ-0,4 кВ от оп.31 по ВЛ-0,4кВ №2 от КТП 10/0,4 кВ №135 по ВЛ-10кВ Летний Гурт-Горняк ПС Ш-48 для электроснабжения нежилого здания ООО «Джамп» Ростовская обл., Октябрьский р-н, автодорога г.Шахты-ст.Раздорская -а/д «Шахты-Цимлянск» 14км+190м (слева) (ориентировочная протяженность ЛЭП – 0,15 км) |  | 2021 |  | 1 | 15 | 30.189
1181 | 8.2.1. | Строительство ТП-6/0,4, ВЛ-6 кВ от существующей оп. №3 отпайки к КТП №214 по ВЛ 6 кВ Прогресс ПС Ш-41, и ВЛИ-0,4 кВ от вновь установленной ТП-6/0,4 кВ для присоединения девяти жилых домов в ст. Заплавская, Октябрьского района, Ростовской области (ориентировочная протяженность ЛЭП 1,020 км, ориентировочная мощность трансформатора 160 кВА) |  | 2021 |  | 2 | 100 | 57.8
9221 | 8.2.1. | Обеспечение коммерческим учетом электрической энергии (мощности) в точке поставки и установка шкафа с коммутационным аппаратом для электроснабжения ВРУ-0,4 кВ ремонтного цеха ИП Ванян С.А., Ростовская область, Красносулинский район, на землях ПСХ «Аютинское», к.н.з.у.: 61:18:0600022:158 |  | 2021 |  | 1 | 40 | 27.882
9237 | 8.2.1. | Обеспечение коммерческим учетом электрической энергии (мощности) в точке поставки по присоединению объектов заявителей. Ростовская область, Красносулинский район, с. Прохоровка, ул. Центральная, д.94 (Конкин Артур Петрович) (1шт.) |  | 2021 |  | 1 | 15 | 27.845
9891 | 8.2.1. | Установка прибора учета для присоединения детского сада на 60 мест Муниципального казенного учреждения Красносулинского района «Отдел капитального строительства», расположенного по адресу: Ростовская область, Красносулинский район, ст. Владимировская, ул. Школьная, б/н, КН ЗУ: 61:18:0020103:171 (1шт.) |  | 2021 |  | 1 | 148.61 | 32.459
9546 | 8.2.1. | Строительство ВЛИ-0,4 кВ от оп. №11 ВЛИ-0,4 кВ №1 МТП №802 ВЛ-10 кВ Красюковка ПС Ш-39 для электроснабжения садового дома Коломиец Е.А в СТ «Электровозостроитель» (ориентировочная протяженность ЛЭП – 0,15 км) |  | 2021 |  | 1 | 15 | 30.114
9550 | 8.2.1. | Строительство ВЛИ-0,4 кВ от оп. №28 ВЛ-0,4 кВ №2 КТП №135 ВЛ-10 кВ Летний Гурт-Горняк ПС Ш-48 для электроснабжения жилого дома Васильева Б.Ю. Ростовская обл., Октябрьский р-н, х. Ягодинка, ул. Степная, д.34 (ориентировочная протяженность ЛЭП – 0,05 км) |  | 2021 |  | 1 | 15 | 31.558
9548 | 8.2.1. | Строительство ВЛИ-0,4 кВ от оп. №22 ВЛИ-0,4 кВ №3 КТП №5 ВЛ-10 кВ Комсомолец ПС Ш-35 для электроснабжения жилого дома Калинина Р.Г., Ростовская обл., Октябрьский р-н, п. Новозарянский, ул. Крупской, д.2-а. (ориентировочная протяженность ЛЭП – 0,05 км) |  | 2021 |  | 1 | 15 | 34.455
9235 | 8.2.1. | Обеспечение коммерческим учетом электрической энергии (мощности) в точке поставки по присоединению объектов заявителей. Российская Федерация, Ростовская обл., р-н Усть-Донецкий, ст. Мелиховская, ул. Коммунистическая, д. 26; ул. Интернациональная, д. 64; примерно в 44м по направлению на запад от ЗУ №39 по ул. Мерзлякова (Болгова Н.Б., Элиозашвили З.М., ИП Гукасян Д.В.) |  | 2021 |  | 1 | 15 | 32.5
9227 | 8.2.1. | Обеспечение коммерческим учетом электрической энергии (мощности) в точке поставки по присоединению объекта Заявителя ВРУ-0,4 кВ для электроснабжения хозяйственной постройки Ващенко Е.В., расположенного по адресу: Ростовская область, Семикаракорский район, ст. Кочетовская, ул. Набережная, д. 51, к.н.з.у.: 61:35:0080101:4074 (1шт) |  | 2021 |  | 1 | 15 | 38.81
9230 | 8.2.1. | Обеспечение коммерческим учетом электрической энергии (мощности) в точке поставки по присоединению объекта заявителя. Ростовская обл., р-н Усть-Донецкий, х. Пухляковский, ул. Западная, д. 13-В (Малейко Г.В.) |  | 2021 |  | 1 | 10 | 35.609
10130 | 8.2.1. | Установка прибора учета для присоединения жилого дома Бойко С.В., расположенного по адресу: Ростовская область, Усть-Донецкий район, х. Пухляковский, ул. Садовая, д. 5, КН ЗУ: 61:39:0090101:368» (1шт.) |  | 2021 |  | 1 | 15 | 33.037
10152 | 8.2.1. | Установка прибора учета для присоединения жилого дома Коробова С.Е., расположенного по адресу: Ростовская область, Усть-Донецкий район, ст. Нижнекундрюченская, ул. Нечаевская, д. 2, КН ЗУ: 61:39:0060101:117 (1шт.) |  | 2021 |  | 1 | 15 | 24.397
9229 | 8.2.1. | Обеспечение коммерческим учетом электрической энергии (мощности) в точке поставки по присоединению объекта заявителя. Российская Федерация, Ростовская обл., р-н. Усть-Донецкий, ст. Нижнекундрюченская, ул. Пролетарская, д.25 (ИП Автонов П.В.) |  | 2021 |  | 1 | 15 | 39.928
9539 | 8.2.1. | Строительство ВЛИ-0,4 кВ от ВЛ-0,4кВ №2 КТП № 323 ВЛ-10кВ «КРС» ПС Ш-34 для электроснабжения жилого дома Косаревой Н.В.: ул. Октябрьская, д. 75, ст. Раздорская, Усть-Донецкого р-на, (ориентировочная протяженность ЛЭП 0,05 км) |  | 2021 |  | 1 | 15 | 27.373
1170 | 8.2.1. | Строительство ТП-10/0,4, ВЛ-10 кВ от существующей оп. №29 отпайки к КТП 434 по ВЛ 10 кВ Зверпромхоз ПС Ш-42, и ВЛИ-0,4 кВ от вновь установленной ТП-10/0,4 кВ для присоединения шести жилых домов в п. Персиановский, Октябрьского района, Ростовской области (ориентировочная протяженность ЛЭП 1,385 км, ориентировочная мощность трансформатора 100 кВА) |  | 2021 |  | 1 | 60 | 32.5
10120 | 8.2.1. | Установка прибора учета для присоединения жилого дома Шабановой Е.А., расположенного по адресу: Ростовская область, Усть-Донецкий район, х. Апаринский, ул. Университетская, д. 8, кадастровый номер земельного участка: 61:39:0050102:48 (1шт.) |  | 2021 |  | 1 | 15 | 24.029
10236 | 8.2.1. | Установка прибора учета для присоединения объекта ВРУ-0.4кВ жилого дома Попова М.В., расположенного по адресу: Ростовская область, Усть-Донецкий район, х. Апаринский, ул. Первомайская, д. 18, кадастровый номер земельного участка: 61:39:050102:0022 (1 шт) |  | 2021 |  | 1 | 15 | 24.029
10061 | 8.2.1. | Установка прибора учета для присоединения жилого дома Залепиловой О.М., расположенного по адресу: Ростовская область, Усть-Донецкий район, р.п. Усть-Донецкий, ул. Шолохова, д. 52, КН ЗУ: 61:39:0010104:44 (1шт.) |  | 2021 |  | 1 | 15 | 24.018
10118 | 8.2.1. | Установка прибора учета для присоединения жилого дома Токаревой С.М., расположенного по адресу: Ростовская область, Усть-Донецкий район, р.п. Усть-Донецкий, ул. Виноградная, д. 39, кадастровый номер земельного участка: 61:39:0010104:219 (1шт.) |  | 2021 |  | 1 | 15 | 24.018
10117 | 8.2.1. | Установка прибора учета для присоединения жилого дома Бузулуцкой Л.И., расположенного по адресу: Ростовская область, Октябрьский район, п. Равнинный, ул. Майская, д. 23, кадастровый номер земельного участка: 61:28:0020601:87 (1шт.) |  | 2021 |  | 1 | 15 | 25.482
10324 | 8.2.1. | Установка приборов учета для присоединения жилого дома Мокроусова В.Н., дачного дома Скопинцева С.Н., расположенных по адресу: Ростовская область, Усть-Донецкий район, ст. Раздорская, ул. Донская (2 шт.) |  | 2021 |  | 1 | 15 | 24.51
10235 | 8.2.1. | Установка прибора учета для присоединения объекта ВРУ-0.4кВ жилого дома Каменева М.В., расположенного по адресу: Ростовская область, Усть-Донецкий район, ст. Нижнекундрюченская, ул. Почтовая, д. 41, кадастровый номер земельного участка: 61:39:0060102:143 (1 шт) |  | 2021 |  | 1 | 15 | 25.476
9158 | 8.2.1. | Обеспечение коммерческим учетом электрической энергии (мощности) в точке поставки для электроснабжения ВРУ-0.4кВ объекта благоустройства прибрежной зоны вдоль реки Северский Донец Администрации Апаринского с/п, расположенного по адресу: Ростовская область, Усть-Донецкий район, х. Апаринский, примерно в 150 м по направлению на юго-восток от земельного участка № 58 по ул. Донецкая, кадастровый номер земельного участка 61:39:0600009:348 |  | 2021 |  | 1 | 36 | 30.342
10116 | 8.2.1. | Установка прибора учета для присоединения дошкольной образовательной организации (учреждения) МКУ «Служба заказчика» Усть-Донецкого района, расположенного по адресу: Ростовская область, Усть-Донецкий район, х. Апаринский, ул. Виноградная, д. 22, КН ЗУ 61:39:0050101:1461 (1шт.) |  | 2021 |  | 1 | 150 | 32.366
9558 | 8.2.1. | Строительство ВЛИ-0,4 кВ от оп.3 ВЛ 0,4 кВ № 1 от МТП 10/0,4кВ № М-2 по ВЛ-10кВ «Маяки» ПС Н-15, для электроснабжения жилого дома Семенова А.А.по адресу: р-н. Родионово-Несветайский, х. Атамано-Власовка, ул. Чапаева, д. 3, (ориентировочная протяженность ЛЭП – 0,040 км) |  | 2021 |  | 1 | 15 | 28.378
9233 | 8.2.1. | Обеспечение коммерческим учетом электрической энергии (мощности) в точке поставки по присоединению объекта заявителя. Ростовская область, Родионово-Несветайский район, сл. Родионово-Несветайская, ул. Айвовая, д. 32 (Сухин Ю.С.) |  | 2021 |  | 1 | 30 | 31.352
9232 | 8.2.1. | Обеспечение коммерческим учетом электрической энергии (мощности) в точке поставки по присоединению объекта заявителя. Ростовская область р-н. Родионово-Несветайский, х. Новотроицкий, ул. Степная, д. 6 (Лимарев А.А.) |  | 2021 |  | 1 | 30 | 29.272
9682 | 8.2.1. | Строительство ТП-10/0,4, ВЛ-10 кВ от существующей оп. №92 ВЛ 10 кВ «Россия» ПС Н-17, и ВЛИ-0,4 кВ от вновь установленной ТП-10/0,4 кВ для присоединения жилого дома Кан В.А. сл. Большекрепинская, ул. Рассвет, д.1 (ориентировочная протяженность ЛЭП 0,09 км, ориентировочная мощность трансформатора 25 кВА) |  | 2021 |  | 1 | 15 | 29.014
9434 | 8.2.1. | Строительство ВЛ 0,4 кВ от существующей оп. №10 ВЛ 0,4 кВ №1 от КТП №228 по ВЛ 6- кВ Платово от ПС Г-2 для присоединения жилого дома. Ростовская область, Красносулинский район, х. Верхняя Ковалевка, ул. Садовая, д. 71 (Александрова И.П) (ориентировочная протяженность ЛЭП-0,115 км) |  | 2021 |  | 1 | 15 | 27.909
10053 | 8.2.1. | Установка прибора учета для присоединения базовой станции/оборудования сотовой связи ПАО междугородной и международной электрической связи «Ростелеком», расположенной по адресу: Ростовская область, Красносулинский район, с. Павловка (1шт.) |  | 2021 |  | 1 | 14 | 28.36
10099 | 8.2.1. | Установка прибора учета для присоединения базовой станции/оборудования сотовой связи ПАО междугородной и международной электрической связи «Ростелеком», расположенной по адресу: Ростовская область, Красносулинский район, х. Васецкий (1шт.) |  | 2021 |  | 1 | 14 | 24.641
10252 | 8.2.1. | Установка прибора учета для присоединения склада ИП Данилова Н.В., расположенного по адресу: Ростовская область, Красносулинский район, с. Киселево, ул. Лермонтова, д. 6, КН ЗУ: 61:18:0050104:105 (1шт.) |  | 2021 |  | 1 | 15 | 24.261
9435 | 8.2.1. | Строительство ВЛ 0,4 кВ от существующей оп. №5 ВЛ 0,4 кВ №1 от КТП №436 по ВЛ 6- кВ Ударник от ПС Г-7 для присоединения РЩ-0,4 кВ Ростовская область, Красносулинский район, Киселевское сельское поселение, х. Бобров, в 64,5 м. на запад от дома № 45 по улице Бургустинская (Государственное казенное учреждение субъектов Росийской Федерации Федеральное государственное казенное учреждение «Пограничное управление федеральной службы безопасности Российской Федерации по Ростовской области») (ориентировочная протяженность ЛЭП-0,13 км) |  | 2021 |  | 1 | 15 | 23.748
10121 | 8.2.1. | Установка прибора учета для присоединения жилого дома Абанина Д.Н, расположенного по адресу: Ростовская область, Красносулинский район, п. Пригородный, ул. 47-й Гвардейской Стрелковой Дивизии, д. 66, КН ЗУ: 61:18:0110104:26 (1шт.) |  | 2021 |  | 1 | 15 | 26.657
10139 | 8.2.1. | Установка прибора учета для присоединения жилого дома Димитрова Н.И., расположенного по адресу: Ростовская область, Красносулинский район, х. Молаканский, пер. Школьный, д. 3 (1шт.) |  | 2021 |  | 1 | 15 | 25.574
245 | 8.2.1. | Обеспечение коммерческим учетом электрической энергии (мощности) в точке поставки по присоединению объектов заявителей. Ростовская область, Октябрьский район, х. Яново-Грушевский СТ «Электровозостроитель» уч.№123; уч. №133 (Кучер Т.В.; Нарожная Г.И.) |  | 2021 |  | 1 | 25 | 25.68
836 | 8.2.1. | Строительство ВЛИ-0,4 кВ от РУ-0,4 кВ МТП №803 ВЛ-10 кВ Красюковка ПС Ш-39 для электроснабжения пяти жилых домов Ростовская обл., Октябрьский р-н, садоводческое товарищество «Электровозостроитель», уч.111, уч.123, уч.70, уч.69, уч.68 (ориентировочная протяженность ЛЭП – 0,75 км) |  | 2021 |  | 4 | 150 | 151.77
9093 | 8.2.1. | «Строительство участка ВЛ-0,4 кВ от опоры № 13, ВЛ-0,4 кВ № 3, КТП № 457, ВЛ- 6 кВ Михайловка-1, ПС 110/35/6 кВ «Б-8», для подключения строящегося коровника ИП Зайцевой Т.А., расположенного по адресу: Ростовская область, Тацинский район, х. Михайлов, из земель СПК Русь пастбище по балке Малокановская, к.н. 61:38:0600006:1424 (ориентировочная протяженность ЛЭП – 0,43 км, прибор учёта электроэнергии - 1шт)» |  | 2021 |  | 1 | 20 | 64
9261 | 8.2.1. | Обеспечение коммерческим учетом электрической энергии«Обеспечение коммерческим учетом электрической энергии в точке поставки, по присоединению жилого дома Кривовой А.Н., расположенного по адресу: Ростовская область, Белокалитвинский район, х. Гусынка, ул. Хуторская, д. № 8, к.н. (1шт) |  | 2021 |  | 1 | 15 | 100
9258 | 8.2.1. | Обеспечение коммерческим учетом электрической энергии в точке поставки, по присоединению телятника № 2 индивидуального предпринимателя Вдовенко Л.Н., расположенного по адресу: Ростовская область, Белокалитвинский район, х. Ильинка, 200 метров восточнее х. Ильинка, к.н. 61:04:0600002:393(1шт) |  | 2021 |  | 1 | 15 | 98
9248 | 8.2.1. | Обеспечение коммерческим учетом электрической энергии в точке поставки, по присоединению жилого дома Бобик Р.В., расположенного по адресу: Ростовская область, Милютинский район, ст.Селивановская, ул.Череватенко, д.6, к.н. 61:23:080101:148 (прибор учёта электроэнергии - 1шт) |  | 2021 |  | 1 | 15 | 94
9145 | 8.2.1. | Обеспечение коммерческим учетом электрической энергии в точке поставки, по присоединению жилого дома Романова В.Г., расположенного по адресу: Ростовская область, Милютинский район, х. Сулинский, пер. Тенистый, д.5, к.н. 61:23:010101:12 (прибор учёта электроэнергии - 1шт) |  | 2021 |  | 1 | 15 | 85
9143 | 8.2.1. | Обеспечение коммерческим учетом электрической энергии в точке поставки, по присоединению жилого дома Кузнецова Сергея Генадьевича расположенного по адресу: Ростовская область, Обливский район, хутор Кзыл-Аул, улица Муссы Джалиля, дом 3, к.н. 61:27:0071201:98 (прибор учёта электроэнергии - 1шт). |  | 2021 |  | 1 | 15 | 102
9253 | 8.2.1. | Обеспечение коммерческим учетом электрической энергии в точке поставки, по присоединению жилого дома Пивневой О.И., расположенного по адресу: Ростовская область, Обливский район, х. Караичев, ул. Новая, д. 11, к.н. 61:27:0040104:66(прибор учета электроэнергии – 1шт). |  | 2021 |  | 1 | 15 | 97
9728 | 8.2.1. | Строительство участка ВЛ-10 кВ от опоры № 44, ВЛ-10 кВ № 3, ПС 35/10 кВ «Митякинская», ТП 10/0,4 кВ и участка ВЛ-0,4 кВ от РУ-0,4 кВ новой ТП 10/0,4 кВ, для электроснабжения строящегося склада, кашара Киреева А.В., расположенного по адресу: Ростовская обл., Тарасовский р-н, х. Каюковка, участок находится примерно в 0,8 км по направлению на северо-запад от ориентира, х. Каюковка, к.н.з.у. 61:37:600012:931 (ориентировочная протяженность ЛЭП – 3,200 км, ориентировочная мощность ТП – 0, 025» МВА) |  | 2021 |  | 1 | 20 | 15
9249 | 8.2.1. | Обеспечение коммерческим учетом электрической энергии в точке поставки, по присоединению жилого дома Давыдова А.А., расположенного по адресу: Ростовская область, Белокалитвинский район, п. Сосны, ул. Севастопольская д, 8 кв.2, к.н. 61:04:0150405:221(1шт) |  | 2021 |  | 1 | 15 | 99
9252 | 8.2.1. | Обеспечение коммерческим учетом электрической энергии в точке поставки, по присоединению жилого дома ООО «АСБ-Калитва»., расположенного по адресу: Ростовская область, Белокалитвинский район, х. Ильинка, ул. Первомайская, д. 9, к.н. 61:04:0140103:47 (прибор учёта электроэнергии - 1шт) |  | 2021 |  | 1 | 15 | 98
10033 | 8.2.1. | Установка прибора коммерческого учёта электрической энергии для присоединения жилого дома Мушаковой М.В., расположенного по адресу: Ростовская область, Белокалитвинский район, х. Ильинка, ул. Советская, д. № 12, к.н. 61:04:0140107:95 (прибор учета электроэнергии – 1шт) |  | 2021 |  | 1 | 15 | 97
10037 | 8.2.1. | Установка прибора коммерческого учёта электрической энергии для присоединения строящегося жилого дома Морозова Д.Д., расположенного по адресу: Ростовская область, Белокалитвинский район, п. Сосны, ул. Энергетиков, д. № 15 а, к.н. 61:04:0150407:277(прибор учета электроэнергии – 1шт). |  | 2021 |  | 1 | 15 | 96
10038 | 8.2.1. | Установка прибора коммерческого учёта электрической энергии для присоединения строящегося жилого дома Петросяна А.Р., расположенного по адресу: Ростовская область, Белокалитвинский район, х. Апанасовка, ул. Луговая д, 2 к.н. 61:04:0130103:130(прибор учета электроэнергии – 1шт). |  | 2021 |  | 1 | 15 | 97
10040 | 8.2.1. | Установка прибора коммерческого учёта электрической энергии, для присоединения Фельдшерского-акушерского пункта «Центральная Районная больница»., расположенного по адресу: Ростовская область, Белокалитвинский район, х. Насонтов, ул. Центральная, д. № 64, к.н. з.у. 61:04:070301:0040 (прибор учета электроэнергии – 1шт) |  | 2021 |  | 1 | 15 | 96
9144 | 8.2.1. | Обеспечение коммерческим учетом электрической энергии в точке поставки, по присоединению жилого дома Панкратова Михаила Валерьевича, расположенного по адресу: Ростовская область, Обливский район, хутор Солонецкий, улица Подгорная, дом 4, к.н. 61:27:0060101:177 (прибор учёта электроэнергии - 1шт). |  | 2021 |  | 1 | 15 | 89
9247 | 8.2.1. | Обеспечение коммерческим учетом электрической энергии в точке поставки, по присоединению «здание пожарного депо» Администрации муниципального образования «Обливское сельское поселение» Обливского района Ростовской области, расположенного по адресу: Ростовская область, Обливский район, хутор Ковыленский, улица Центральная, дом 16а, к.н. 61:27:0071101:224» (прибор учёта электроэнергии - 1шт). |  | 2021 |  | 1 | 15 | 100
10027 | 8.2.1. | Установка прибора коммерческого учёта электрической энергии для присоединения административного здания, Администрации муниципального образования «Калач –Куртлакского сельского поселения», расположенного по адресу: Ростовская область, Советский район, сл. Калач-Куртлак, ул. Молодежная, д.9, к.н. 61:36:0040101:346 (прибор учета электроэнергии – 1шт). |  | 2021 |  | 1 | 15 | 80
9255 | 8.2.1. | Обеспечение коммерческим учетом электрической энергии в точке поставки, по присоединению жилого дома Степикина А.П., расположенного по адресу: Ростовская область, Тацинский район, х. Верхнеобливский, ул. Советская, 13 (1 шт) |  | 2021 |  | 1 | 15 | 89
10031 | 8.2.1. | 'Установка прибора коммерческого учёта электрической энергии для присоединения жилого дома Зинаковой С.О., расположенного по адресу: Ростовская область, Белокалитвинский район, х. Поцелуев, ул. Газодобытчиков д,4 к.н. 61:04:0050104:36 (прибор учёта электроэнергии - 1шт). |  | 2021 |  | 1 | 30 | 97
10046 | 8.2.1. | Установка прибора коммерческого учёта электрической энергии, для присоединения зернохранилища № 2 ИП Главы КФХ Курилина В.Н., расположенного по адресу: Ростовская область, Милютинский район, х. Николаевка, ул. Северная д. 11, к.н.з.у. 61:23:0600011:692 (прибор учёта электроэнергии 30 кВт - 1шт.) |  | 2021 |  | 1 | 30 | 69
10030 | 8.2.1. | Установка прибора коммерческого учёта электрической энергии для присоединения жилого дома Желещиковой М.И., расположенного по адресу: Ростовская область, Морозовский район, х. Вознесенский, ул. Заречная, д.21, к.н. 61:24:0030504:17 (прибор учёта электроэнергии - 1шт.) |  | 2021 |  | 1 | 15 | 101
10032 | 8.2.1. | Установка прибора коммерческого учёта электрической энергии для присоединения жилого дома Кулюк В.В., расположенного по адресу: Ростовская область, Морозовский район, х. Золотой, ул. Золотая, д. 10, к.н. 61:24:0080201:30 (прибор учёта электроэнергии - 1шт.) |  | 2021 |  | 1 | 15 | 96
1197 | 8.2.1. | Строительство участка ВЛ-0,22 кВ от опоры № 41/22, ВЛ-0,4 кВ № 1, КТП № 118, ВЛ-10 кВ № 6, ПС 110/10 кВ «Волченская ПТФ» для подключения распределительного щита Федерального государственного казенного учреждения «Пограничное управление Федеральной службы безопасности РФ по Ростовской области», расположенного по адресу: Ростовская обл., Каменский р-н, х. Плешаков, примерно 200 м от ориентира по направлению на запад (ориентировочная протяженность ЛЭП – 1,300 км) |  | 2021 |  | 1 | 15 | 50
1262 | 8.2.1. | Строительство участка ВЛ-10 кВ от опоры № 82 ВЛ 10 кВ № 7 ПС 110/35/10 кВ «Милютинская», новой ТП 10/0,4 кВ и участка ВЛ-0,4 кВ от РУ-0,4 кВ новой ТП 10/0,4 кВ для подключения жилых домов Харитонова И.И. и Калиматова А.Р., расположенных по адресу: Ростовская обл., Милютинский р-н, х. Юдин, ул. Прорва, д.4, 4А, к.н.з.у: 61:23:0030101:157, 61:23:030101:520 (ориентировочная протяжённость ЛЭП- 0,690 км, ориентировочная мощность ТП-0,04 МВА) |  | 2021 |  | 1 | 30 | 25
1199 | 8.2.1. | Строительство участка ВЛ-0,4 кВ от КТП № 2, ВЛ-10 кВ № 3, ПС 35/10 кВ «Алифановская», для подключения строящегося здания ИП Партышев М.Ю., расположенного по адресу: Ростовская область, Тацинский район, х. Маслов, в 1,2 км на юго-запад от х. Маслов, к.н. 61:38:0600004:38 (ориентировочная протяженность ЛЭП – 0,22 км, прибор учёта электроэнергии - 1шт) |  | 2021 |  | 1 | 150 | 47
10029 | 8.2.1. | Установка прибора коммерческого учёта электрической энергии для присоединения гаража Ткачевой Н.А., расположенного по адресу: Ростовская область, Тарасовский район, х. Ерофеевка, ул. Школьная, д. 8, к.н. 61:37:0050401:603 (прибор учёта электроэнергии - 1шт). |  | 2021 |  | 1 | 15 | 93
9776 | 8.2.1. | Строительство участка ВЛИ-0,4 кВ от опоры № 2, ВЛ-0,4 кВ №2, МТП № 64, ВЛ-10 кВ № 3, ПС 35/10 кВ «Каменская СХТ» для подключения строящегося жилого дома Лознева В.В. расположенного по адресу: Ростовская обл., Каменский р-н, х. Старая Станица, ул. 50 лет Победы, дом № 11, КН ЗУ 61:15:0130103:1280 (ориентировочная протяженность ЛЭП – 0,017 км, прибор учёта электроэнергии – 1 шт) |  | 2021 |  | 1 | 15 | 59
9702 | 8.2.1. | Строительство участка ВЛ-0,4 кВ от опоры № 40/2, ВЛ-0,4 кВ № 2, КТП № 120, ВЛ-10 кВ № 2, ПС 35/10 кВ «Каменская СХТ» для подключения строящегося жилого дома Чокати В.Г. расположенного по адресу: Ростовская обл., Каменский р-н, х. Старая Станица, с восточной стороны земельного участка с КН 61:15:0130106:472, КН ЗУ 61:15:0130106:571 (ориентировочная протяженность ЛЭП – 0,050 км, прибор учета электроэнергии – 1шт). |  | 2021 |  | 1 | 15 | 60
9719 | 8.2.1. | Строительство участка ВЛ-0,4кВ от опоры № 23, ВЛ-0,4кВ № 2, КТП № 71, ВЛ-10кВ № 4, ПС 35/10кВ «Каменская СХТ» для подключения строящегося жилого дома Меркуловой Е.А. расположенного по адресу: Ростовская обл., Каменский р-н, х. Абрамовка, ул. Ленина, д. 73, КН 61:15:0602101:2672 (ориентировочная протяженность ЛЭП – 0,116км, прибор учёта электроэнергии - 1шт.) |  | 2021 |  | 1 | 15 | 66
10050 | 8.2.1. | Установка прибора коммерческого учёта электрической энергии, для присоединения объекта сельскохозяйственного производства Скорикова В.Ф., расположенного по адресу: Ростовская область, Каменский район, Красновское сельское поселение, к.н.з.у. 61:15:0601001:1804 (прибор учёта электроэнергии - 1шт.) |  | 2021 |  | 1 | 50 | 98
1239 | 8.2.1. | Строительство участка ВЛ-0,4 кВ от проектируемой ВЛ-0,4 кВ проектируемой КТП 10/04 кВ (по договору № 61-1-20-00513463 от 15.06.2020 г. и договору № 61-1-20-00513501 от 15.06.2020 г.), от опоры № 82, ВЛ-10 кВ № 7, ПС 110/35/10 кВ «Милютинская», для подключения жилого дома Деменко А.В., расположенного по адресу: Ростовская область, Милютинский район, х.Юдин, пер. Тырсовый, д. 7, к.н. 61:23:030101:160 (ориентировочная протяженность ЛЭП – 0,3 км, прибор учёта электроэнергии - 1шт) |  | 2021 |  | 1 | 15 | 29
1222 | 8.2.1. | Строительство участка ВЛ-0,4 кВ от опоры № 42, ВЛ-0,4 кВ № 2, КТП № 20, ВЛ- 10 кВ №5, ПС 110/35/10 кВ «Милютинская», для подключения жилого дома Зубова О.Н., расположенного по адресу: Ростовская область, Милютинский район, х. Широкий Лог, ул. Казачья, д. 34, к.н. 61:23:0030901:94 (ориентировочная протяженность ЛЭП – 0,360 км) |  | 2021 |  | 1 | 15 | 33
9695 | 8.2.1. | Строительство участка ВЛ-0,4 кВ от опоры № 1, ВЛ-0,4 кВ № 2, КТП № 40, ВЛ- 10 кВ №5, ПС 110/35/10 кВ «Милютинская», для подключения жилого дома Щур Ю.И., расположенного по адресу: Ростовская область, Милютинский район, х. Сулинский, ул. Транспортная, д. 9, к.н. 61:23:0010101:2 (ориентировочная протяженность ЛЭП – 0,350 км) |  | 2021 |  | 1 | 15 | 32
9698 | 8.2.1. | Строительство участка ВЛ-0,4 кВ от опоры № 13, ВЛ-0,4 кВ № 1, КТП № 205, ВЛ- 10 кВ №1, ПС 35/10 кВ «Митякинская», для подключения зерносклада ИП главы К(Ф)Х Калинкиной С.А., расположенного по адресу: Ростовская область, Тарасовский район, х. Верхний Митякин, ул. Заречная, д. 161а, к.н. 61:37:0060101:566 (ориентировочная протяженность ЛЭП – 0,4 км) |  | 2021 |  | 1 | 15 | 38
9257 | 8.2.1. | Обеспечение коммерческим учетом электрической энергии в точке поставки, по присоединению здания модульный ФАП МБУЗ «ЦРБ» расположенного по адресу: Ростовская область, Морозовский район, х. Трофименков, ул. Садовая, д.19 в, к.н. 61:24:0020501:624 (1шт) |  | 2021 |  | 1 | 15 | 49
9250 | 8.2.1. | Обеспечение коммерческим учетом электрической энергии в точке поставки, по присоединению жилого дома Кисловой А.В., расположенного по адресу: Ростовская область, Тарасовский район, х. Липовка, ул. Пролетарская, д. 63, к.н. 61:37:0020301:83 (прибор учёта электроэнергии - 1шт) |  | 2021 |  | 1 | 15 | 47
9254 | 8.2.1. | Обеспечение коммерческим учетом электрической энергии в точке поставки, по присоединению жилого дома Пивоварова В.А., расположенного по адресу: Ростовская область, Тарасовский район, сл. Колушкино, ул. Степная, д. 1, к.н. 61:37:090101:0220 (прибор учёта электроэнергии - 1шт) |  | 2021 |  | 1 | 15 | 48
9800 | 8.2.1. | Строительство участка ВЛИ-0,4 кВ от РУ-0,4 кВ КТП № 311, ВЛ-10 кВ № 4, ПС 110/10 кВ «Волченская ПТФ», для подключения жилого дома Краснова М.В. расположенного по адресу: Ростовская обл., Каменский р-н, х. Волченский, ул. Садовая, д. № 12, КН 61:15:0040101:450 (ориентировочная протяженность ЛЭП – 0,254 км, прибор учёта электроэнергии - 1шт) |  | 2021 |  | 1 | 15 | 72
9723 | 8.2.1. | Строительство участка ВЛ-10 кВ от опоры № 27, ВЛ-10 кВ № 6, ПС 35/10 кВ «Вишневецкая», ТП 10/0,4 кВ и участка ВЛ-0,4 кВ от РУ-0,4 кВ новой ТП 10/0,4 кВ, для подключения производственного здания ИП Рудакова Д.В., расположенного по адресу: Ростовская обл.,Каменский р-н, АКХ «Колос», пастбище р.у. 6, к.н.з.у. 61:15:0602101:2532 (ориентировочная протяженность ЛЭП – 0,054 км, трансформаторная мощность – 0,160 МВА, прибор учёта электроэнергии - 1 шт.) |  | 2021 |  | 1 | 150 | 78
9724 | 8.2.1. | Строительство участка ВЛ-10 кВ от опоры № 34, ВЛ-10 кВ № 6, ПС 35/10 кВ «Вишневецкая», ТП 10/0,4 кВ и участка ВЛ-0,4 кВ от РУ-0,4 кВ новой ТП 10/0,4 кВ, для подключения производственного здания ИП Рудакова Д.В., расположенного по адресу: Ростовская обл., Каменский р-н, АКХ «Колос», участки № 54, № 6 к.н.з.у. 61:15:0602101:1359 (ориентировочная протяженность ЛЭП – 0,062 км, трансформаторная мощность – 0,160 МВА, прибор учёта электроэнергии - 1 шт.) |  | 2021 |  | 1 | 150 | 79
10035 | 8.2.1. | Установка прибора коммерческого учёта электрической энергии для присоединения жилого дома Шипиловой А.А., расположенного по адресу: Ростовская область, Милютинский район, х. Сулинский, ул. Заречная, д. № 4, к.н. 61:23:0010101:225 (прибор учёта электроэнергии - 1шт) |  | 2021 |  | 1 | 15 | 52
9137 | 8.2.1. | Обеспечение коммерческим учетом электрической энергии в точке поставки, по присоединению автогаража Середенко А.В., расположенного по адресу: Ростовская область, Милютинский район, х.Николовка, ул.Торговая, д.28, к.н. 61:23:0600011:735(прибор учёта электроэнергии - 1шт) |  | 2021 |  | 1 | 30 | 53
9 | 8.2.1. | Обеспечение коммерческим учетом электрической энергии в точке поставки, по присоединению жилого дома Аникина С.Н., расположенного по адресу: Ростовская область, Милютинский район, ст. Селивановская, ул. Кооперативная, д. № 27, к.н. 61:023:0080101:1056 (прибор учета электроэнергии – 1шт) |  | 2021 |  | 1 | 15 | 53
1227 | 8.2.1. | Строительство участка ВЛ-0,4 кВ от опоры № 7, ВЛ-0,4 кВ № 1, КТП № 355, ВЛ-10 кВ № 4, ПС 35/10 кВ «Верхне-Кольцовская», для подключения ВРУ-0,4 кВ жилого дома Карасева В.А., расположенного по адресу: Ростовская область, Тацинский район, ст. Ермаковская, пер. Нижний, д. 2, корп. А, к.н. 61:38:0080101:1745 (ориентировочная протяженность ЛЭП – 0,37 км, прибор учёта электроэнергии - 1шт) |  | 2021 |  | 1 | 15 | 71
9697 | 8.2.1. | Строительство участка ВЛ-0,4 кВ от опоры № 12 ВЛ-0,4 кВ №2 КТП № 426, ВЛ-10 кВ № 3, ПС 35/10 кВ «Нижнепоповская», для подключения малоэтажной жилой застройки Буценко Михаила Владимировича, расположенного по адресу: Ростовская обл., Белокалитвинский р-н, п. Сосны, ул. Октябрьская, КНЗУ 61:04:0150415:316 (ориентировочная протяженность ЛЭП – 0,220 км, прибор учёта электроэнергии - 1шт) |  | 2021 |  | 1 | 15 | 80
9700 | 8.2.1. | Строительство участка ВЛ-0,4 кВ от опоры № 24 ВЛ 0,4 кВ № 2, КТП № 953, ВЛ-10 кВ фид «Западной», ПС 35/10 кВ «Ш-26», для подключения ВРУ-0,4 кВ нежилой застройки Гончарова В.А., расположенного по адресу: Ростовская область, Белокалитвинский р-н, х. Западный, ул. Садовая, д. 40 д, к.н. 61:04:0080301:131 (ориентировочная протяженность ЛЭП – 0,221 км, прибор учёта электроэнергии - 1шт) |  | 2021 |  | 1 | 15 | 81
9709 | 8.2.1. | Строительство участка ВЛ-0,4 кВ от опоры №14, ВЛ-0,4 кВ №1, КТП 378, ВЛ-10 кВ №2, ПС 35/10 кВ "Селивановская", для подключения жилого дома Череватенко А.П., расположенного по адресу: Ростовская область, Милютинский р-н, ст. Селивановская, ул. Заречная, дом №2, КН № 61:23:080101:0378 (ориентировочная протяженность ЛЭП 0,110 км) |  | 2021 |  | 1 | 15 | 75
10036 | 8.2.1. | Установка прибора коммерческого учёта электрической энергии для присоединения здания детского сада № 7 Муниципального бюджетного дошкольного образовательного учреждения х. Новодмитриевский, расположенного по адресу: Ростовская область, Милютинский район, х.Новодмитриевский, ул. Новодмитриевка, д. № 10, к.н. 61:23:0050401:207(прибор учета электроэнергии – 1шт). |  | 2021 |  | 1 | 15 | 69
10048 | 8.2.1. | Установка прибора коммерческого учёта электрической энергии, для присоединения крытого тока Диденко Н.И., расположенного по адресу: Ростовская область, Милютинский район сл. Маньково-Берёзовская, в 930 метрах на запад от сл. Маньково-Берёзовская КН ЗУ 61:23:0600006:773 (прибор учета электроэнергии – 1шт) |  | 2021 |  | 1 | 15 | 69
10045 | 8.2.1. | Установка прибора коммерческого учёта электрической энергии, для присоединения жилого дома Соколова А.И., расположенного по адресу: Ростовская обл., Милютинский р-н, х. Николовка, ул. Заречная, д.16, к.н. з.у. 61:23:0040301:70, (прибор учёта электроэнергии - 1шт) |  | 2021 |  | 1 | 15 | 68
10041 | 8.2.1. | Установка прибора коммерческого учёта электрической энергии, для присоединения ВРУ- 0,22 кВ квартиры Давыдовой В.С., расположенной по адресу: Ростовская область, Милютинский район, х. Юдин, пер. Космонавтов, д. № 8, стр.1, кв.2, к.н. 61:23:0030101:2113 (прибор учёта электроэнергии - 1шт.). |  | 2021 |  | 1 | 5 | 57
9713 | 8.2.1. | Строительство участка ВЛ-0,4 кВ от РУ-0,4 кВ, КТП № 93, ВЛ-10 кВ № 1, ПС 35/10 кВ «Успенская», для подключения ВРУ-0,4 кВ жилого дома Овчаренко И.Н., расположенного по адресу: Ростовская область, Милютинский р-н, х. Антоновка, ул. Твердохлебовка, д. 10, к.н. 61:23:0040101:593 (ориентировочная протяженность ЛЭП – 0,32 км, прибор учёта электроэнергии - 1шт) |  | 2021 |  | 1 | 15 | 52
9149 | 8.2.1. | Обеспечение коммерческим учетом электрической энергии в точке поставки, по присоединению сельского клуба МБУК «Покровский СК», расположенного по адресу: Ростовская область, Морозовский р-н, х. Покровский, ул. Покровская, д. 52, к.н. 61:21:0080501:52 (прибор учёта электроэнергии - 1шт). |  | 2021 |  | 1 | 15 | 64
9139 | 8.2.1. | Обеспечение коммерческим учетом электрической энергии в точке поставки, по присоединению жилого дома Гаврильчик А.Н., расположенного по адресу: Ростовская область, Морозовский р-н, х. Чекалов, ул. Молодежная, д. 1, к.н. 61:24:0070505:25 (прибор учёта электроэнергии - 1шт). |  | 2021 |  | 1 | 15 | 69
9142 | 8.2.1. | Обеспечение коммерческим учетом электрической энергии в точке поставки, по присоединению жилого дома Коренькова А.П., расположенного по адресу: Ростовская область, Морозовский р-н, ст-ца. Вольно-Донская, ул. Молодежная, д. 15, к.н. 61:24:0060104:75 (прибор учёта электроэнергии - 1шт). |  | 2021 |  | 1 | 15 | 78
9140 | 8.2.1. | Обеспечение коммерческим учетом электрической энергии в точке поставки, по присоединению жилого дома Ганжа А.А., расположенного по адресу: Ростовская область, Советский район,слобода Чистяково, ул. Советская, д.12 к.н.з.у. 61:36:0020101:285 (прибор учета электроэнергии – 1шт) |  | 2021 |  | 1 | 15 | 56
10051 | 8.2.1. | Установка прибора коммерческого учёта электрической энергии, для присоединения строящегося нежилого здания ИП Беркутова М.А., расположенного по адресу: Ростовская область, Советский район, сл. Петрово, ул. Центральная, д.27 «а» к.н. 61:36:0040301:906 (прибор учета электроэнергии – 1шт) |  | 2021 |  | 1 | 15 | 56
9701 | 8.2.1. | Строительство участка ВЛ-0,4 кВ от опоры № 31, ВЛ-0,4 кВ №4, КТП № 73, ВЛ-10 кВ № 3, ПС 35/10 кВ «Советская-1», для подключения сторожевого дома Оберемко В.Н. расположенного по адресу: Ростовская обл., Советский р-н, ст Советская, примерно 0,16 км на восток от ориентира ст. Советская, КНЗУ 61:36:0600002:443 (ориентировочная протяженность ЛЭП – 0,2 км, прибор учёта электроэнергии - 1шт) |  | 2021 |  | 1 | 15 | 68
10028 | 8.2.1. | Установка прибора коммерческого учёта электрической энергии для присоединения ВРУ-0,4 кВ жилого дома Кисленко В.Н., расположенного по адресу: Ростовская область, Тацинский район, х. Верхнеобливский, ул. Советская, 17 (прибор учёта электроэнергии - 1шт). |  | 2021 |  | 1 | 10 | 68
10043 | 8.2.1. | Установка прибора коммерческого учёта электрической энергии, для присоединения ВРУ-0,4 кВ строящегося здания ИП Демидовой Н.Н., расположенного по адресу: Ростовская область, Тацинский район, х. Верхнеобливский, примерно в 50 м на восток от ул. Школьная, 48, к.н. 61:38:0600003:1007 (прибор учёта электроэнергии - 1шт.) |  | 2021 |  | 1 | 15 | 69
9726 | 8.2.1. | Строительство участка ВЛ-10 кВ от опоры № 39, ВЛ-10 кВ № 4, ПС 35/10 кВ «Тацинская СХТ», ТП 10/0,4 кВ и ВЛ-0,4 кВ от РУ-0,4 кВ проектируемой ТП 10/0,4 кВ, для подключения строящегося нежилого здания ИП Громова А.А, расположенного по адресу: Ростовская обл., Тацинский р-н, Тацинское сельское поселение, ст-ца Тацинская, ул. Пролетарская, д. 139-к, КН ЗУ 61:38:0010122:90 (ориентировочная протяженность ЛЭП –0,124 км, трансформаторная мощность – 0,1 МВА, прибор учёта электроэнергии - 1шт.) |  | 2021 |  | 1 | 50 | 52
1205 | 8.2.1. | Строительство участка ВЛ-0,4 кВ от опоры № 1, ВЛ-0,4 кВ № 3, КТП № 259, ВЛ-10 кВ № 3, ПС 35/10 кВ «Алифановская», для подключения ВРУ-0,4 кВ жилого дома Литвинова Н.Г, расположенного по адресу: Ростовская область, Тацинский район, х. Потапов, ул. Мира, д. 3, к.н. 61:38:030901:0097 (ориентировочная протяженность ЛЭП – 0,523 км, прибор учёта электроэнергии - 1шт) |  | 2021 |  | 1 | 15 | 50
1225 | 8.2.1. | Строительство участка ВЛ-0,4 кВ от опоры № 6, ВЛ-0,4 кВ № 2, КТП № 259, ВЛ-10 кВ № 3, ПС 35/10 кВ «Алифановская», для подключения ВРУ-0,4 кВ жилого дома Кононовой Л.В., расположенного по адресу: Ростовская область, Тацинский район, х. Потапов, ул. Набережная, д. 19, к.н. 61:38:0030901:11 (ориентировочная протяженность ЛЭП – 0,295 км, прибор учёта электроэнергии - 1шт) |  | 2021 |  | 1 | 15 | 59
9465 | 8.2.1. | Строительство ВЛ-0,4 кВ от опоры №2 ВЛ-0,4кВ №2 ТП №606/100 кВА по ВЛ-10 кВ №3 ПС 110/10кВ "Промзона" с установкой на границе земельного участка Заявителя шкафа 0,4 кВ с коммутационным аппаратом для технологического присоединения жилого дома заявителя Орлянский О.И., расположенного в Ростовской области Миллеровский р-н , х. Терновой, пер.Новый д.1 (61:22:0061001:823) (ориентировочная протяженность ЛЭП-0,04км,) |  | 2021 |  | 1 | 15 | 61.137
9194 | 8.2.1. | Обеспечение коммерческим учетом электрической энергии (мощности) в точке поставки и установка шкафа 0,4 кВ с коммутационным аппаратом для электроснабжения жилого дома заявителя, Скляровой И.С., расположенного по адресу: Ростовская область, Миллеровский район, х. Терновой, ул. Школьная, д. 98, к.н.з.у. 61:22:0061001:170 (1 шт) |  | 2021 |  | 1 | 15 | 68.973
9457 | 8.2.1. | Строительство ВЛ-0,4 кВ от КТП 10/0,4 кВ №76 по ВЛ-10 кВ №3 ПС 35/10 кВ "Боковская", для технологического присоединения гаража заявителя Васильева В.М., расположенного в Ростовской области, Боковский р-н, ст. Боковская, ул. Гагарина 8Б,(61:05:0010101:726) (ориентировочная протяженность ЛЭП-0,047км,)» |  | 2021 |  | 1 | 15 | 54.598
9203 | 8.2.1. | Обеспечение коммерческим учетом электрической энергии (мощности) в точке поставки и установка шкафа 0,4 кВ с коммутационным аппаратом, для электроснабжения гостевого дома Апонович К.С., расположенного по адресу: Ростовская область, Чертковский район, с. Алексеево- Лозовское, к.н. 61:42:00101016:4464 |  | 2021 |  | 1 | 30 | 115.923
9200 | 8.2.1. | Обеспечение коммерческим учетом электрической энергии (мощности) в точке поставки и установка шкафа 0,4 кВ с коммутационным аппаратом, для присоединения ВРУ-0,4 кВ уличного освещения, расположенного по адресу: Ростовская область, Боковский район, ст-ца Каргинская, ул. Чирская, д. 31 Б, к.н. 61:05:0040101:257 |  | 2021 |  | 1 | 15 | 99.54
9204 | 8.2.1. | Обеспечение коммерческим учетом электрической энергии (мощности) в точке поставки и установка шкафа 0,4 кВ с коммутационным аппаратом, для электроснабжения жилого дома Афанасьевой Н.В., расположенного по адресу: Ростовская область, Шолоховский район, х. Дударевский, ул. Мостовая, д. 5, к.н. 61:43:041901:0046 |  | 2021 |  | 1 | 15 | 76.141
9205 | 8.2.1. | Обеспечение коммерческим учетом электрической энергии (мощности) в точке поставки и установка шкафа 0,4 кВ с коммутационным аппаратом, для электроснабжения жилого дома Горбуновой Т.В., расположенного по адресу: Ростовская область, Кашарский район, п. Дибровый, кв-л. Школьный, д.21, к.н. 61:16:0130301:347 |  | 2021 |  | 1 | 15 | 106.145
9202 | 8.2.1. | Обеспечение коммерческим учетом электрической энергии (мощности) в точке поставки и установка шкафа 0,4 кВ с коммутационным аппаратом, для присоединения ЩРУ-0,4 кВ для сельскохозяйственного производства Дорониной Н.А., расположенного по адресу: Ростовская область, Верхнедонской район, х. Громчанский, к.н. 61:07:0600026:320 |  | 2021 |  | 1 | 14 | 72.438
9206 | 8.2.1. | Обеспечение коммерческим учетом электрической энергии (мощности) в точке поставки и установка шкафа 0,4 кВ с коммутационным аппаратом, для электроснабжения жилого дома Ермаковой О.С., расположенного по адресу: Ростовская область, Шолоховский район, х. Дубровский, пер. Степной, д. 10, к.н. 61:43:0030101:530 |  | 2021 |  | 1 | 15 | 102.092
9214 | 8.2.1. | Обеспечение коммерческим учетом электрической энергии (мощности) в точке поставки и установка шкафа 0,4 кВ с коммутационным аппаратом, для электроснабжения квартиры Казакова В.И., расположенного по адресу: Ростовская область, Кашарский район, с. Первомайское, ул. Торговая, д.5, кв./оф. 2, к.н. 61:16:0110102:194 |  | 2021 |  | 1 | 15 | 77.13
9201 | 8.2.1. | Обеспечение коммерческим учетом электрической энергии (мощности) в точке поставки и установка шкафа 0,4 кВ с коммутационным аппаратом, для присоединения жилого дома Кораблева В.Ю., расположенного по адресу: Ростовская область, Миллеровский район, х. Еритовка, ул. Октябрьская, д.13, к.н. 61:22:0080301:26 (1 шт) |  | 2021 |  | 1 | 10 | 37.922
9210 | 8.2.1. | Обеспечение коммерческим учетом электрической энергии (мощности) в точке поставки и установка шкафа 0,4 кВ с коммутационным аппаратом, для электроснабжения жилого дома Парамонова А.М., расположенного по адресу: Ростовская область, Шолоховский район, х. Антиповский, ул. Асфальтная, д. 36, к.н. 61:43:0030201:368 |  | 2021 |  | 1 | 15 | 78.116
9216 | 8.2.1. | Обеспечение коммерческим учетом электрической энергии (мощности) в точке поставки и установка шкафа 0,4 кВ с коммутационным аппаратом, для электроснабжения Магазина 111,заявителя ИП Щусь А.П., расположенного по адресу: Ростовская область, Чертковский район, х. Сидоровский, д. 5, к.н. 61:42:0070201:73 |  | 2021 |  | 1 | 15 | 88.655
9467 | 8.2.1. | Строительство ВЛ-0,4 кВ от опоры №3 по ВЛ-0,4кВ №3 КТП-10/0,4 кВ №369 по ВЛ-10 кВ №2 ПС 35/10 кВ "Колундаевская" обеспечение коммерческим учетом электрической энергии (мощности) в точке поставки и установка шкафа 0,4 кВ с коммутационным аппаратом, для технологического присоединения кухни заявителя, Ильиной Н.Н., расположенной Ростовская область, Шолоховский р-н, х. Поповский, ул. Школьная, д. 8, (к.н.з.у. 61:43:0090701:162) (ориентировочная протяженность ЛЭП-0,17 км) |  | 2021 |  | 1 | 15 | 67.901
9470 | 8.2.1. | Строительство ВЛ-0,4 кВ от опоры №4 по ВЛ-0,4кВ №3 КТП-10/0,4 кВ №333 по ВЛ-10 кВ №2 ПС 35/10 кВ "Терновская-2", обеспечение коммерческим учетом электрической энергии (мощности) в точке поставки и установка шкафа 0,4 кВ с коммутационным аппаратом, для технологического присоединения жилого дома заявителя, Поповой Н.И., расположенного по адресу: Ростовская область, Шолоховский р-н, ст-ца. Еланская, ул. Донская, д. 4, (к.н.з.у. 61:43:0020301:141) (ориентировочная протяженность ЛЭП-0,1 км) |  | 2021 |  | 1 | 15 | 78.056
3 | 8.2.1. | Строительство ВЛ-0,4 кВ от опоры №19 по ВЛ-0,4кВ №3 КТП-10/0,4 кВ №26 по ВЛ-10 кВ №1 ПС 35/10 кВ "Базковская" обеспечение коммерческим учетом электрической энергии (мощности) в точке поставки и установка шкафа 0,4 кВ с коммутационным аппаратом, для технологического присоединения квартиры заявителя, Кисель Н.И., расположенной Ростовская область, Шолоховский р-н, ст. Базковская, ул. Калинина, д. 62, (к.н.з.у. 61:43:0010102:1415) (ориентировочная протяженность ЛЭП-0,17 км) |  | 2021 |  | 1 | 15 | 62.596
9209 | 8.2.1. | Обеспечение коммерческим учетом электрической энергии (мощности) в точке поставки и установка шкафа 0,4 кВ с коммутационным аппаратом, для электроснабжения жилого дома Луганской Т.Н., расположенного по адресу: Ростовская область, Кашарский район, с. Первомайское, ул. Калинина, д.5, к.н. 61:16:0110102:690 |  | 2021 |  | 1 | 10 | 79.283
151 | 8.2.1. | Обеспечение коммерческим учетом электрической энергии (мощности) в точке поставки и установка шкафа 0,4 кВ с коммутационным аппаратом, для электроснабжения жилого дома Попова М.А., расположенного по адресу: Ростовская область, Кашарский район, с. Россошь, ул. Центральная, д.60, к.н. 61:16:0140101:723 |  | 2021 |  | 1 | 15 | 80.277
9218 | 8.2.1. | Обеспечение коммерческим учетом электрической энергии (мощности) в точке поставки и установка шкафа 0,4 кВ с коммутационным аппаратом, для энергоснабжения домовладения Симонова П.А., расположенного по адресу: Ростовская область, Верхнедонской район, х. Озерский, ул. Верхняя, д. 14, к.н. 61:07:0080301:484 (1 шт.) |  | 2021 |  | 1 | 5 | 71.331
9219 | 8.2.1. | Обеспечение коммерческим учетом электрической энергии (мощности) в точке поставки и установка шкафа 0,4 кВ с коммутационным аппаратом, для энергоснабжения жилого помещения Теймурова Л.А., расположенного по адресу: Ростовская область, Верхнедонской район, ст. Мешковская, ул. Молодежная, д. 8, кв. 2, к.н. 61:07:0110501:229 (1 шт.) |  | 2021 |  | 1 | 15 | 71.631
9211 | 8.2.1. | Обеспечение коммерческим учетом электрической энергии (мощности) в точке поставки и установка шкафа 0,4 кВ с коммутационным аппаратом, для электроснабжения жилого дома Ягольник А.Ю., расположенного по адресу: Ростовская область, Кашарский район, с. Первомайское, ул. Торговая, д.7, к.н. 61:16:0110102:192 |  | 2021 |  | 1 | 15 | 79.329
9515 | 8.2.1. | Строительство ВЛ-10 кВ от опоры №7 по ВЛ-10 кВ №2 ПС 110/35/10 кВ "Калининская" с установкой КТП и строительством ВЛ-0,4 кВ обеспечение коммерческим учетом электрической энергии (мощности) в точке поставки и установка шкафа 0,4 кВ с коммутационным аппаратом, для технологического присоединения строящегося склада заявителя, ИП Глава КФХ Лащенов А.И., расположенного в Ростовская область, Шолоховский р-н, пс. Межселенная территория, по границе СПК Калининское, (61:23:0600016:249) (ориентировочная протяженность ЛЭП-0,02 км, ориентировочная мощность ТП- 0,025 МВА) |  | 2021 |  | 1 | 15 | 42.564
9463 | 8.2.1. | Строительство ВЛ-0,4 кВ от опоры №18 по ВЛ-0,4 кВ №1 КТП-10/0,4 кВ №206 по ВЛ-10 кВ №1 ПС 110/35/10 кВ "Вешенская 1", обеспечение коммерческим учетом электрической энергии (мощности) в точке поставки и установка шкафа 0,4 кВ с коммутационным аппаратом, для технологического присоединения жилого дома заявителя, Конышева В.Н., расположенной Ростовская область, Шолоховский р-н, х. Дубровский, ул. Центральная, д. 4 (к.н.з.у.61:43:0030101:152) (ориентировочная протяженность ЛЭП-0,13 км) |  | 2021 |  | 1 | 15 | 55.823
9215 | 8.2.1. | Обеспечение коммерческим учетом электрической энергии (мощности) в точке поставки и установка шкафа 0,4 кВ с коммутационным аппаратом, для электроснабжения квартиры, заявителя Осадченко А.Т., расположенного по адресу: Ростовская область, Миллеровский район, х.Каменка, ул. Школьная, д. 21,кв/оф 2 |  | 2021 |  | 1 | 15 | 84.657
9220 | 8.2.1. | Обеспечение коммерческим учетом электрической энергии (мощности) в точке поставки и установка шкафа 0,4 кВ с коммутационным аппаратом, для энергоснабжения объекта придорожного сервиса заявителя Савельева Д.Д., расположенного по адресу: Ростовская область, Верхнедонской район,х. Ароматный, ул. Лисовенко, д. 1, к.н. 61:07:0050201:284 (1 шт) |  | 2021 |  | 1 | 15 | 101.453
9213 | 8.2.1. | Обеспечение коммерческим учетом электрической энергии (мощности) в точке поставки и установка шкафа 0,4 кВ с коммутационным аппаратом, для электроснабжения квартиры заявителя Соловьевой Т.А., расположенного по адресу: Ростовская область, Шолоховский район, х. Калининский, ул. Центральная, д. 26, кв. 1 к.н.з.у. 61:43:050101:0776 |  | 2021 |  | 1 | 15 | 78.355
9197 | 8.2.1. | Обеспечение коммерческим учетом электрической энергии (мощности) в точке поставки и установка шкафа 0,4 кВ с коммутационным аппаратом для электроснабжения жилого дома заявителя, Чукарина А.П., расположенной по адресу: Ростовская область, Шолоховский район, х. Затонский, ул. Центральная, д. 48, к.н.з.у. 61:43:0080401:88 (1 шт) |  | 2021 |  | 1 | 15 | 84.855
9193 | 8.2.1. | Обеспечение коммерческим учетом электрической энергии (мощности) в точке поставки и установка шкафа 0,4 кВ с коммутационным аппаратом для электроснабжения жилого дома заявителя, Вяликовай Л.А., расположенной по адресу: Ростовская область, Шолоховский район, х. Варваринский, ул. Горская, д. 51, к.н.з.у. 61:43:0080201:136 (1 шт) |  | 2021 |  | 1 | 15 | 75.851
9013 | 8.2.1. | "Обеспечение коммерческим учетом электрической энергии(мощности) в точке поставки и установка шкафа 0,4 кВ с коммутационным аппаратом для электроснабжения жилого дома заявителя Гладковой Л.Н.,расположенного по адресу:Ростовская область,Кашарский район,х.Третий Интернационал,ул.Заветная,д.25,к.н.з.у. 61:16:0070401:161" |  | 2021 |  | 1 | 15 | 94.696
133 | 8.2.1. | Обеспечение коммерческим учетом электрической энергии (мощности) в точке поставки и установка шкафа 0,4 кВ с коммутационным аппаратом для электроснабжения жилого дома заявителя,Лаврова Н.Н.., расположенной по адресу: РО, Чертковский район, х. Маньковский, ул. Маньковская, д.9б, к.н.з.у. 61:42:0070301:178" |  | 2021 |  | 1 | 15 | 85.255
9014 | 8.2.1. | "Обеспечение коммерческим учетом электрической энергии(мощности) в точке поставки и установка шкафа 0,4 кВ с коммутационным аппаратом для электроснабжения жилого дома заявителя Монастырсков А.А.., расположенного по адресу: Ростовская область, Верхнедонской район, х.Гормиловский, ул.Гормиловская, д.50, к.н.з.у. 61:07:0080501:42" |  | 2021 |  | 1 | 10 | 71.601
9195 | 8.2.1. | Обеспечение коммерческим учетом электрической энергии (мощности) в точке поставки и установка шкафа 0,4 кВ с коммутационным аппаратом для электроснабжения жилого дома заявителя, Скорикова А.П., расположенной по адресу: Ростовская область, Верхнедонской район, х. Михайловский, ул. Степная, д. 42, к.н.з.у. 61:07:0100201:10» (1 шт) |  | 2021 |  | 1 | 10 | 76.628
9015 | 8.2.1. | "Обеспечение коммерческим учетом электрической энергии(мощности) в точке поставки и установка шкафа 0,4 кВ с коммутационным аппаратом для электроснабжения жилого дома заявителя Топольскова С.Ф.,расположенного по адресу:Ростовская область,Верхнедонской район,х.Солонцовский,ул.Солонцовская,д.12, к.н.з.у. 61:07:0060401:12" |  | 2021 |  | 1 | 10 | 77.85
9461 | 8.2.1. | Строительство ВЛ-0,4 кВ от опоры №16/13 по ВЛ-0,4 кВ №1 КТП-10/0,4 кВ №220 по ВЛ-10 кВ №2 ПС 110/35/10 кВ «Вешенская 1», обеспечение коммерческим учетом электрической энергии (мощности) в точке поставки и установка шкафа 0,4 кВ с коммутационным аппаратом, для технологического присоединения жилого дома заявителя, Крымцевой Е.Г., расположенного Ростовская область, Шолоховский р-н, х. Зубковский, ул. Заречная, д. 12, (к.н.з.у. 61:43:0030301:205) (ориентировочная протяженность ЛЭП – 0,1 км) (1 шт) |  | 2021 |  | 1 | 15 | 53.133
9514 | 8.2.1. | Строительство ВЛ-10 кВ от опоры №6/4/3/59 по ВЛ-10 кВ №6 ПС 35/10 кВ "Боковская" с установкой КТП и строительством 2-х ВЛ-0,4 кВ, установка приборов учета электрической энергии (мощности) в точках поставки и установка шкафов (0,22 и 0,4 кВ) с коммутационными аппаратами, для технологического присоединения жилых домов Заявителей, расположенныж в Ростовская область, Боковский р-н, ст. Боковская, пер. Абрикосовый, (ориентировочная протяженность ЛЭП- 0,92 км, ориентировочная мощность ТП- 0,4 МВА, количество приборов учета 0,22 кВ- 3 шт., 0,4 кВ- 16 шт.) |  | 2021 |  | 16 | 15 | 511.794
9496 | 8.2.1. | Строительство ВЛ-10 кВ от опоры № 146/100 по ВЛ-10 кВ № 18 ПС 110/35/10 кВ «ГОК» с установкой КТП и строительством ВЛ-0,4 кВ, обеспечение коммерческим учетом электрической энергии (мощности) в точке поставки и установка шкафа 0,4 кВ с коммутационным аппаратом, для технологического присоединения сельскохозяйственной ярмарки заявителя, ИП Салманов Н.М., расположенного в Ростовской области, Миллеровский р-н, Первомайское сельское поселение, (61:22:0600028:963) (ориентировочная протяженность ЛЭП – 0,057 км, ориентировочная мощность ТП – 0,025 МВА) (1 шт.) |  | 2021 |  | 1 | 15 | 36.275
9462 | 8.2.1. | Строительство ВЛ-0,4 кВ от опоры №17 по ВЛ-0,4 кВ №2 КТП-10/0,4 кВ №206 по ВЛ-10 кВ №1 ПС 110/35/10 кВ «Вешенская 1», установка прибора коммерческого учета электрической энергии (мощности) в точке поставки и установка шкафа 0,4 кВ с коммутационным аппаратом, (1 шт.) для технологического присоединения жилого дома заявителя, Пинкина Н.И., расположенного Ростовская область, Шолоховский р-н, х. Дударевский, ул. Центральная, д. 54, (к.н.з.у. 61:43:0030101:1264) (ориентировочная протяженность ЛЭП – 0,06 км) (1 шт) |  | 2021 |  | 1 | 15 | 55.141
9473 | 8.2.1. | Строительство ВЛ-0,4 кВ от опоры №6 по ВЛ-0,4 кВ №1 КТП-10/0,4 кВ №227 по ВЛ-10 кВ №2 ПС 110/35/10 кВ «Вешенская 1», установка прибора коммерческого учета электрической энергии (мощности) в точке поставки и установка шкафа 0,4 кВ с коммутационным аппаратом, (1 шт.) для технологического присоединения жилого дома заявителя, Кривошлыковой Е.И., расположенного по адресу: Ростовская область, Шолоховский р-н, х. Зубковский, ул. Лесная, д. 63, (к.н.з.у. 61:43:0030301:147) (ориентировочная протяженность ЛЭП – 0,36 км) (1 шт.) |  | 2021 |  | 1 | 15 | 39.458
9192 | 8.2.1. | Обеспечение коммерческим учетом электрической энергии (мощности) в точке поставки и установка шкафа 0,4 кВ с коммутационным аппаратом для электроснабжения жилого дома заявителя, Агафонова Ю.М., расположенного по адресу: Ростовская область, Верхнедонской район, х. Назаровский, ул. Назаровская, д. 12, к.н.з.у. 61:07:0110401:80 (1 шт.) |  | 2021 |  | 1 | 10 | 88.33
9009 | 8.2.1. | "Обеспечение коммерческим учетом электрической энергии (мощности) в точке поставки и установка шкафа 0,4 кВ с коммутационным аппаратом, для электроснабжения жилого дома заявителя, Агафоновой Е.С., расположенного по адресу: Ростовская область, Верхнедонской район, х. Поповка, ул. Атаманская, д. 93, к.н.з.у. 61:07:0040401:562" |  | 2021 |  | 1 | 10 | 79.381
9010 | 8.2.1. | "Обеспечение коммерческим учетом электрической энергии (мощности) в точке поставки и установка шкафа 0,4 кВ с коммутационным аппаратом, для электроснабжения жилого дома заявителя, Воробьева Л.В., расположенного по адресу: Ростовская область, Шолоховский район, х. Громковский, ул. Почтовая, д. 496 а, к.н. 61:43:0010501:1176" |  | 2021 |  | 1 | 15 | 40.468
9011 | 8.2.1. | "Обеспечение коммерческим учетом электрической энергии (мощности) в точке поставки и установка шкафа 0,4 кВ с коммутационным аппаратом, для электроснабжения квартиры заявителя, Дудукаловой В.Н., расположенного по адресу: Ростовская область, Верхнедонской район, х. Верхняковский, ул. Садовая, д.2, к. 1, к.н.з.у. 61:07:0100501:147" |  | 2021 |  | 1 | 10 | 37.434
9196 | 8.2.1. | Обеспечение коммерческим учетом электрической энергии (мощности) в точке поставки и установка шкафа 0,4 кВ с коммутационным аппаратом для электроснабжения жилого дома заявителя, Титова В.А., расположенного по адресу: Ростовская область, Верхнедонской район, х. Верхняковский, ул. Дорожная, д. 5, к.н.з.у. 61:07:0100501:378 (1 шт) |  | 2021 |  | 1 | 10 | 79.646
9217 | 8.2.1. | Обеспечение коммерческим учетом электрической энергии (мощности) в точке поставки и установка шкафа 0,4 кВ с коммутационным аппаратом, для электроснабжения склада заявителя, СПК "Крестьянин"., расположенного по адресу: Ростовская область, Верхнедонской район, ст. Шумилинская, ул. Чехова, д. 6/2, к.н.з.у. 61:07:0030101:1503 |  | 2021 |  | 1 | 15 | 73.806
9212 | 8.2.1. | Обеспечение коммерческим учетом электрической энергии (мощности) в точке поставки и установка шкафа 0,4 кВ с коммутационным аппаратом, для электроснабжения здания конторы Заявителя, СПК (колхоз) "Мир"., расположенного по адресу: Ростовская область, Чертковский район, с. Сохрановка, ул. Школьная, д. 2 б, к.н.з.у. 61:42:0150101:612 |  | 2021 |  | 1 | 15 | 73.008
10287 | 8.2.1. | Установка прибора учета электрической энергии (мощности) в точке поставки и установка шкафа 0,4 кВ с коммутационным аппаратом для электроснабжения жилого дома заявителя, Киселева Ю.В., расположенного по адресу: Ростовская область, Миллеровский район, сл. Волошино, ул. Первомайская, д. 52, к.н.з.у. 61:22:0020101:484 |  | 2021 |  | 1 | 15 | 78.984
9207 | 8.2.1. | Обеспечение коммерческим учетом электрической энергии (мощности) в точке поставки и установка шкафа 0,4 кВ с коммутационным аппаратом, для электроснабжения жилого дома заявителя, Капелюшного В.Е., расположенного по адресу: Ростовская область, Кашарский район, х. Семеновка, ул. Заречная, д. 20, к.н.з.у. 61:16:0130701:145 |  | 2021 |  | 1 | 15 | 30.968
9199 | 8.2.1. | Обеспечение коммерческим учетом электрической энергии (мощности) в точке поставки и установка шкафа 0,4 кВ с коммутационным аппаратом для электроснабжения квартиры Заявителя, Лиманского И.Н., расположенной по адресу: Ростовская область, Кашарский район, п. Индустриальный, ул. Зеленая, д. 2, кв. 1, к.н.з.у. 61:16:0060101:470 (1 шт.) |  | 2021 |  | 1 | 15 | 27.556
9208 | 8.2.1. | Обеспечение коммерческим учетом электрической энергии (мощности) в точке поставки и установка шкафа 0,4 кВ с коммутационным аппаратом, для электроснабжения жилого дома заявителя, Поповой Н.П., расположенного по адресу: Ростовская область, Шолоховский район, х. Дударевский, ул. Свдовая, д. 3, к.н.з.у. 61:43:0040101:482 |  | 2021 |  | 1 | 15 | 30.588
9482 | 8.2.1. | Строительство ВЛ-0,4кВ от опоры №52/3 по ВЛ-0,4кВ №2 КТП-10/0,4 кВ №284 по ВЛ-10кВ №5 ПС 35/10кВ "Ореховская", установка прибора коммерческого учета электрической энергии (мощности) в точке поставки и установка шкафа 0,4кВ с коммутационным аппаратом (1 шт.) для технологического присоединения личного подсобного хозяйства заявителя Шишкова Ю.А.,расположенного по адресу: Ростовская область, Миллеровский р-н ,х. Ореховка,(к.н.з.у. 61:22:0600027:2077) (ориентировочная протяженность ЛЭП-0,055 км,) |  | 2021 |  | 1 | 15 | 52.149
9474 | 8.2.1. | Строительство ВЛ-0,4 кВ от опоры №8 по ВЛ-0,4 кВ №1 КТП-10/0,4 кВ №165 по ВЛ-10 кВ №5 ПС 35/10 кВ «Долотинская», установка прибора коммерческого учета электрической энергии (мощности) в точке поставки и установка шкафа 0,4 кВ с коммутационным аппаратом, (1 шт.) для технологического присоединения жилого дома заявителя, Думина С.А., расположенного по адресу: Ростовская область, Миллеровский р-н, х. Новоалександровка, ул. Горная, д. 11 (к.н.з.у. 61:22:0060901:21) (ориентировочная протяженность ЛЭП – 0,3 км) (1 шт.) |  | 2021 |  | 1 | 15 | 38.664
9505 | 8.2.1. | Строительство ВЛ-10 кВ от опоры № 81 по ВЛ-10 кВ № 2 ПС 35/10 кВ «Криворожская» с установкой КТП и строительством ВЛ-0,4 кВ, установка коммерческого учета электрической энергии (мощности) в точке поставки и установка шкафа 0,4 кВ с коммутационным аппаратом, для технологического присоединения ангара заявителя, ИП Шоста А.Н., расположенного в Ростовской области, Миллеровский р-н, сл. Криворожье, Криворожское сельское поселение, (61:22:0600024:703) (ориентировочная протяженность ЛЭП – 0,026 км, ориентировочная мощность ТП – 0,025 МВА) (1 шт.) |  | 2021 |  | 1 | 15 | 32.808
9460 | 8.2.1. | Строительство ВЛ-0,4 кВ от опоры №13 по ВЛ-0,4 кВ №1 КТП-10/0,4 кВ №662 по ВЛ-10 кВ №1 ПС 35/10 кВ «Криворожская», установка прибора коммерческого учета электрической энергии (мощности) в точке поставки и установка шкафа 0,4 кВ с коммутационным аппаратом, (1 шт.) для технологического присоединения сельскохозяйственного ангара заявителя, Луганцева А.С., расположенного по адресу: Ростовская область, Миллеровский р-н, Криворожское сельское поселение (к.н.з.у. 61:22:0600024:710) (ориентировочная протяженность ЛЭП – 0,05 км) (1 шт.) |  | 2021 |  | 1 | 15 | 47.776
10901 | 8.2.1. | Строительство ВЛ-0,4 кВ от опоры №13/14 по ВЛ-0,4 кВ №3 КТП-10/0,4 кВ №210 по ВЛ-10 кВ №1 ПС 110/35/10 кВ «Вешенская 1», установка прибора коммерческого учета электрической энергии (мощности) в точке поставки и установка шкафа 0,4 кВ с коммутационным аппаратом, (1 шт.) для технологического присоединения жилого дома заявителя, Фроловой В.В., расположенного по адресу: Ростовская область, Шолоховский р-н, х. Антиповский, ул. Школьная, д. 78, (к.н.з.у. 61:43:0030201:206) (ориентировочная протяженность ЛЭП – 0,12 км) (1 шт.) |  | 2021 |  | 1 | 15 | 58.378
9469 | 8.2.1. | Строительство ВЛ-0,4 кВ от опоры №3/5 по ВЛ-0,4 кВ №2 ЗТП-10/0,4 кВ №379 по ВЛ-10 кВ №3 ПС 35/10 кВ «Колундаевская», установка прибора коммерческого учета электрической энергии (мощности) в точке поставки и установка шкафа 0,4 кВ с коммутационным аппаратом, (1 шт.) для технологического присоединения жилого дома заявителя, Афанасьева П.Н., расположенного по адресу: Ростовская область, Шолоховский р-н, х. Колундаевский, ул. Школьная, д. 4, (к.н.з.у. 61:43:0060101:1105) (ориентировочная протяженность ЛЭП – 0,075 км) (1 шт.) |  | 2021 |  | 1 | 15 | 43.146
9459 | 8.2.1. | Строительство ВЛ-0,4 кВ от опоры №12 по ВЛ-0,4 кВ №3 КТП-10/0,4 кВ №104 по ВЛ-10 кВ №1 ПС 35/10 кВ «Базковская», установка прибора коммерческого учета электрической энергии (мощности) в точке поставки и установка шкафа 0,4 кВ с коммутационным аппаратом, (1 шт.) для технологического присоединения жилого дома заявителя, Медведевой Н.М., расположенного по адресу: Ростовская область, Шолоховский р-н, х. Громковский, ул. Советская, д. 302 а, (к.н.з.у. 61:43:0010501:968) (ориентировочная протяженность ЛЭП – 0,085 км) (1 шт.) |  | 2021 |  | 1 | 15 | 51.817
10297 | 8.2.1. | Установка прибора учета электрической энергии (мощности) в точке поставки и установка шкафа 0,4 кВ с коммутационным аппаратом для электроснабжения жилого дома заявителя, Семиляковой О.И., расположенного по адресу: Ростовская область,Кашарский район, х. Новодонецкий, ул. Ольховая, д.50, к.н.з.у. 61:16:0010201:134 |  | 2021 |  | 1 | 15 | 37.135
10295 | 8.2.1. | Установка прибора учета электрической энергии (мощности) в точке поставки и установка шкафа 0,4 кВ с коммутационным аппаратом для электроснабжения жилого дома заявителя, Рыбаковой С.А., расположенного по адресу: Ростовская область, Шолоховский район, х. Колундаевский, пер. Новый, д.4, к.н.з.у. 61:43:0060101:497 (1 шт.) |  | 2021 |  | 1 | 15 | 39.102
2201 | 8.2.1. | Установка прибора учета электрической энергии (мощности) в точке поставки и установка шкафа 0,4 кВ с коммутационным аппаратом для электроснабжения жилого дома заявителя, Харченко Ю.А., расположенного по адресу: Ростовская область, Кашарский район, с. Россошь, ул. Центральная, д. 53, к.н.з.у. 61:16:0140101:52 (1 шт.) |  | 2021 |  | 1 | 15 | 36.616
10302 | 8.2.1. | Установка прибора учета электрической энергии (мощности) в точке поставки и установка шкафа 0,4 кВ с коммутационным аппаратом для электроснабжения квартиры заявителя, Подкуйко А.В., расположенного по адресу: Ростовская область, Миллеровский район, х. Новоандреевка, ул. Донецкая, д. 12, кв. 1, к.н.з.у. 61:22:0010801:29 |  | 2021 |  | 1 | 15 | 87.177
10296 | 8.2.1. | Установка прибора учета электрической энергии (мощности) в точке поставки и установка шкафа 0,4 кВ с коммутационным аппаратом для электроснабжения жилого дома заявителя, Сакменновой В.Ф., расположенного по адресу: Ростовская область, Верхнедонской район, х. Базковский, ул. Базковская, д.15, к.н.з.у. 61:07:0060201:11 |  | 2021 |  | 1 | 8 | 36.984
10279 | 8.2.1. | Установка прибора учета электрической энергии (мощности) в точке поставки и установка шкафа 0,4 кВ с коммутационным аппаратом для электроснабжения жилого дома заявителя, Абаевой Х.Х., расположенного по адресу: Ростовская область, Шолоховский район, х. Плешаковский, ул. Лесная, д. 37, к.н.з.у. 61:43:0050501:60 |  | 2021 |  | 1 | 15 | 34.131
10286 | 8.2.1. | Установка прибора учета электрической энергии (мощности) в точке поставки и установка шкафа 0,4 кВ с коммутационным аппаратом для электроснабжения жилого дома заявителя, Кибасова В.А., расположенного по адресу: Ростовская область, Миллеровский район, х. Треневка, ул. Российская, д. 30, к.н.з.у. 61:22:0061101:141 |  | 2021 |  | 1 | 15 | 38.25
10293 | 8.2.1. | Установка прибора учета электрической энергии (мощности) в точке поставки и установка шкафа 0,4 кВ с коммутационным аппаратом для электроснабжения жилого дома заявителя, Пугачевой О.Н., расположенного по адресу: Ростовская область, Миллеровский район, х. Треневка, ул. Восточная, д. 17, к.н.з.у. 61:22:0061101:75 |  | 2021 |  | 1 | 15 | 38.799
2202 | 8.2.1. | Установка прибора учета электрической энергии (мощности) в точке поставки и установка шкафа 0,4 кВ с коммутационным аппаратом для электроснабжения жилого дома заявителя, Шуруповой Е.С., расположенного по адресу: Ростовская область, Верхнедонской район, ст. Казанская, ул. Дальняя, д.17, к.н.з.у. 61:07:0050101:3323 (1 шт.) |  | 2021 |  | 1 | 15 | 35.073
10294 | 8.2.1. | Установка прибора учета электрической энергии (мощности) в точке поставки и установка шкафа 0,4 кВ с коммутационным аппаратом для электроснабжения жилого дома заявителя, Решетниковой Е.А., расположенного по адресу: Ростовская область, Верхнедонской район, х. Поповка, ул. Атаманская, д.79, к.н.з.у. 61:07:0040401:572 |  | 2021 |  | 1 | 15 | 39.424
10284 | 8.2.1. | Установка прибора учета электрической энергии (мощности) в точке поставки и установка шкафа 0,4 кВ с коммутационным аппаратом для электроснабжения жилого дома заявителя, Дрынкина С.А., расположенного по адресу: Ростовская область, Верхнедонской район, ст. Мешковская, ул.Молодежная, д.41, к.н.з.у. 61:06:49:05:00:00:509 |  | 2021 |  | 1 | 10 | 36.322
10281 | 8.2.1. | Установка прибора учета электрической энергии (мощности) в точке поставки и установка шкафа 0,4 кВ с коммутационным аппаратом для электроснабжения жилого дома заявителя, Бондарева В.Н., расположенного по адресу: Ростовская область, Шолоховский район, х. Колундаевский, ул. Гвардейская, д.26, к.н.з.у. 61:43:0060101:463 (1 шт.) |  | 2021 |  | 1 | 15 | 44.669
10292 | 8.2.1. | Установка прибора учета электрической энергии (мощности) в точке поставки и установка шкафа 0,4 кВ с коммутационным аппаратом для электроснабжения жилого дома заявителя, Нестерович Д.Ю., расположенного по адресу: Ростовская область, г. Миллерово, сад. Маслодел, проезд 4, участок 16, (1 шт.) |  | 2021 |  | 1 | 15 | 37.903
10304 | 8.2.1. | Установка прибора учета электрической энергии (мощности) в точке поставки и установка шкафа 0,4 кВ с коммутационным аппаратом для электроснабжения нежилого здания заявителя, ИП Лиховидова И.И., расположенного по адресу: Ростовская область, Шолоховский район, х. Меркуловский, ул. Центральная, д. 51, к.н.з.у. 61:43:0080101:512 (1 шт.) |  | 2021 |  | 1 | 15 | 28.288
9497 | 8.2.1. | Строительство ВЛ-10 кВ от опоры № 170 по ВЛ-10 кВ № 4 ПС 35/10 кВ «Кружилинская» с установкой КТП и строительством ВЛ-0,4 кВ, установку коммерческого учета (3 шт.) электрической энергии (мощности) в точке поставки и установка шкафов 0,4 кВ с коммутационным аппаратом, для технологического присоединения жилых домов заявителей, Заикина В.В., Чернышевой Ю.В., и Торопова А.В., расположенных в Ростовской области, Шолоховский р-н, х. Чукаринский, ул Сосновая 26, ул. Сосновая 28, ул. Сосновая 30 (61:43:0070501:206, 61:43:0070501:205, 61:43:0070501:207) (ориентировочная протяженность ЛЭП – 0,24 км, ориентировочная мощность ТП – 0,063 МВА) (3 шт.) |  | 2021 |  | 3 | 45 | 107.339
9510 | 8.2.1. | Строительство ВЛ-10 кВ от опоры №3/51/209 по ВЛ-10 кВ №18 ПС 110/35/10 кВ "ГОК" с установкой ТП и строительством ВЛ-0,4 кВ установка коммерческого учета электрической энергии (мощности) в точке поставки и установка шкафа 0,4 кВ с коммутационным аппаратом (1шт.), для технологического присоединения мастерской по ремонту сельскохозяйственной техники заявителя, ООО "Агросервис", расположенной в Ростовская область, г. Миллерово, (61:54:0100001:17) (ориентировочная протяженность ЛЭП-0,48 км, ориентировочная мощность ТП- 0,16 МВА) |  | 2021 |  | 1 | 100 | 66.305
10289 | 8.2.1. | Установка прибора учета электрической энергии (мощности) в точке поставки и установка шкафа 0,4 кВ с коммутационным аппаратом для электроснабжения жилого дома заявителя, Мазанова С.П., расположенного по адресу: Ростовская область, Шолоховский район, х. Громковский, ул. Почтовая, д. 141а, к.н.з.у. 61:43:0010501:1216 |  | 2021 |  | 1 | 15 | 32.63
10291 | 8.2.1. | Установка прибора учета электрической энергии (мощности) в точке поставки и установка шкафа 0,4 кВ с коммутационным аппаратом для электроснабжения жилого дома заявителя, Насоновой О.С., расположенного по адресу: Ростовская область, Верхнедонской район, х. Макаровский, ул.Макаровская, д.25, к.н.з.у. 61:07:0100101:52 |  | 2021 |  | 1 | 10 | 30.379
10282 | 8.2.1. | Установка прибора учета электрической энергии (мощности) в точке поставки и установка шкафа 0,4 кВ с коммутационным аппаратом для электроснабжения жилого дома заявителя, Голубева Е.А., расположенного по адресу: Ростовская область, Шолоховский район, х. Калининский, ул. Донская, д. 5, к.н.з.у. 61:43:0050101:612 |  | 2021 |  | 1 | 15 | 33.923
10290 | 8.2.1. | Установка прибора учета электрической энергии (мощности) в точке поставки и установка шкафа 0,4 кВ с коммутационным аппаратом для электроснабжения жилого дома заявителя, Мирошниченко С.А., расположенного по адресу: Ростовская область, Миллеровский район, сл. Титовка, ул. Пушкина, д. 18, 61:22:0150101:141 |  | 2021 |  | 1 | 15 | 33.848
10299 | 8.2.1. | Установка прибора учета электрической энергии (мощности) в точке поставки и установка шкафа 0,4 кВ с коммутационным аппаратом для электроснабжения жилого дома заявителя, Тюрина А.А., расположенного по адресу: Ростовская область, Миллеровский район, сл. Дегтево, ул. Садовая, д. 40, 61:22:0030101:45 |  | 2021 |  | 1 | 15 | 31.143
10298 | 8.2.1. | Установка прибора учета электрической энергии (мощности) в точке поставки и установка шкафа 0,4 кВ с коммутационным аппаратом для электроснабжения жилого дома заявителя, Тесля А.Н., расположенного по адресу: Ростовская область,Кашарский район, с. Россошь, ул. Центральная, д.114, к.н.з.у. 61:16:0140101:642 |  | 2021 |  | 1 | 15 | 29.891
10305 | 8.2.1. | Установка прибора учета электрической энергии (мощности) в точке поставки и установка шкафа 0,4 кВ с коммутационным аппаратом для электроснабжения склада заявителя, ИП Шоста А.Н., расположенного по адресу: Ростовская область, Миллеровский район, Криворожское сельское поселение, к.н.з.у. 61:22:0600024:548 (1 шт.) |  | 2021 |  | 1 | 15 | 32.516
10303 | 8.2.1. | Установка прибора учета электрической энергии (мощности) в точке поставки и установка шкафа 0,4 кВ с коммутационным аппаратом для электроснабжения личного подсобного хозяйства заявителя, Саламахина А.В., расположенного по адресу: Ростовская область, Миллеровский район, Дегтевское сельское поселение, к.н.з.у. 61:22:0030101:2331 |  | 2021 |  | 1 | 15 | 32.505
10285 | 8.2.1. | Установка прибора учета электрической энергии (мощности) в точке поставки и установка шкафа 0,4 кВ с коммутационным аппаратом для электроснабжения жилого дома заявителя, Зимовнова П.В., расположенного по адресу: Ростовская область, Шолоховский район, х. Антиповский, ул. Заречная, д. 50, к.н.з.у. 61:43:0030201:323 (1 шт.) |  | 2021 |  | 1 | 15 | 35.957
10307 | 8.2.1. | Установка прибора учета электрической энергии (мощности) в точке поставки и установка шкафа 0,4 кВ с коммутационным аппаратом для электроснабжения ШНО-2 х. Мрыховский, линии наружного освещения подъезда от автодороги "Магистраль Дон" - ст. Мешковская - ст. Казанская к х. Мещеряковский на участке км 11+400-км 12+000 заявителя, Министерство транспорта Ростовской области, расположенного по адресу: Ростовская область, Верхнедонской район, х. Мрыховский, ул. Мрыховская. к.н.з.у. 61:07:0000000:339, (1 шт.) |  | 2021 |  | 1 | 3.12 | 24.798
9501 | 8.2.1. | Строительство ВЛ-10 кВ от опоры № 30/39 по ВЛ-10 кВ № 2 ПС 110/35/10 кВ «Колодезянская» с установкой КТП и строительством ВЛ-0,4 кВ, установка приборов учета электрической энергии (мощности) в точках поставки и установка шкафов (0,22 и 0,4 кВ) с коммутационными аппаратами, для технологического присоединения нежилого помещения, жилых домов Заявителей, расположенных в Ростовской области, Миллеровский р-н, сл. Колодези, ул. Кравченко, (ориентировочная протяженность ЛЭП – 1,082 км, ориентировочная мощность ТП – 0,16 МВА, количество приборов учёта 0,22 кВ – 5 шт., 0,4 кВ – 3 шт.) |  | 2021 |  | 3 | 115 | 72.733
9481 | 8.2.1. | Строительство ВЛ-0,4кВ от опоры №5 по ВЛ-0,4кВ №2 КТП-10/0,4 кВ №722 по ВЛ-10кВ №5 ПС 110/10кВ "Маяк", установка прибора коммерческого учета электрической энергии (мощности) в точке поставки и установка шкафа 0,4кВ с коммутационным аппаратом (1 шт.) для технологического присоединения базовой станции заявителя, ООО "Т2 Мобайл",расположенной по адресу: Ростовская область, Миллеровский р-н , сл. Никольская, ул. Российская, д. 12, кв. 2 к.н.з.у. 61:22:0100101:53 (ориентировочная протяженность ЛЭП-0,16 км,) |  | 2021 |  | 1 | 7.5 | 54.897
10283 | 8.2.1. | Установка прибора учета электрической энергии (мощности) в точке поставки и установка шкафа 0,4 кВ с коммутационным аппаратом для электроснабжения жилого дома заявителя, Гуртовой З.И., расположенного по адресу: Ростовская область,Кашарский район, с. Первомайское, ул. Калинина, д.20, к.н.з.у. 61:16:0110102:717 91 шт.) |  | 2021 |  | 1 | 15 | 31.998
9466 | 8.2.1. | Строительство ВЛ-0,4 кВ от опоры №2/27 по ВЛ-0,4 кВ №2 КТП-10/0,4 кВ №28 по ВЛ-10 кВ №4 ПС 35/10 кВ "Боковская" , установка прибора коммерческого учета электрической энергии (мощности) в точке поставки и установки шкафа 0,4кВ с коммутационным аппаратом, (1 шт) для технологического присоединения жилого дома заявителя, Гладковой Н.В., расположенного по адресу: Ростовская область, Боковский р-н , х. Дуленков, ул. Огородная, д 23-Г., (к.н.з.у. 61:05:0010603:198), (ориентировочная протяженность ЛЭП-0,066 км) |  | 2021 |  | 1 | 15 | 53.488
9503 | 8.2.1. | Строительство ВЛ-10 кВ от опоры № 5/164 по ВЛ-10 кВ № 2 ПС 110/35/10 кВ «Сохрановская» с установкой КТП и строительством ВЛ-0,4 кВ, установка приборов учета электрической энергии (мощности) в точках поставки и установка шкафов ( 0,4 кВ) с коммутационными аппаратами, для технологического присоединения гостиницы и объекта общественного питания Заявителя, Курганской Л.А., расположенных в Ростовской области, Чертковский р-н, х. Нагибин, ул. Молодежная 53, 55, (ориентировочная протяженность ЛЭП – 0,322 км, ориентировочная мощность ТП – 0,16 МВА, количество приборов учёта 0,4 кВ – 2 шт.) |  | 2021 |  | 1 | 100 | 52.945
10280 | 8.2.1. | Установка прибора учета электрической энергии (мощности) в точке поставки и установка шкафа 0,4 кВ с коммутационным аппаратом для электроснабжения жилого дома заявителя, Беловой Е.Ю., расположенного по адресу: Ростовская область, Шолоховский район, х. Меркуловский, пер. Донской, д. 16, к.н.з.у. 61:43:0080101:543 |  | 2021 |  | 1 | 15 | 32.571
10277 | 8.2.1. | Установка прибора учета электрической энергии (мощности) в точке поставки и установка шкафа 0,4 кВ с коммутационным аппаратом для электроснабжения базовой станции сотовой связи заявителя, ООО «ТехноСтройГрупп», расположенной по адресу: Ростовская область, Шолоховский район, х. Калининский, к.н.з.у. 61:43:0050101 |  | 2021 |  | 1 | 15 | 34.75
10301 | 8.2.1. | Установка прибора учета электрической энергии (мощности) в точке поставки и установка шкафа 0,4 кВ с коммутационным аппаратом для электроснабжения квартиры заявителя, Крючковой Н.А., расположенной по адресу: Ростовская область, Миллеровский район, г. Миллерово, ул. Хозяйственная, д. 8, кв, 2 к.н.з.у. 61:54:0050001:156 |  | 2021 |  | 1 | 15 | 35.504
9502 | 8.2.1. | Строительство ВЛ-10 кВ от опоры № 35 по ВЛ-10 кВ № 2 ПС 35/10 кВ «Курская» с установкой КТП и строительством ВЛ-0,4 кВ, установка коммерческого учета электрической энергии (мощности) в точке поставки и установка шкафа 0,4 кВ с коммутационным аппаратом, для технологического присоединения ангара заявителя, ИП Глава КФХ Петров Н.Ю., расположенного в Ростовской области, Миллеровский р-н, Криворожское сельское поселение, (61:22:0600020:466) (ориентировочная протяженность ЛЭП – 1,355 км, ориентировочная мощность ТП – 0,025 МВА) (1 шт) |  | 2021 |  | 1 | 15 | 102.81
9495 | 8.2.1. | Строительство ВЛ-10 кВ от опоры № 10/92 по ВЛ-10 кВ № 7 ПС 110/35/10 кВ «Сулин» с установкой КТП и строительством ВЛ-0,4 кВ, установка коммерческого учета электрической энергии (мощности) в точке поставки и установка шкафа 0,4 кВ с коммутационным аппаратом, для технологического присоединения коровника заявителя, ИП Глава КФХ Ломатченко Ю.А., расположенного в Ростовской области, Миллеровский р-н, Сулинское сельское поселение, (61:22:0600022:800) (ориентировочная протяженность ЛЭП – 2,05 км, ориентировочная мощность ТП – 0,025 МВА) (1 шт.) |  | 2021 |  | 1 | 15 | 165.336
9103 | 8.2.1. | «Установка прибора учета электрической энергии (мощности) в точке поставки и установка шкафа 0,4 кВ с коммутационным аппаратом для электроснабжения личного подсобного хозяйства заявителя, Хмеловского А.А., расположенного по адресу: Ростовская область, Миллеровский район, х. Банниково-Александровский, ул. Степная, д. 6, корп. а, к.н.з.у. 61:22:0010201:672» |  | 2021 |  | 1 | 15 | 32.177
9499 | 8.2.1. | Строительство ВЛ-10 кВ от опоры № 22/52 по ВЛ-10 кВ № 1 ПС 110/10 кВ «Дегтевская» с установкой КТП и строительством ВЛ-0,4 кВ», обеспечение коммерческим учетом электрической энергии (мощности) в точке поставки и установка шкафа 0,4 кВ с коммутационными аппаратами, для технологического присоединения ангара заявителя, ИП Беличенко А.Е., расположенного Ростовская область, Миллеровский р-н, (к.н.з.у. 61:22:0600006:1227) (ориентировочная протяженность ЛЭП – 0,955 км, ориентировочная мощность ТП – 0,025 МВА) |  | 2021 |  | 1 | 15 | 59.594
9102 | 8.2.1. | «Установка прибора учета электрической энергии (мощности) в точке поставки и установка шкафа 0,4 кВ с коммутационным аппаратом для электроснабжения жилого дома заявителя, Губарева А.С., расположенного по адресу: Ростовская область, Шолоховский район, х. Калиновский, пер. Южный, д. 6, к.н.з.у. 61:43:0080501:342" |  | 2021 |  | 1 | 15 | 38.571
9500 | 8.2.1. | Строительство ВЛ-10 кВ от опоры № 234/45 по ВЛ-10 кВ № 1 ПС 110/35/10 кВ «Вешенская 1» с установкой КТП и строительством ВЛ-0,4 кВ», для технологического присоединения жилого дома заявителя, Дударевой А.П., расположенного в Ростовской области, Шолоховский р-н, х. Щебуняевский, ул. Песчаная 9 (61:43:0080601:14, (ориентировочная протяженность ЛЭП – 0,96 км, ориентировочная мощность ТП – 0,025 МВА) |  | 2021 |  | 1 | 15 | 49.921
9478 | 8.2.1. | Строительство ВЛ-0,4 кВ от РУ 0,4 кВ КТП-10/0,4 кВ №249 по ВЛ-10 кВ №6 ПС 110/35/10 кВ «Вешенская 1», установка прибора коммерческого учета электрической энергии (мощности) в точке поставки и установка шкафа 0,4 кВ с коммутационным аппаратом, (1 шт.) для технологического присоединения жилого дома заявителя, Бесхлебнова А.Ф., расположенного по адресу: Ростовская область, Шолоховский р-н, х. Черновский, ул. Заречная, д.1, (к.н.з.у. 61:43:0060801:441) (ориентировочная протяженность ЛЭП – 0,86 км) |  | 2021 |  | 1 | 15 | 89.469
10288 | 8.2.1. | Установка прибора учета электрической энергии (мощности) в точке поставки и установка шкафа 0,4 кВ с коммутационным аппаратом для электроснабжения жилого дома заявителя, Литовченко Н.Т., расположенного по адресу: Ростовская область, Миллеровский район, х. Кумшацкий, ул. Майская, д. 69, корп. а, к.н.з.у. 61:22:0010601:107 |  | 2021 |  | 1 | 15 | 27.81
10300 | 8.2.1. | Установка прибора учета электрической энергии (мощности) в точке поставки и установка шкафа 0,4 кВ с коммутационным аппаратом для электроснабжения земельного участка заявителя Горбачева П.А., расположенного по адресу: Ростовская область, Верхнедонской район, х. Заикинский, 0,1 км. на север, к.н.к. 61:07:0600010:208 |  | 2021 |  | 1 | 10 | 31.899
2204 | 8.2.1. | Установка прибора учета электрической энергии (мощности) в точке поставки и установка шкафа 0,4 кВ с коммутационным аппаратом для электроснабжения земельного участка заявителя Захаренко В.В., расположенного по адресу: Ростовская область, Верхнедонской район, ст. Казанская, ул. Трудовая, д. 7, к.н.з.у. 61:07:0050101:3307, (1 шт.) |  | 2021 |  | 1 | 15 | 30.673
10306 | 8.2.1. | Установка прибора учета электрической энергии (мощности) в точке поставки и установка шкафа 0,4 кВ с коммутационным аппаратом для электроснабжения уличного освещения заявителя Администрация Михайлово-Александровского СП, расположенного по адресу: Ростовская область, Чертковский район,с.Михайлово-Александровка,ул..Большевистская д.36,к.н.з.у. 61:42:0090101:896 |  | 2021 |  | 1 | 15 | 30.878
10278 | 8.2.1. | Установка прибора учета электрической энергии (мощности) в точке поставки и установка шкафа 0,4 кВ с коммутационным аппаратом для электроснабжения жилого дома заявителя Муратовой Е.А., расположенного по адресу: Ростовская область, Миллеровский район,х.Банниково-Александровский,ул.Студенческая д.8, к.н.з.у. 61:22:0010201:113 |  | 2021 |  | 1 | 15 | 34.568
362 | 8.2.1. | Строительство ВЛ 0,4 кВ от ВЛ 0,4 кВ №1 КТП №629 ВЛ 10 кВ №501 ПС 35 кВ АС5 для электроснабжения ВРУ 0,4 кВ жилого дома Апальковой Ю. А. на участке с КН 61:02:0020101:131 в х. Алитуб Аксайского района Ростовской области (ориентировочная протяжённость ЛЭП 0,028 км) |  | 2021 |  | 1 | 15 | 38
9433 | 8.2.1. | Строительство ВЛ 0,4 кВ от сущ. опоры №1/10 ВЛ 0,4 кВ №1 КТП 10/0,4 кВ № 89 ВЛ 10 кВ №706 ПС 110/10 кВ АС 7 для электроснабжения ВРУ 0,4 кВ жилого дома Бандурина В.А. на участке с КН 61:02:00600007:2787, в п. Красный Колос, ул, Казачья, 8, Аксайский район Ростовской области |  | 2021 |  | 1 | 15 | 25
9321 | 8.2.1. | Строительство ВЛ 0,4 кВ от ВЛ 0,4 кВ №2 КТП №72 ВЛ 6 кВ №804 ПС 35 кВ АС8 для электроснабжения ВРУ 0,4 кВ жилого дома Басенко Е. В. на участке с КН 61:02:0600010:3456 в п. Российский Аксайского района Ростовской области (ориентировочная протяжённость ЛЭП 0,055 км) |  | 2021 |  | 1 | 15 | 30
1124 | 8.2.1. | Строительство ТП 10/0,4 кВ, ВЛ 0,4 кВ, ВЛ 10 кВ от ВЛ 10 кВ №1003 ПС 110 кВ АС10 для электроснабжения жилого дома Вуколова К.В. По ул. Краузиной, 6 в ст-це Грушевская Аксайского района Ростовской области (ориентировочная мощность трансформатора 0,250 МВА, ориентировочная протяженность ЛЭП 0,280 км) |  | 2021 |  | 1 | 150 | 23
9451 | 8.2.1. | Строительство ВЛ 10 кВ от опоры №20 ВЛ 10 № 1406 ПС 35/10 кВ АС 14 для электроснабжения КТПН-10/0,4 кВ нежилого здания ИП Гореловский С.В. на участке с КН 61:02:0600008:1875 в п. Рассвет, ул. Магистральная, 7, Аксайского района Ростовской области (ориентировочная протяжённость ЛЭП 0,195 км)» |  | 2021 |  | 1 | 150 | 25
9087 | 8.2.1. | «Строительство ВЛ 0,4 кВ от РУ 0,4 кВ техперевооружаемой КТП №190 (по договору №61-1-19-00484861 от 28.11.2019 г.) ВЛ 10 кВ №1513 ПС 110 кВ АС15 для электроснабжения ВРУ 0,4 кВ жилого дома Жалолова Р. Н. по ул. Вишневая, 2/12 в п. Водопадный Аксайского района Ростовской области (ориентировочная протяжённость ЛЭП 0,076 км)» |  | 2021 |  | 1 | 15 | 39
9300 | 8.2.1. | Строительство ВЛ 0,4 кВ от ВЛ 0,4 кВ №1 КТП №450 ВЛ 10 кВ №1103 ПС 110 кВ АС11 для электроснабжения ВРУ 0,4 кВ жилого дома Кабраль Д. С. на участке с КН 61:02:0600009:3051 в ст-це Мишкинская Аксайского района Ростовской области (ориентировочная протяжённость ЛЭП 0,085 км) |  | 2021 |  | 1 | 15 | 38
543 | 8.2.1. | Строительство ВЛ 0,4 кВ от РУ 0,4 кВ КТП №95 ВЛ 6 кВ №305 ПС 35 кВ АС3 для электроснабжения автомойки ИП Ткачевой В. А. на участке с КН 61:02:0120103:799 в г. Аксае Аксайского района Ростовской области (ориентировочная протяжённость ЛЭП 0,2 км) |  | 2021 |  | 1 | 40 | 39
10124 | 8.2.1. | Установка прибора учета для присоединения жилого дома Антонова С.М., расположенного по адресу: Ростовская обл., р-н. Аксайский, х. Махин, ул. Дружбы, д. 20/6, кадастровый номер земельного участка: 61:02:0600015:5732»(1шт) |  | 2021 |  | 1 | 15 | 26
10125 | 8.2.1. | Установка прибора учета для присоединения жилого дома Арутюняна Р.Р., расположенного по адресу: Ростовская обл., р-н. Аксайский, х. Ленина, ул. Победы, д. 13, кадастровый номер земельного участка: 61:02:0060101:391»(1шт) |  | 2021 |  | 1 | 15 | 26
10154 | 8.2.1. | Установка прибора учета для присоединения жилого дома Кузьменко В.Г., расположенного по адресу: Ростовская обл., р-н. Аксайский, х. Алитуб, ул. Заречная, д. 1, кадастровый номер земельного участка: 61:02:0020101:728»(1шт) |  | 2021 |  | 1 | 15 | 26
10159 | 8.2.1. | Установка прибора учета для присоединения жилого дома Лямкиной Н.Б., расположенного по адресу: Ростовская обл., р-н. Аксайский, х. Верхнеподпольный, ул. Советская, д. 110, корп. А, кадастровый номер земельного участка: 61:02:0020201:634»(1шт) |  | 2021 |  | 1 | 15 | 26
10181 | 8.2.1. | Установка прибора учета для присоединения жилого дома Ситниковой М.А., расположенного по адресу: Ростовская обл., р-н. Аксайский, ст-ца. Ольгинская, ул. Кузнецкая, д. 57, корп. А, кадастровый номер земельного участка: 61:02:0090102:3439»(1шт) |  | 2021 |  | 1 | 15 | 26
10127 | 8.2.1. | Установка прибора учета для присоединения жилого дома Багдасарян С.Г., расположенного по адресу: Ростовская обл., р-н. Аксайский, п. Темерницкий, ул. Ореховая, д. 2, корп. В, кадастровый номер земельного участка: 61:02:0600005:5935»(1шт) |  | 2021 |  | 1 | 15 | 26
10129 | 8.2.1. | Установка прибора учета для присоединения жилого дома Бесединой Р.Н., расположенного по адресу: Ростовская обл., р-н. Аксайский, п. Янтарный, пер. Незабудковый, д. 5, кадастровый номер земельного участка: 61:02:0010102:3 (1шт) |  | 2021 |  | 1 | 15 | 27
10133 | 8.2.1. | Установка прибора учета для присоединения жилого дома Васильева С.П., расположенного по адресу: Ростовская обл., р-н. Аксайский, ст-ца. Старочеркасская, ул. Революционная, д. 12, кадастровый номер земельного участка: 61:02:0110101:114»(1шт), |  | 2021 |  | 1 | 15 | 26
10134 | 8.2.1. | Установка прибора учета для присоединения жилого дома Головиной Е.В., расположенного по адресу: Ростовская обл., р-н. Аксайский, г. Аксай, ул. Ильинская, д. 58, кадастровый номер земельного участка: 61:02:0600010:4143 (1 шт) |  | 2021 |  | 1 | 15 | 26
10155 | 8.2.1. | Установка прибора учета для присоединения жилого дома Лагоды М.А., расположенного по адресу: Ростовская обл., р-н. Аксайский, ст-ца. Мишкинская, ул. Платова, д. 12, кадастровый номер земельного участка: 61:02:0070201:667» (1шт) |  | 2021 |  | 1 | 7 | 26
2089 | 8.2.1. | Установка прибора учета для присоединения жилого дома Ледник Е.В., расположенного по адресу: Ростовская обл., р-н. Аксайский, п. Щепкин, ул. Первомайская, д. 136, кадастровый номер земельного участка: 61:02:0080505:21» (1шт) |  | 2021 |  | 1 | 14 | 27
10158 | 8.2.1. | Установка прибора учета для присоединения жилого дома Лубенец А.С., расположенного по адресу: Ростовская обл., р-н. Аксайский, п. Октябрьский, ул. Советская, д. 38а, кадастровый номер земельного участка: 61:02:0080106:309»(1шт) |  | 2021 |  | 1 | 15 | 26
2094 | 8.2.1. | Установка прибора учета для присоединения жилого дома Назарян Н.Р., расположенного по адресу: Ростовская обл., р-н. Аксайский, ст-ца. Старочеркасская, ул. Мира, д. 7-г/1, кадастровый номер земельного участка: 61:02:0600013:2438»(1шт) |  | 2021 |  | 1 | 15 | 26
10172 | 8.2.1. | Установка прибора учета для присоединения жилого дома Плахотниковой Галины Ивановны расположенного по адресу: Ростовская обл., р-н. Аксайский, п. Октябрьский, ул. Советская, д. 28, кадастровый номер земельного участка: 61:02:0080103:571(1шт) |  | 2021 |  | 1 | 15 | 26
10175 | 8.2.1. | Установка прибора учета для присоединения жилого дома Ревидович М.Н., расположенного по адресу: Ростовская обл., р-н. Аксайский, п. Октябрьский, ул. Лесная, д. 23, кадастровый номер земельного участка: 61:02:0600004:21549(1шт) |  | 2021 |  | 1 | 30 | 27
10179 | 8.2.1. | Установка прибора учета для присоединения жилого дома Румянцевой Н.И., расположенного по адресу: Ростовская обл., р-н. Аксайский, п. Щепкин, ул. Еременко, в районе уч. 33, кадастровый номер земельного участка: 61:02:0600006:6220(1шт) |  | 2021 |  | 1 | 15 | 26
10184 | 8.2.1. | Установка прибора учета для присоединения жилого дома Степанова П.В., расположенного по адресу: Ростовская обл., р-н. Аксайский, п. Красный, ул. Толстого, д. 12, кадастровый номер земельного участка: 61:02:00080601:1449»(1шт) |  | 2021 |  | 1 | 15 | 27
10191 | 8.2.1. | Установка прибора учета для присоединения жилого дома Чернеева В.А., расположенного по адресу: Ростовская обл., Аксайский р-н., ст-ца. Старочеркасская, ул. Ильинская, д. 17, кадастровый номер земельного участка: 61:02:0600013:1915» (1шт), |  | 2021 |  | 1 | 15 | 26
10200 | 8.2.1. | Установка прибора учета для присоединения жилого дома Шепетина В.С., расположенного по адресу: Ростовская обл., р-н. Аксайский, г. Аксай, ул. Иевлева/Солнечная, д. 56/10 кадастровый номер земельного участка: 61:02:0120145:123(1шт) |  | 2021 |  | 1 | 15 | 26
10066 | 8.2.1. | Установка прибора учета для присоединения жилого дома Жукова М.Г., расположенного по адресу: Ростовская область, Багаевский район, х. Красный, ул. Полевая, д. 28, к.н. 61:03:060111:0019 |  | 2021 |  | 1 | 15 | 38
10078 | 8.2.1. | Установка прибора учета для присоединения жилого дома Нам П.А., расположенного по адресу: Ростовская область, Багаевский район, х. Усьман, ул. Братская, д. 4, к.н. 61:03:060405:0021 |  | 2021 |  | 1 | 15 | 34
2069 | 8.2.1. | Установка прибора учета для присоединения жилого дома Аванесяна А.Ю., расположенного по адресу: Ростовская обл., р-н. Аксайский, ст-ца. Старочеркасская, ул. Минаева, д. 29, кадастровый номер земельного участка: 61:02:0110102:3645»(1шт) |  | 2021 |  | 1 | 15 | 27
10128 | 8.2.1. | Установка прибора учета для присоединения жилого дома Безрук Е.А., расположенного по адресу: Ростовская обл., г. Новочеркасск, СТ №6, д. 67, кадастровый номер земельного участка: 61:55:0011016:51»(1шт) |  | 2021 |  | 1 | 15 | 26
10131 | 8.2.1. | Установка прибора учета для присоединения жилого дома Бросалина С.А., расположенного по адресу: Ростовская обл., р-н. Аксайский, п. Водопадный, ул. Вишневая, д. 5, кадастровый номер земельного участка: 61:02:0010802:73.»(1шт) |  | 2021 |  | 1 | 15 | 27
10136 | 8.2.1. | Установка прибора учета для присоединения жилого дома Гончаровой М. Д., расположенного по адресу: Российская Федерация, Ростовская обл., р-н. Аксайский, х. Махин, пер. Радужный, д. 13, кадастровый номер земельного участка: 61:02:0600015:5347»(1шт) |  | 2021 |  | 1 | 15 | 26
10137 | 8.2.1. | Установка прибора учета для присоединения жилого дома Горбачева В.Ю., расположенного по адресу: Ростовская обл., р-н. Аксайский, ст-ца. Ольгинская, ул. Верхне-Луговая, д. 108, корп. Б, кадастровый номер земельного участка: 61:02:0090103:2447»(1шт) |  | 2021 |  | 1 | 15 | 26
10144 | 8.2.1. | Установка прибора учета для присоединения жилого дома Ивановского П.С., расположенного по адресу: Ростовская обл., р-н. Аксайский, х. Камышеваха, пер. Хризолитовый, д. 4, кадастровый номер земельного участка: 61:02:0010401:747»(1шт) |  | 2021 |  | 1 | 30 | 26
10150 | 8.2.1. | Установка прибора учета для присоединения жилого дома Ковнеристовой Л.Н., расположенного по адресу: Ростовская обл., Родионово-Несветайский район, южнее х. Каменный Брод, уч. 5, кадастровый номер земельного участка: 61:33:0600015:1475»(1шт) |  | 2021 |  | 1 | 15 | 26
10151 | 8.2.1. | Установка прибора учета для присоединения жилого дома Колтакова Е.В., расположенного по адресу: Ростовская обл., р-н. Аксайский, п. Щепкин, ул. Южная, д. 5, корп. Д, кадастровый номер земельного участка: 61:02:0080504:542» (1шт) |  | 2021 |  | 1 | 5 | 25
10162 | 8.2.1. | Установка прибора учета для присоединения жилого дома Мелентьевой Э.М., расположенного по адресу: Ростовская обл., р-н. Аксайский, ст-ца. Грушевская, ул. Советская, д. 75, кадастровый номер земельного участка: 61:02:0030111:97»(1шт) |  | 2021 |  | 1 | 15 | 27
10168 | 8.2.1. | Установка прибора учета для присоединения жилого дома Носова А.В., расположенного по адресу: Ростовская обл., р-н. Аксайский, п. Темерницкий, ул. Самшитовая, д. 17, кадастровый номер земельного участка: 61:02:0600005:7311(1шт) |  | 2021 |  | 1 | 15 | 26
10169 | 8.2.1. | Установка прибора учета для присоединения жилого дома Ованесова А.С., расположенного по адресу: Ростовская обл., р-н. Аксайский, п. Темерницкий, ул. Березовая, д. 23, кадастровый номер земельного участка: 61:02:0600005:10146»(1 шт) |  | 2021 |  | 1 | 15 | 26
10170 | 8.2.1. | Установка прибора учета для присоединения жилого дома Орлянского Ю.В., расположенного по адресу: Ростовская обл., р-н. Аксайский, х. Ленина, ул. Платова, д. 24, кадастровый номер земельного участка: 61:02:060101:0606»(1шт) |  | 2021 |  | 1 | 15 | 26
10171 | 8.2.1. | Установка прибора учета для присоединения жилого дома Палий О.И., расположенного по адресу: Ростовская обл., р-н. Аксайский, п. Щепкин, ул. Западная, д. 2, корп. А, кадастровый номер земельного участка: 61:02:0080501:732»(1шт) |  | 2021 |  | 1 | 15 | 27
10178 | 8.2.1. | Установка прибора учета для присоединения жилого дома Рудюк В.В., расположенного по адресу: Ростовская обл., р-н. Аксайский, ст-ца. Ольгинская, пер. 1-й, д. 12, кадастровый номер земельного участка: 61:02:0090102:2979»(1шт) |  | 2021 |  | 1 | 15 | 27
10188 | 8.2.1. | Установка прибора учета для присоединения жилого дома Топорова Н.М., расположенного по адресу: Ростовская обл., р-н. Аксайский, х. Большой Лог, пер. Мирный, д. 2/1, кадастровый номер земельного участка: 61:02:0010201:6120»(1шт) |  | 2021 |  | 1 | 15 | 26
10189 | 8.2.1. | Установка прибора учета для присоединения жилого дома Хмеленко Е. В., расположенного по адресу: Ростовская обл., совх. Каменобродский, район Родионово-Несветайский, кадастровый номер земельного участка: 61:33:0600015:554»(1шт) |  | 2021 |  | 1 | 15 | 26
10190 | 8.2.1. | Установка прибора учета для присоединения жилого дома Частухина Д.К., расположенного по адресу: Ростовская обл., р-н. Аксайский, п. Щепкин, ул. Западная, д. 2, кадастровый номер земельного участка: 61:02:0081101:2340»(1шт) |  | 2021 |  | 1 | 15 | 26
10193 | 8.2.1. | Установка прибора учета для присоединения жилого дома Чиркун С.А., расположенного по адресу: Ростовская обл., р-н. Аксайский, х. Пчеловодный, ул. Подтелкова, д. 52, кадастровый номер земельного участка: 61:02:0010501:865»(1шт) |  | 2021 |  | 1 | 15 | 26
10325 | 8.2.1. | Установка приборов учета для присоединения жилых домов Абраменко А.А. Дробицкой В.В., расположенных по адресу: Ростовская обл., р-н. Аксайский, п. Российский, кадастровый номер земельного участка: 61:02:0600010:12257; Ростовская обл., р-н. Аксайский, п. Российский, северо-западное направление 2,0 км от центра х. Большой Лог, поле № 33, (2 шт) |  | 2021 |  | 2 | 30 | 48
10326 | 8.2.1. | Установка приборов учета для присоединения жилых домов Акининой В.О, Емельянченко О.Н, расположенных по адресу: Ростовская обл., р-н. Аксайский, х. Большой Лог, кадастровые номера земельных участков: 61:02:0600011:1749, 61:02:0600011:1706» (2шт) |  | 2021 |  | 2 | 30 | 50
10203 | 8.2.1. | Установка прибора учета для присоединения жилых домов Гниленко Т.Н., Намазова Е.А., Семенишиной А.Н., расположенных по адресу: Ростовская обл., р-н. Аксайский, п. Янтарный, КН ЗУ 61:02:0010125:49 ул. Рябиновая, д. 123, ул. Персиковая, 11/123,: (3шт), |  | 2021 |  | 3 | 45 | 75
10329 | 8.2.1. | Установка приборов учета для присоединения жилых домов Говорухиной Л.В., Морланг Т.А., расположенных по адресу: Ростовская обл., р-н. Аксайский, г. Аксай, ул. Юрия Жульева, д. 18, , ул. Виктора Дацко, д. 63,(2шт) |  | 2021 |  | 2 | 30 | 50
10330 | 8.2.1. | Установка приборов учета для присоединения жилых домов Гужвина Е.А Першиной О.В. Березиной Е.В. Руденко Т.Б. Соколова Е.А. Срапионян Т.С, расположенных по адресу: Ростовская обл., р-н. Аксайский, г. Аксай, пер. Генеральский, д. 15, пер. Генеральский, д. 14, пер. Генеральский, д. 17, пер. Генеральский, д. 11, ул. Ефремова, д. 15, ул. Ефремова, д. 20, (6шт) |  | 2021 |  | 6 | 90 | 138
10208 | 8.2.1. | Установка прибора учета для присоединения жилых домов, Шарифовой А.Ш,. Шахвардиян Л.С , расположенных по адресу: Ростовская обл., р-н. Аксайский, п. Янтарный, ул. Кедровая, д. 7, кадастровый номер земельного участка: 61:02:0600010:3717, с/х. АО "Аксайское", поле № 42-Б, кадастровый номер земельного участка: 61:02:0600010:3655, (2шт) |  | 2021 |  | 2 | 30 | 51
10333 | 8.2.1. | Установка приборов учета для присоединения жилых домов, расположенных по адресу: Ростовская обл., р-н. Азовский, п. Красный Сад, ул. Рубиновая, д. 42, кадастровый номер земельного участка: 61:01:0600007:2173, в границах землепользования СПК(артель) "Красный сад", кадастровый номер земельного участка: 61:01:0600007:2058, 61:01:0600007:1884, 61:01:0600007:2169» (4 шт) |  | 2021 |  | 1 | 30 | 25
10160 | 8.2.1. | Установка прибора учета для присоединения жилого дома Мальцева Д.А., расположенного по адресу: Ростовская обл., р-н. Аксайский, п. Российский, ул. Теннистая, д. 46/3, кадастровый номер земельного участка: 61:02:0600010:10274»(1 шт) |  | 2021 |  | 1 | 15 | 26
10331 | 8.2.1. | Установка приборов учета для присоединения жилых домов Матвиенко Д.С. Савченко Н.В., расположенных по адресу: Ростовская обл., р-н. Азовский, п. Красный Сад, ул. Пушкина, д. 67 корп. А, д. 67, д. 67, корп. Б, ул. Павловой, д. 16, корп. А, (4шт), мощность 60 кВт |  | 2021 |  | 4 | 60 | 101
10207 | 8.2.1. | Установка прибора учета для присоединения жилых домов, расположенных по адресу: Ростовская обл., р-н. Аксайский, х. Нижнетемерницкий, 2-я Озерная, д.2а, кадастровый номер земельного участка: 61:02:0600005:10204, ул. 2-я Озерная, кадастровый номер земельного участка: 61:02:0600005:10184, ул. 2-я Озерная, к.н. 61:02:0600005:10194»(3шт) |  | 2021 |  | 3 | 45 | 76
10204 | 8.2.1. | Установка прибора учета для присоединения жилых домов Подгорновой М. Н., Костюковой Е. Н., расположенных по адресу: Ростовская обл., р-н. Аксайский, ст-ца. Старочеркасская, пер. Степной, д. 7, корп. А, пер. Степной, д.7, кадастровые номера земельных участков: 61:02:0110102:3560, 61:02:0110102:3562» (2шт) |  | 2021 |  | 2 | 30 | 50
10227 | 8.2.1. | Установка прибора учета для присоединения нежилых зданий, расположенных по адресу: Ростовская обл., р-н. Аксайский, х. Камышеваха, ул. Светлая, д. 2, корп. В, кадастровый номер земельного участка: 61:02:0600010:15994, ул. Авантюриновая, д.4, кадастровый номер земельного участка: 61:02:0600010:10293»(2шт) |  | 2021 |  | 2 | 30 | 51
10205 | 8.2.1. | Установка прибора учета для присоединения жилых домов Сошниковой Е.В., Карпун О.А., расположенных по адресу: Ростовская обл., р-н. Азовский, п. Красный Сад, ул. Крылова, д. 36, корп. Б; д. 36, корп. В, кадастровые номера земельных участков: 61:01:0130201:4570; 61:01:0130201:4742» (2шт) |  | 2021 |  | 3 | 30 | 71
10206 | 8.2.1. | Установка прибора учета для присоединения жилых домов, расположенных по адресу: Ростовская обл., р-н. Аксайский, п. Российский, ул. Средняя, д. 18, кадастровый номер земельного участка: 61:02:010301:0146, ул. Нижняя, д. 1-а, кадастровый номер земельного участка: 61:02:0010301:1150, ул. Заповедная, д. 30, кадастровый номер земельного участка: 61:02:0010301:1315 (3 шт) |  | 2021 |  | 3 | 15 | 70
10336 | 8.2.1. | Установка приборов учета для присоединения жилых домов, расположенных по адресу: Ростовская обл., р-н. Аксайский, ст-ца. Мишкинская, пер. Степной, д. 7, кадастровый номер земельного участка: 61:02:0600009:1074, ул. Привольная, д. 9а/6, кадастровый номер земельного участка: 61:02:0600009:2859, с/х. КСП им. М. Горького, кадастровый номер земельного участка: 61:02:0600009:1260»(3 шт) |  | 2021 |  | 3 | 45 | 76
10332 | 8.2.1. | Установка приборов учета для присоединения жилых домов Чернова А.А, Шейко Е.А., расположенных по адресу: Ростовская обл., р-н. Аксайский, х. Большой Лог, ул. Майская, д. 15/14, и ЗУ с КН 61:02:0600011:869(2шт) |  | 2021 |  | 2 | 30 | 57
10335 | 8.2.1. | Установка приборов учета для присоединения жилых домов, расположенных по адресу: Ростовская обл., р-н. Аксайский, п. Щепкин, ул. Крестьянская, д. 16, кадастровый номер земельного участка: 61:02:0080505:1010, 61:02:0080505:1011»(2шт) |  | 2021 |  | 2 | 20 | 51
9318 | 8.2.1. | Строительство ВЛ 0,4 кВ от ВЛ 0,4 кВ №2 КТП №137 ВЛ 10 кВ №108 ПС 110 кВ БГ1 для электроснабжения жилого дома Исаева И. по адресу РО, Багаевский район, х. Елкин, пер. Северный, д. 28, к.н. 61:03:0030133:16. (ориентировочная протяжённость ЛЭП 0,145 км) |  | 2021 |  | 1 | 15 | 28
10059 | 8.2.1. | Установка прибора учета для присоединения вагончика Александрова Ю. А., расположенного по адресу: РО, Веселовский район, х. Верхний Хомутец, ул. Курская, 1-г, к.н. 61:06:0010207:147 |  | 2021 |  | 1 | 15 | 38
10093 | 8.2.1. | Установка прибора учета для присоединения нежилого помещения Колотовкина В. Ф., расположенного по адресу: РО, Веселовский район, п. Веселый, пер. Комсомольский, 54-а, пом. № 1, к.н. 61:06:0010126:792 |  | 2021 |  | 1 | 15 | 32
10092 | 8.2.1. | Установка прибора учета для присоединения магазин ИП Моржуковой Е. В., расположенный по адресу: Ростовская область, Веселовский район, п. Веселый, ул. Ленинская, 84-а, к.н. 61:06:0010126:181 |  | 2021 |  | 1 | 15 | 34
10081 | 8.2.1. | Установка прибора учета для присоединения жилого дома Нестеренко А. А., расположенного по адресу: Ростовская область, Веселовский район, п. Веселый, ул. Заречная, 26, к.н. 61:06:0010138:813 |  | 2021 |  | 1 | 15 | 34
10088 | 8.2.1. | Установка прибора учета для присоединения жилого дома Шебалковой А. В, расположенного по адресу: Ростовская область, Веселовский район, п. Веселый, ул. Демьяна Бедного, 70, к.н. 61:06:0010121:43(1шт) |  | 2021 |  | 1 | 15 | 32
10089 | 8.2.1. | Установка прибора учета для присоединения жилого дома Якунина А. Е., расположенной по адресу: РО, Веселовский район, х. Позднеевка, ул. Мира, 2, к.н. 61:06:0060102:18 |  | 2021 |  | 1 | 15 | 31
9378 | 8.2.1. | Строительство ВЛ 0,4 кВ от опоры № 22 ВЛ-0,4 кВ № 3 КТП № 637 ВЛ 10 кВ №608 ПС СМ6 с установкой на границе земельного участка Заявителя прибора учета для электроснабжения ВРУ-0,4 кВ жилого дома заявителя Таировой А.Ш.(1 прибор учета) |  | 2021 |  | 1 | 8 | 42
9290 | 8.2.1. | Строительство ВЛ 0,4 кВ от ВЛ 0,4 кВ №1 КТП №245 ВЛ 10 кВ №1513 ПС 110 кВ АС15 для электроснабжения ВРУ 0,4 кВ жилых домов Бугаян А. М. на участке с КН 61:02:060010:16034, 61:02:060010:16038 в п. Водопадный Аксайского района Ростовской области (ориентировочная протяжённость ЛЭП 0,130 км) |  | 2021 |  | 1 | 30 | 22
10900 | 8.2.1. | «Строительство КТПН 10/0,4 кВ, ВЛ 0,4 кВ, ВЛ 10 кВ от ВЛ 10 кВ №102 ПС 110 кВ АС1 для электроснабжения ВРУ 0,4 кВ гостиничного комплекса Казарян Н. С. на участке с КН 61:02:0000000:6785 в ст-це Ольгинская Аксайского района Ростовской области (ориентировочная мощность трансформатора 0,025 МВА, ориентировочная протяжённость ЛЭП 0,095 км)» |  | 2021 |  | 1 | 15 | 26
9480 | 8.2.1. | Строительство ВЛ-0,4 кВ, ВЛ 0,4 кВ от опоры №9 ВЛ 0,4 кВ №3 КТП 10/0,4 кВ №419 ВЛ 10 кВ №1005 ПС 110/10 кВ АС 10 для электроснабжения жилого дома Любимова В.С. на участке с КН 61:02:0030107:281, в ст-це Грушевская Аксайского района Ростовской области (ориентировочная протяженность ЛЭП 0,022 км) |  | 2021 |  | 1 | 15 | 28
9409 | 8.2.1. | Строительство ВЛ 0,4 кВ от проектируемой КТПН 10/0,4 кВ (по договору №61-1-19-00460413 от 08.08.2019 г.) КЛ 10 кВ №3ф3 РП-3 КЛ 10 кВ №1532 ПС 110 кВ АС15 для электроснабжения ВРУ 0,4 кВ шиномонтажа Нуриддиновой Т. Ш. по ул. Авиаторов, 4 в г. Аксае Аксайского района Ростовской области |  | 2021 |  | 1 | 15 | 34
10058 | 8.2.1. | Установка прибора учета для присоединения (ВРУ-0,4 кВ парка)., расположенной по адресу: Ростовская область, Аксайский район, ст. Ольгинская, ул. Ленина, д.152, КН 61:02:0090102:2929 |  | 2021 |  | 1 | 40 | 27
10060 | 8.2.1. | Установка прибора учета для присоединения ВРУ 0,4 кВ жилого дома Краснова В. И., расположенного по адресу: Ростовская обл., Аксайский р-н, п. Красный Колос, ул. Куренная, 2А, участок с КН 61:02:0600007:3092 |  | 2021 |  | 1 | 15 | 27
10074 | 8.2.1. | Установка прибора учета для присоединения жилого дома Лигай О.Т., расположенного по адресу: Ростовская область, Багаевский район, х. Елкин, пер. Новый, д. 3, к.н. 61:03:0030104:13 (1 шт) |  | 2021 |  | 1 | 15 | 26
10079 | 8.2.1. | Установка прибора учета для присоединения жилого дома Неведровой Т.С., расположенного по адресу: Ростовская область, Багаевский район, х. Арпачин, ул. Советская, д. 26-а, к.н. 61:03:0040204:37 |  | 2021 |  | 1 | 15 | 23
9656 | 8.2.1. | Строительство ТП 10/0,4 кВ, ВЛ 0,4 кВ, ВЛ 10 кВ от ВЛ 10 кВ №810 ПС 35 кВ В-8 для электроснабжения вагончика ИП Главы КФХ Абдуловой С. Р. на участке с КН 61:06:0600004:40 в Веселовском районе Ростовской области, п. Полевой, участок находиться примерно в 1,2 км от ориентира по направлению на юго-восток п. Полевой |  | 2021 |  | 1 | 140 | 24
358 | 8.2.1. | Строительство ВЛ 0,4 кВ от ВЛ 0,4 кВ №1 КТП №3 ВЛ 10 кВ №158 ПС 110 кВ В1 для электроснабжения гаража Беляева В. А. по адресу РО, Веселовский район, п. Веселый, ул. Октябрьская, 2-ж, к.н. 61:06:0010135:243 (ориентировочная протяжённость ЛЭП 0,2 км) |  | 2021 |  | 1 | 15 | 29
9438 | 8.2.1. | Строительство ВЛ 0,4 кВ по ВЛ 0,4 кВ №1 КТП №424 ВЛ 10 кВ №708 ПС 35 кВ В7 для электроснабжения мельницы ИП Главы КФХ Самаркина М. Н. по адресу РО, Веселовский район, х. Нижнесоленый, ул. Саманная, 1-а, к.н. 61:06:0020306:34 (ориентировочная протяжённость ЛЭП 0,195 км |  | 2021 |  | 1 | 15 | 25
10106 | 8.2.1. | Установка прибора учета для присоединения ВРУ Базовой станции сотовой связи БС-1338 заявителя ООО «Т2 Мобайл»., расположенной по адресу: Ростовская обл., р-н. Семикаракорский, ст-ца. Новозолотовская, ул. Октябрьская, д. 5, кадастровый номер земельного участка: 61:35:0060101:486 |  | 2021 |  | 1 | 8 | 23
10105 | 8.2.1. | Установка прибора учета для присоединения ВРУ 0,4 кВ жилого дома Ушакова В.И., расположенного по адресу: Ростовская обл., р-н. Семикаракорский, х. Шаминка, ул. Ромашенко, д. 58, кв./оф. 2, кадастровый номер земельного участка: 61:35:0100301:1438 ( 1 шт) |  | 2021 |  | 1 | 5 | 21
10322 | 8.2.1. | Установка приборов учета для присоединения жилых домов в Аксайском районе Ростовской области (2этап 10 шт) |  | 2021 |  | 10 | 230 | 333
10906 | 8.2.1. | Установка приборов учета для присоединения жилых домов в Аксайском районе Ростовской области» (1 этап 96 шт.) |  | 2021 |  | 75 | 1215 | 1844
9392 | 8.2.1. | Строительство ВЛ 0,4 кВ от проектируемой ВЛ 0,4 кВ (по договору №61-1-18-00414451 от 03.12.2018 г.) проектируемого КТПН 10/0,4 кВ ВЛ 10 кВ №1203 ПС 110 кВ АС12 для электроснабжения ВРУ 0,4 кВ жилого дома Власова В. В. на участке с КН 61:33:0600015:581 в Родионово-Несветайском районе Ростовской области |  | 2021 |  | 1 | 15 | 32
9332 | 8.2.1. | Строительство ВЛ 0,4 кВ от ВЛ 0,4 кВ №3 КТП №613 ВЛ 10 кВ №101 ПС 110 кВ АС1 для электроснабжения ВРУ 0,4 кВ жилого дома Жукова В. И. на участке с КН 61:02:0090102:3880 в ст-це Ольгинская Аксайского района Ростовской области (ориентировочная протяжённость ЛЭП 0,095 км) |  | 2021 |  | 1 | 14 | 27
9086 | 8.2.1. | «Строительство ВЛ 0,4 кВ от РУ 0,4 кВ КТП №653 ВЛ 10 кВ №403 ПС 110 кВ АС4 для электроснабжения ВРУ 0,4 кВ жилого дома Кубанкина А. В. по пер. Новый, 6 в х. Ленина Аксайского района Ростовской области (ориентировочная протяжённость ЛЭП 0,150 км)» |  | 2021 |  | 1 | 30 | 24
9323 | 8.2.1. | Строительство ВЛ 0,4 кВ от ВЛ 0,4 кВ №2 техперевооружаемой КТП №73 (по договору №61-1-19-00513789 от 10.06.2020 г.) ВЛ 6 кВ №305 ПС 35 кВ АС3 для электроснабжения ВРУ 0,4 кВ жилого дома Манило С. Л. на участке с КН 61:02:0600010:14237 в г. Аксае Аксайского района Ростовской области |  | 2021 |  | 1 | 15 | 27
9397 | 8.2.1. | Строительство ВЛ 0,4 кВ от проектируемой ВЛ 0,4 кВ (по договору №61-1-19-00444581 от 03.06.2019 г.) КТП №72 ВЛ 6 кВ №804 ПС 35 кВ АС8 для электроснабжения жилого дома Травенко Н. И. по ул. Еловая, 16 в п. Российский Аксайского района Ростовской области |  | 2021 |  | 1 | 15 | 27
9674 | 8.2.1. | Строительство ТП 6/0,4 кВ, ВЛ 0,4 кВ, ВЛ 6 кВ от ВЛ 6 кВ №806 ПС 35 кВ АС8 для электроснабжения производственно-складского помещения Чернова А. А. на участке с КН 61:02:0600011:2257 в п. Реконструктор Аксайского района Ростовской области (ориентировочная мощность трансформатора 0,063 МВА, ориентировочная протяжённость ЛЭП 0,060 км) |  | 2021 |  | 1 | 50 | 27
351 | 8.2.1. | Строительство ВЛ 0,4 кВ от ВЛ 0,4 кВ №1 КТП 10/0,4 кВ №83 ВЛ 10 кВ №301 ПС 35 кВ БГ3 для электроснабжения дачного дома Кнышева В.Г. по адресу РО, Багаевский район, п. Дачный, к.н. 61:03:0600004:3857. (ориентировочная протяжённость ЛЭП 0,025 км) |  | 2021 |  | 1 | 15 | 27
9331 | 8.2.1. | Строительство ВЛ 0,4 кВ от ВЛ 0,4 кВ №3 КТП №577 ВЛ 10 кВ №704 ПС 35 кВ БГ7 для электроснабжения жилых домов Негодаева А.Л. и Цой В.В. по адресу РО, Багаевский район, х. Красный, ул. Новая, д. 18, д. 20, к.н. 61:03:0060107:336, к.н. 61:03:0060107:335 |  | 2021 |  | 2 | 25 | 51
9270 | 8.2.1. | Строительство ВЛ 0,4 кВ от ВЛ 0,4 кВ №1 КТП 10/0,4 кВ №11 ВЛ 10 кВ №259 ПС 110 кВ БГ2 для электроснабжения жилых домов Самокатовой И.В. и Романенко Т.К. по адресу РО, Багаевский район, ст. Манычская, ул. Озерная д. 3, д. 1, к.н. 61:03:0040130:35, к.н. 61:03:0040130:0034 |  | 2021 |  | 2 | 30 | 45
9895 | 8.2.1. | Установка коммерческого учета электрической энергии (мощности) в точке поставки по присоединению МБОУ «Федуловская средняя общеобразовательная школа», расположенной по адресу: Ростовская область, Багаевский район, х. Федулов, ул. Школьная, д. 16, к.н. 61:03:010204:0003 (1 шт) |  | 2021 |  | 1 | 80 | 21
10087 | 8.2.1. | Установка прибора учета для присоединения жилого дома Чернышова О.Г., расположенного по адресу: Ростовская область, Багаевский район, х. Арпачин, ул. Береговая, д. 26, к.н. 61:03:0040215:17(1шт) |  | 2021 |  | 1 | 15 | 23
526 | 8.2.1. | Строительство ВЛ 0,4 кВ от РУ 0,4 кВ КТП 10/0,4 кВ №592 ВЛ 10 кВ №704 ПС 35 кВ БГ7 для электроснабжения склада Штоколова В.И. по адресу РО, Багаевский район, х. Красный, Красненское сельское поселение, к.н. 61:03:0600010:732(1). (ориентировочная протяжённость ЛЭП 0,03 км) |  | 2021 |  | 1 | 15 | 26
10072 | 8.2.1. | Установка прибора учета для присоединения жилого дома Криворотова Р. П, расположенного по адресу: Ростовская область, Веселовский район, п. Веселый, ул. Советская, 122-а, к.н. 61:06:0010107:45(1шт) |  | 2021 |  | 1 | 15 | 30
10094 | 8.2.1. | Установка прибора учета для присоединения шкафа телекоммуникационного ПАО «Ростелеком» по адресу РО, Веселовский район, х. Казачий, вблизи ул. Школьная, 18 |  | 2021 |  | 1 | 2.4 | 27
10084 | 8.2.1. | Установка прибора учета для присоединения жилого дома Самары Н. С., расположенного по адресу: РО, Веселовский район, п. Веселый, ул. Первомайская, 4-а, пом. № 1, к.н. 61:06:0010133:412 |  | 2021 |  | 1 | 15 | 28
9653 | 8.2.1. | Строительство ТП 10/0,4 кВ, ВЛ 0,4 кВ, ВЛ 10 кВ от ВЛ 10 кВ №403 ПС 110 кВ АС4 для электроснабжения склада ИП Быстровой Е. В. на участке с КН 61:02:0600016:4156 в х. Маяковского Аксайского района Ростовской области (ориентировочная мощность трансформатора 0,250 МВА, ориентировочная протяжённость ЛЭП 0,085 км) |  | 2021 |  | 1 | 150 | 27
9296 | 8.2.1. | Строительство ВЛ 0,4 кВ от ВЛ 0,4 кВ №1 КТП №425 ВЛ 10 кВ №1109 ПС 110 кВ АС11 с заменой силового трансформатора КТП №425 ВЛ 10 кВ №1109 ПС 110 кВ АС11 для электроснабжения ВРУ 0,4 кВ жилого дома Денисова И. В. на участке с КН 61:02:0030301:608 в х. Веселый Аксайского района Ростовской области |  | 2021 |  | 1 | 15 | 18
9413 | 8.2.1. | Строительство ВЛ 0,4 кВ от РУ 0,4 кВ КТП №176 ВЛ 10 кВ №1206 ПС 110 кВ АС12 для электроснабжения нежилого помещения ИП Иванникова М. А. на участке с КН 61:02:0600007:3133 в п. Красный Колос Аксайского района Ростовской области (ориентировочная протяжённость ЛЭП 0,24 км;1 прибор учета) |  | 2021 |  | 1 | 150 | 31
9320 | 8.2.1. | Строительство ВЛ 0,4 кВ от ВЛ 0,4 кВ №2 КТП №645 ВЛ 10 кВ №102 ПС 110 кВ АС1 для электроснабжения ВРУ 0,4 кВ жилого дома Колесникова А. Н. на участке с КН 61:02:0090102:3632 в ст-це Ольгинская Аксайского района Ростовской области (ориентировочная протяжённость ЛЭП 0,04 км)» |  | 2021 |  | 1 | 15 | 31
9411 | 8.2.1. | Строительство ВЛ 0,4 кВ от проектируемой опоры установленной на границе земельного участка с к.н. 61:02:0600016:3846 по титулу: «Строительство ВЛ 0,4 кВ от РУ-0,4 кВ КТП 10/0,4 кВ № 653 ВЛ 10 кВ № 403 ПС 110/10 кВ АС 4» (по договору № 61-1-20-00509565 от 29.04.2020г.) для электроснабжения ВРУ 0,4 кВ жилого дома Компанченко Д.В. на участке с КН 61:02:0600016:3840, в ул. Платова, 36, х. Ленина, Аксайский район, Ростовской области |  | 2021 |  | 1 | 15 | 29
9416 | 8.2.1. | Строительство ВЛ 0,4 кВ от РУ 0,4 кВ КТП №255 ВЛ 10 кВ №1208 ПС 110 кВ АС12 для электроснабжения нежилого помещения ИП Маилян М. С. на участке с КН 61:02:0600004:1631 в Аксайском районе Ростовской области (ориентировочная протяжённость ЛЭП 0,03 км) |  | 2021 |  | 1 | 20 | 31
335 | 8.2.1. | Строительство ВЛ 0,4 кВ №4 от РУ 0,4 кВ ТП 10 кВ №275 ВЛ 10 кВ №3 ПС 35 кВ Б. Салы для электроснабжения ВРУ 0,4 кВ жилого дома Скнарина И. Н. на участке с КН 61:02:0600005:10049 в п. Темерницкий Аксайского района Ростовской области (ориентировочная протяжённость ЛЭП 0,65 км) |  | 2021 |  | 1 | 15 | 27
9400 | 8.2.1. | Строительство ВЛ 0,4 кВ от проектируемой ВЛ 0,4 кВ №3 (по договору №61-1-21-00568371 от 31.03.2021 г.) от РУ 0,4 кВ ТП 10 кВ №275 ВЛ 10 кВ №3 ПС 35 кВ Б. Салы для электроснабжения ВРУ 0,4 кВ жилого дома Тарасова С. С. на участке с КН 61:02:0600005:9982 в п. Темерницкий Аксайского района Ростовской области |  | 2021 |  | 1 | 45 | 28
334 | 8.2.1. | Строительство ВЛ 0,4 кВ №3 от РУ 0,4 кВ ТП 10 кВ №275 ВЛ 10 кВ №3 ПС 35 кВ Б. Салы для электроснабжения ВРУ 0,4 кВ жилого дома Угрюмова Л. В. на участке с КН 61:02:0600005:9984 в п. Темерницкий Аксайского района Ростовской области (ориентировочная протяжённость ЛЭП 0,511 км) |  | 2021 |  | 1 | 15 | 27
9405 | 8.2.1. | Строительство ВЛ 0,4 кВ от проектируемой ВЛ 0,4 кВ проектируемой КТПН 10/0,4 кВ (по договору №61-1-20-00443323 от 21.05.2019 г.) ВЛ 10 кВ №107 ПС 110 кВ АС1 для электроснабжения ВРУ 0,4 кВ жилого дома Храпова В. А. в ст-це Ольгинская Аксайского района Ростовской области |  | 2021 |  | 1 | 15 | 34
9327 | 8.2.1. | Строительство ВЛ 0,4 кВ от ВЛ 0,4 кВ №3 КТП №184 ВЛ 6 кВ №807 ПС 35 кВ АС8 с заменой силового трансформатора КТП №184 ВЛ 6 кВ №807 ПС 35 кВ АС8 для электроснабжения ВРУ 0,4 кВ жилого дома Яйлаханян С. В. на участке с КН 61:02:0010201:6158 в х. Большой Лог Аксайского района Ростовской области |  | 2021 |  | 1 | 15 | 34
9293 | 8.2.1. | Строительство ВЛ 0,4 кВ от ВЛ 0,4 кВ №1 КТП №275 ВЛ 10 кВ №3 ПС 35 кВ Б. Салы для электроснабжения ВРУ 0,4 кВ жилого дома Якобец Д. С. на участке с КН 61:02:0600005:7364 в п. Темерницкий Аксайского района Ростовской области (ориентировочная протяжённость ЛЭП 0,03 км) |  | 2021 |  | 1 | 15 | 33
9353 | 8.2.1. | Строительство ВЛ 0,4 кВ от КТП №175 ВЛ 10 кВ №125 ПС 110 кВ СМ1 для электроснабжения дома блокированной застройки заявителя Тамилиной Л.А. по адресу: РО г. Семикаракорск, примерно в 60 м на северо-восток от ул. Солнечная, д.27 к.н.: 61:35:0110205:638 (ориентировочная протяжённость ЛЭП 0,3км) |  | 2021 |  | 3 | 30 | 63
9379 | 8.2.1. | Строительство ВЛ 0,4 кВ от опоры № 31 ВЛ-0,4 кВ № 3 КТП № 637 ВЛ 10 кВ №608 ПС СМ6 с установкой на границе земельного участка Заявителя прибора учета для электроснабжения ВРУ-0,4 кВ жилого здания заявителя ООО «АгроПартнер» по адресу: Ростовская область, Семикаракорский р-н, х. Большемечетный, ул. Широкая, д. 1/1, к.н.: 61:35:0020101:332 |  | 2021 |  | 1 | 10 | 30
9649 | 8.2.1. | Строительство ТП 10/0,4 кВ, ВЛ 0,4 кВ, ВЛ 10 кВ от ВЛ 10 кВ №208 ПС 110 кВ СМ2 для электроснабжения ВРУ-0,4 кВ жилого здания заявителя Молокановой Е.А. по адресу: Российская Федерация, Ростовская обл., р-н. Семикаракорский, х. Жуков, контуры полей № 16,17,8,30,48,32,36,35 массива земель, реорганизованного с/х предприятия ЗАО "Зеленая Горка", кадастровый номер земельного участка: 61:35:0600007:658 |  | 2021 |  | 1 | 15 | 27
10104 | 8.2.1. | Установка прибора учета для присоединения ВРУ 0,4 кВ жилого дома Непошивайленко М. Н., расположенного по адресу: Ростовская обл., р-н Аксайский, п. Темерницкий, ул. Тисовая, 60, участок с КН 61:02:0600005:10015 (1 шт.) |  | 2021 |  | 1 | 15 | 27
9380 | 8.2.1. | Строительство ВЛ 0,4 кВ от опоры № 38 ВЛ 0,4 кВ №1 КТП-642 ВЛ 10 кВ №107 ПС 110/35/10 кВ АС 1 для электроснабжения жилого дома Орловой Н.И. по адресу Ростовская область, Аксайский район, ст-ца Ольгинская, ул. Широкая, д. 255, кадастровый номер земельного участка: 61:02:0600015:5173 |  | 2021 |  | 1 | 15 | 32
9085 | 8.2.1. | «Строительство ВЛ 0,4 кВ от проектируемой ВЛ 0,4 кВ проектируемой КТПН 10/0,4 кВ (по договору №61-1-19-00471857 от 17.10.2019 г.) ВЛ 10 кВ №706 ПС 35 кВ АС7 для электроснабжения ВРУ 0,4 кВ жилого дома Пчелинцевой А. В. по ул. Сарматская, 18 в п. Красный Колос Аксайского района Ростовской области (ориентировочная протяжённость ЛЭП 0,039 км)» |  | 2021 |  | 1 | 15 | 29
373 | 8.2.1. | Строительство ВЛ 0,4 кВ от ВЛ 0,4 кВ №2 КТП 10/0,4 кВ №11 ВЛ 10 кВ №259 ПС 110 кВ БГ2 для электроснабжения жилого дома Дюбина В.Н. по адресу РО, Багаевский район, ст. Манычская, ул. Кирова, д. 56 А, к.н. 61:03:0040134:56. (ориентировочная протяжённость ЛЭП 0,025 км) |  | 2021 |  | 1 | 15 | 34
9576 | 8.2.1. | Строительство двух КТП 10/0,4 кВ, ВЛ 0,4 кВ, ВЛ 10 кВ от ВЛ 10 кВ №263 ПС 110 кВ БГ2 для электроснабжения ВРУ 0,4 кВ нежилого здания Науменко И.А., жилого дома Санатова А.В. по адресу: Ростовская обл., р-н. Аксайский, х. Алитуб, к.н.: 61:02:0600019:1687, к.н. 61:02:0600019:1686, ВРУ 0,4 кВ дачных домиков Ельцова В.В., Ельцова Е.В., Жидкова С.М., Гапченко М.С., Янченковой М.А., Бырдина Ю.А., Кумпане Л.Н.,Лузгарева А.И., Бакун В.П. по адресу: Ростовская обл., р-н. Багаевский, х. Арпачин |  | 2021 |  | 38 | 390 | 1625
374 | 8.2.1. | Строительство ВЛ 0,4 кВ от ВЛ 0,4 кВ №2 КТП 10/0,4 кВ №163 ВЛ 10 кВ №605 ПС 110 кВ БГ6 для электроснабжения жилого дома Кияшко Н.С. по адресу РО, Багаевский район, х. Карповка, ул. Центральная д. 3-б, к.н. 61:03:0020203:188. (ориентировочная протяжённость ЛЭП 0,055 км) |  | 2021 |  | 1 | 15 | 25
9278 | 8.2.1. | Строительство ВЛ 0,4 кВ от ВЛ 0,4 кВ №1 КТП 10/0,4 кВ №574 ВЛ 10 кВ №704 ПС 35 кВ БГ7 для электроснабжения храма Местной религиозной организации православный Приход храма Апостола Иоанна Богослова х. Красный Багаевского района Ростовской области Шахтинской Епархии Русской Православной Церкви (Московский Патриархат) по адресу РО, Багаевский район, х. Красный, ул. Центральная, д. 9-д |  | 2021 |  | 1 | 15 | 34
10063 | 8.2.1. | Установка прибора учета для присоединения жилого дома Галка Р.Ю., расположенного по адресу: Ростовская область, Багаевский район, х. Арпачин, ул. Советская, д. 13, к.н. 61:03:0040211:27 (1 шт) |  | 2021 |  | 1 | 15 | 29
2036 | 8.2.1. | Установка прибора учета для присоединения жилого дома Малик Ю.В., расположенного по адресу: Ростовская область, Багаевский район, х. Арпачин, ул. Советская, д. 78-з, к.н. 61:03:0040207:504(1шт) |  | 2021 |  | 1 | 15 | 29
2039 | 8.2.1. | Установка прибора учета для присоединения жилого дома Смоляковой И.А., расположенного по адресу: Ростовская область, Багаевский район, х. Карповка, ул. Зеленая, д. 9-а, к.н. 61:03:0020203:404 (1шт) |  | 2021 |  | 1 | 15 | 32
2041 | 8.2.1. | Установка прибора учета для присоединения магазина ИП Форопонова Н.Н., расположенного по адресу: Ростовская область, Багаевский район, х. Арпачин, ул. Советская, д. 48, к.н. 61:03:0040207:213(1шт) |  | 2021 |  | 1 | 15 | 32
10069 | 8.2.1. | Установка прибора учета для присоединения жилого дома Испирян А. З, расположенного по адресу: Ростовская область, Веселовский район, п. Веселый, ул. Ленинская, 48 а, к.н. 61:06:0010129:489 (1шт) |  | 2021 |  | 1 | 15 | 31
9381 | 8.2.1. | Строительство ВЛ 0,4 кВ от опоры № 4 ВЛ 0,4 кВ № 1 КТП № 176 ВЛ 10 кВ №125 ПС СМ1 для электроснабжения ВРУ-0,4 кВ жилого дома заявителя Ленкова Ю.В. по адресу: Ростовская обл., р-н. Семикаракорский, г. Семикаракорск, примерно в 27 м на северо-восток от ул. Солнечная, 1/43-а, к.н.: 61:35:0110210:221 |  | 2021 |  | 1 | 8 | 35
9592 | 8.2.1. | Строительство КТПН 10/0,4 кВ, ВЛ 0,4 кВ, ВЛ 10 кВ от ВЛ 10 кВ №1109 ПС 110 кВ АС11 для электроснабжения ВРУ 0,4 кВ жилого дома Валитова О.А. на участке с КН 61:02:0600002:1093, КН 61:02:0600002:1092, КН 61:02:0600002:1080, ВРУ 0,4 кВ жилого дома Таибова на участке с КН 61:02:0600002:1081, КН 61:02:0600002:1082, КН 61:02:0600002:1083 в ст-це Грушевская Аксайского района Ростовской области (ориентировочная мощность трансформатора 0,160 МВА, ориентировочная протяженность ЛЭП 0,657 км) |  | 2021 |  | 7 | 90 | 189
9303 | 8.2.1. | Строительство ВЛ 0,4 кВ от ВЛ 0,4 кВ №1 КТП №725 ВЛ 10 кВ №105 ПС 110 кВ АС1 для электроснабжения ВРУ 0,4 кВ жилого дома Волошина А. С. на участке с КН 61:02:0090201:1092 в х. Нижнеподпольный Аксайского района Ростовской области (ориентировочная протяжённость ЛЭП 0,05 км;1 прибор учета) |  | 2021 |  | 1 | 15 | 23
9305 | 8.2.1. | Строительство ВЛ 0,4 кВ от ВЛ 0,4 кВ №1 ТП 10 кВ №32 ВЛ 10 кВ №657 ПС 110 кВ АС6 для электроснабжения ВРУ 0,4 кВ жилого дома Зайцевой Н. В. по ул. 1-я Иловайская, 71 в ст-це Старочеркасская Аксайского района Ростовской области (ориентировочная протяжённость ЛЭП 0,116 км) |  | 2021 |  | 1 | 15 | 28
9329 | 8.2.1. | Строительство ВЛ 0,4 кВ от ВЛ 0,4 кВ №3 КТП №491 ВЛ 10 кВ №1103 ПС 110 кВ АС11 с заменой силового трансформатора КТП №491 ВЛ 10 кВ №1101 ПС 110 кВ АС11 для электроснабжения ВРУ 0,4 кВ жилого дома Кучерова Н. Ю. в ст-це Мишкинская Аксайского района Ростовской области |  | 2021 |  | 1 | 15 | 26
9418 | 8.2.1. | Строительство ВЛ 0,4 кВ от РУ 0,4 кВ КТП №520 ВЛ 6 кВ №3 РП-6 КЛ 6 кВ №340 ПС 110 кВ БТ3 для электроснабжения ВРУ 0,4 кВ жилых домов Марченко А.Г. в п. Красный Сад Азовского района Ростовской области (ориентировочная протяжённость ЛЭП 2,113 км) |  | 2021 |  | 11 | 110 | 506
9593 | 8.2.1. | Строительство КТПН 10/0,4 кВ, ВЛ 0,4 кВ, ВЛ 10 кВ от ВЛ 10 кВ №1109 ПС 110 кВ АС11 для электроснабжения ВРУ 0,4 кВ жилого дома Мацейко В. Г. на участке с КН 61:02:0600002:1132 в ст-це Грушевская Аксайского района Ростовской области (ориентировочная мощность трансформатора 0,025 МВА, ориентировочная протяжённость ЛЭП 0,060 км) |  | 2021 |  | 1 | 15 | 22
9343 | 8.2.1. | Строительство ВЛ 0,4 кВ от конечной проектируемой опоры ВЛ 10 кВ (по договору № 61-1-19-00461451 от 25.09.2019г.) ВЛ 10 кВ №1203 ПС 110/10 кВ АС 12 для электроснабжения ВРУ 0,4 кВ жилого дома Мугу П.Д. на участке с КН 61:33:0600015:959, Родионово-Несветайском районе Ростовской области |  | 2021 |  | 1 | 15 | 32
10123 | 8.2.1. | Установка прибора учета для присоединения жилого дома Анохиной Е. Г. расположенного по адресу: Ростовская область, Веселовский район, п. Веселый, ул. Садовая, 11 к.н. 61:06:060010138:115 (1 шт) |  | 2021 |  | 1 | 15 | 32
2124 | 8.2.1. | Установка прибора учета для присоединения магазина непродовольственных товаров и мест для хранения автотранспортных средств ИП Варданян М. О. расположенных по адресу: Ростовская область, Веселовский район, п. Веселый, ул. Ленинская, 181-а к.н. 61:06:0010114:858 |  | 2021 |  | 1 | 15 | 32
9375 | 8.2.1. | Строительство ВЛ 0,4 кВ от опоры № 10 ВЛ 0,4 кВ № 2 КТП № 425 ВЛ 10 кВ №402 ПС СМ4 с установкой на границе земельного участка Заявителя прибора учета для электроснабжения ВРУ-0,4 кВ жилого дома заявителя Левизовой З.И. по адресу: Ростовская обл., р-н. Семикаракорский, х. Сусат ул. Песчаная, д.10/1, к.н.: 61:35:0090101:2879 |  | 2021 |  | 1 | 5 | 28
9295 | 8.2.1. | Строительство ВЛ 0,4 кВ от ВЛ 0,4 кВ №1 КТП №414 ВЛ 10 кВ №1003 ПС 110 кВ АС10 для электроснабжения ВРУ 0,4 кВ жилых домов Бандурина М. А., Бандуриной Т. М. по ул. Подтелкова в х. Камышеваха Аксайского района Ростовской области (ориентировочная протяжённость ЛЭП 0,31 км) |  | 2021 |  | 2 | 30 | 71
9440 | 8.2.1. | Строительство ВЛ 0,4 кВ техперевооружаемого (проектируемого по договору № 61-1-19-00488413 от 05.12.2019г.) КТП 10/0,4 кВ проектируемой ВЛ 10 от опоры № 1/122 ВЛ 10 кВ № 1208 ПС 110/10 кВ АС 12 для электроснабжения ВРУ 0,4 кВ жилого дома Елистратовой Т.В. на участке с КН 61:02:0080503:36 в п. Щепкин, ул. Строителей, 85, Аксайского района Ростовской области, ВРУ 0,4 кВ жилого дома Павленко Ю.В. на участке с КН 61:02:0080503:1244 в п. Щепкин, ул. Строителей, Аксайского района Ростовской области, ВРУ 0,4 кВ жилого дома Волошина Д.Д. на участке с КН 61:02:0080503:943 в п. Щепкин, ул. Строителей, 77Б, Аксайского района Ростовской области |  | 2021 |  | 3 | 45 | 110
9402 | 8.2.1. | Строительство ВЛ 0,4 кВ от проектируемой ВЛ 0,4 кВ проектируемой КТПН 10/0,4 кВ (по договору №61-1-19-00461385 от 25.09.2019 г.) ВЛ 10 кВ №1203 ПС 110 кВ АС12 для электроснабжения ВРУ 0,4 кВ жилого дома Смагиной М. В. в Родионово-Несветайском районе Ростовской области |  | 2021 |  | 1 | 15 | 83
9406 | 8.2.1. | Строительство ВЛ 0,4 кВ от проектируемой ВЛ 0,4 кВ проектируемой КТПН 10/0,4 кВ (по договору №61-1-20-00517323 от 25.06.2020 г.) ВЛ 10 кВ №1208 ПС 110 кВ АС12 для электроснабжения ВРУ 0,4 кВ жилого дома Казак Л. Д. в п. Щепкин Аксайского района Ростовской области |  | 2021 |  | 1 | 14 | 24
9436 | 8.2.1. | Строительство ВЛ 0,4 кВ от существующей опоры № 11 ВЛ 0,4 кВ №2 КТП 10/0,4 кВ № 89 ВЛ 10 кВ №706 ПС 110/10 кВ АС 7 для электроснабжения ВРУ 0,4 кВ жилого дома Корнейчука А.В. на участке с КН 61:02:0600007:2759, в ул. Мелиховская, 75, п. Красный Колос, Аксайский район Ростовской области |  | 2021 |  | 1 | 15 | 27
9286 | 8.2.1. | Строительство ВЛ 0,4 кВ от ВЛ 0,4 кВ №1 КТП №164 ВЛ 10 кВ №1208 ПС 110 кВ АС12 для электроснабжения ВРУ 0,4 кВ жилого дома Логиновой М. В. на участке с КН 61:02:0080103:581 в п. Октябрьский Аксайского района Ростовской области (ориентировочная протяжённость ЛЭП 0,025 км) |  | 2021 |  | 1 | 15 | 29
9322 | 8.2.1. | Строительство ВЛ 0,4 кВ от ВЛ 0,4 кВ №2 КТП №89 ВЛ 10 кВ №706 ПС 110 кВ АС7 для электроснабжения ВРУ 0,4 кВ жилого дома Морикова С. И. по ул. Станичная, 27А в п. Красный Колос Аксайского района Ростовской области (ориентировочная протяжённость ЛЭП 0,045 км) |  | 2021 |  | 1 | 15 | 30
9319 | 8.2.1. | Строительство ВЛ 0,4 кВ от ВЛ 0,4 кВ №2 КТП №175 ВЛ 10 кВ №1208 ПС 110 кВ АС12 для электроснабжения ВРУ 0,4 кВ жилого дома Мурадян Л. Т. на участке с КН 61:02:0000000:6208 в п. Щепкин Аксайского района Ростовской области (ориентировочная протяжённость ЛЭП 0,1 км |  | 2021 |  | 1 | 15 | 28
9610 | 8.2.1. | Строительство КТПН 6/0,4 кВ, ВЛ 0,4 кВ, ВЛ 6 кВ от ВЛ 6 кВ №804 ПС 35 кВ АС8 для электроснабжения ВРУ 0,4 кВ жилых домов по ул. Овражная, 19, 23 в х. Большой Лог Аксайского района Ростовской области (ориентировочная мощность трансформатора 0,04 МВА, ориентировочная протяжённость ЛЭП 0,19 км) |  | 2021 |  | 2 | 30 | 59
9292 | 8.2.1. | Строительство ВЛ 0,4 кВ от ВЛ 0,4 кВ №1 КТП №260 ВЛ 10 кВ №3 ПС 35 кВ Б. Салы для электроснабжения ВРУ 0,4 кВ жилых домов по ул. 2-я Озерная в п. Нижнетемерницкий Аксайского района Ростовской области (ориентировочная протяжённость ЛЭП 0,145 км) |  | 2021 |  | 5 | 70 | 114
9302 | 8.2.1. | Строительство ВЛ 0,4 кВ от ВЛ 0,4 кВ №1 КТП №62 ВЛ 6 кВ №804 ПС 35 кВ АС8 для электроснабжения ВРУ 0,4 кВ жилого дома Папанага А. С. на участке с КН 61:02:0600010:12246 в п. Российский Аксайского района Ростовской области (ориентировочная протяжённость ЛЭП 0,055 км) |  | 2021 |  | 1 | 15 | 27
9073 | 8.2.1. | «Строительство ВЛ 0,4 кВ от ВЛ 0,4 кВ №1 техперевооружаемой КТП №80 (по договорам №61-1-19-00798325, №61-1-19-00492221, №61-1-20-00508891) ВЛ 10 кВ №3 ПС 35 кВ Б. Салы для электроснабжения ВРУ 0,4 кВ жилого дома Потапенко И. А. на участке с КН 61:02:0600005:5202 в п. Темерницкий Аксайского района Ростовской области (ориентировочная протяжённость ЛЭП 0,115 км)» |  | 2021 |  | 1 | 15 | 24
9338 | 8.2.1. | Строительство ВЛ 0,4 кВ от ВЛ 0,4 кВ №3 ТП 6 кВ №72 ВЛ 6 кВ №804 ПС 35 кВ АС8 для электроснабжения ВРУ 0,4 кВ жилого дома Денисовой О. В. на участке с КН 61:02:0600010:3494 в п. Российский Аксайского района Ростовской области (ориентировочная протяжённость ЛЭП 0,025 км) |  | 2021 |  | 1 | 15 | 24
357 | 8.2.1. | Строительство ВЛ 0,4 кВ от ВЛ 0,4 кВ №1 КТП №261 ВЛ 10 кВ №1547 ПС 110 кВ АС15 для электроснабжения ВРУ 0,4 кВ жилого дома Кузьмич А. А. по ул. Грушевая, 19 в п. Водопадный Аксайского района Ростовской области (ориентировочная протяжённость ЛЭП 0,03 км) |  | 2021 |  | 1 | 15 | 23
9298 | 8.2.1. | Строительство ВЛ 0,4 кВ от ВЛ 0,4 кВ №1 КТП №434 ВЛ 10 кВ №1103 ПС 110 кВ АС11 для электроснабжения ВРУ 0,4 кВ жилого дома Чащиной А. И. на участке с КН 61:02:0600009:978 в ст-це Мишкинская Аксайского района Ростовской области (ориентировочная протяжённость ЛЭП 0,030 км) |  | 2021 |  | 1 | 15 | 30
9648 | 8.2.1. | Строительство ТП 10/0,4 кВ, ВЛ 0,4 кВ, ВЛ 10 кВ от ВЛ 10 кВ №1103 ПС 110 кВ АС11 для электроснабжения ВРУ 0,4 кВ жилых домов в с/х КСП им. М. Горького Аксайского района Ростовской области (ориентировочная мощность трансформатора 0,063 МВА, ориентировочная протяжённость ЛЭП 0,847 км)» |  | 2021 |  | 3 | 45 | 92
9304 | 8.2.1. | Строительство ВЛ 0,4 кВ от ВЛ 0,4 кВ №1 КТП №726 ВЛ 10 кВ №105 ПС 110 кВ АС1 для электроснабжения ВРУ 0,4 кВ жилого дома Дворчанской О. В. на участке с КН 61:02:0090201:1140 в х. Нижнеподпольный Аксайского района Ростовской области (ориентировочная протяжённость ЛЭП 0,075 км) |  | 2021 |  | 1 | 15 | 28
9333 | 8.2.1. | Строительство ВЛ 0,4 кВ от ВЛ 0,4 кВ №3 КТП №740 ВЛ 10 кВ №101 ПС 110 кВ АС1 для электроснабжения ВРУ 0,4 кВ жилого дома Трифоновой С. В. на участке с КН 61:02:0600015:5726 в х. Махин Аксайского района Ростовской области (ориентировочная протяжённость ЛЭП 0,045 км)» |  | 2021 |  | 1 | 15 | 31
9398 | 8.2.1. | Строительство ВЛ 0,4 кВ от проектируемой ВЛ 0,4 кВ (по договору №61-1-20-00508999 от 16.04.2020 г.) от ВЛ 0,4 кВ №2 КТП №626 ВЛ 10 кВ №111 ПС 110 кВ АС1 для электроснабжения ВРУ 0,4 кВ жилого дома Хачатрян В. В. в п. Дорожный Аксайского района Ростовской области |  | 2021 |  | 1 | 14 | 26
10337 | 8.2.1. | Установка приборов учета для присоединения жилых домов, расположенных по адресу: Ростовская обл., р-н. Аксайский, х. Камышеваха, п. Российский, ст-ца. Старочеркасская, п. Красный Колос, х. Большой Лог, п. Реконструктор, ст-ца. Мишкинская, р-н. Азовский, п. Красный Сад (32шт) |  | 2021 |  | 31 | 317.7 | 692
9399 | 8.2.1. | Строительство ВЛ 0,4 кВ от проектируемой ВЛ 0,4 кВ (по договору №61-1-20-00508999 от 16.04.2020 г.) от ВЛ 0,4 кВ №2 ТП 10 кВ №626 ВЛ 10 кВ №111 ПС 110 кВ АС1 для электроснабжения ВРУ 0,4 кВ жилого дома Хачатрян В. В. по пер. Садовый в п. Дорожный Аксайского района Ростовской области |  | 2021 |  | 1 | 14 | 23
9311 | 8.2.1. | Строительство ВЛ 0,4 кВ от ВЛ 0,4 кВ №2 КТП 10/0,4 кВ №11 ВЛ 10 кВ №259 ПС 110 кВ БГ2 для электроснабжения жилого дома Федорова А.Г. по адресу РО, Багаевский район, ст. Манычская, ул. Горбачева, д. 51, к.н. 61:03:040119:0001. (ориентировочная протяжённость ЛЭП 0,09 км) |  | 2021 |  | 1 | 15 | 30
377 | 8.2.1. | Строительство ВЛ 0,4 кВ от ВЛ 0,4 кВ №2 КТП 10/0,4 кВ №506 ВЛ 10 кВ №402 ПС 35 кВ БГ4 для электроснабжения жилого дома Новикова С.А. по адресу РО, Багаевский район, х. Тузлуков, ул. Береговая, д. 8-в, к.н. 61:03:0600011:980. (ориентировочная протяжённость ЛЭП 0,03 км) |  | 2021 |  | 1 | 15 | 27
9272 | 8.2.1. | Строительство ВЛ 0,4 кВ от ВЛ 0,4 кВ №1 КТП 10/0,4 кВ №136 ВЛ 10 кВ №108 ПС 110 кВ БГ1 для электроснабжения жилого дома Перевертайло А.В. по адресу РО, Багаевский район, х. Елкин, ул. Подпольная, д. 65, к.н. 61:03:030139:0027. (ориентировочная протяжённость ЛЭП 0,14 км) |  | 2021 |  | 1 | 15 | 23
9273 | 8.2.1. | Строительство ВЛ 0,4 кВ от ВЛ 0,4 кВ №1 КТП 10/0,4 кВ №150 ВЛ 10 кВ №307 ПС 35 кВ БГ3 для электроснабжения жилого дома Эминова И.А. по адресу РО, Багаевский район, х. Елкин, ул. Тимирязева, д. 1-а, к.н. 61:03:0030138:21. (ориентировочная протяжённость ЛЭП 0,025 км) |  | 2021 |  | 1 | 15 | 23
9315 | 8.2.1. | Строительство ВЛ 0,4 кВ от ВЛ 0,4 кВ №2 КТП 10/0,4 кВ №9 ВЛ 10 кВ №259 ПС 110 кВ БГ2 для электроснабжения жилого дома Аксентий Р. по адресу РО, Багаевский район, ст. Манычская, ул. Горбачева, д. 42, к.н. 61:03:0040125:14. (ориентировочная протяжённость ЛЭП 0,185 км) |  | 2021 |  | 1 | 15 | 22
9654 | 8.2.1. | Строительство ТП 10/0,4 кВ, ВЛ 0,4 кВ, ВЛ 10 кВ от ВЛ 10 кВ №406 ПС 35 кВ БГ4 для электроснабжения жилого дома Зудина А.П. по адресу: Р.О., р-н. Багаевский, п. Садовый, территория Канал Б-г-р-3, д. 1 (ориентировочная мощность трансформатора 0,025 МВА, ориентировочная протяжённость ЛЭП 0,1 км) |  | 2021 |  | 1 | 15 | 21
10254 | 8.2.1. | Установка прибора учета для присоединения склада, здания весовой Ахметова А.У., расположенного по адресу: Ростовская область, Багаевский район, х. Красный, 20 м от а/д Красный-Садовый 1(шт.) |  | 2021 |  | 1 | 15 | 25
10064 | 8.2.1. | Установка прибора учета для присоединения жилого дома Горевой Т.Н., расположенного по адресу: Ростовская область, Багаевский район, ст. Манычская, ул. Поповкина, д. 17А (1 шт.) |  | 2021 |  | 1 | 15 | 26
10090 | 8.2.1. | Установка прибора учета для присоединения квартиры Горох Ф.В., расположенного по адресу: Ростовская область, Багаевский район, х. Ажинов, ул. Зеленая, д. 13, кв. 1, к.н. 61:03:0020103:33(1шт) |  | 2021 |  | 1 | 15 | 26
10065 | 8.2.1. | Установка прибора учета для присоединения жилого дома Ермоченко В.Н., расположенного по адресу: Ростовская область, Багаевский район, х. Ажинов, пер. Молодежный, д. 3 А, к.н. 61:03:0020107:452(1шт) |  | 2021 |  | 1 | 15 | 26
10067 | 8.2.1. | Установка прибора учета для присоединения жилого дома Ивко А.И., расположенного по адресу: Ростовская область, Багаевский район, х. Тузлуков, ул. Береговая, д. 1/1А, к.н. 61:03:0050201:430(1шт) |  | 2021 |  | 1 | 15 | 25
10147 | 8.2.1. | Установка прибора учета для присоединения жилого дома Калашникова С.В.., расположенного по адресу: Ростовская область, Багаевский район, х. Арпачин, ул. Советская, д. 64 Б (1 шт.) |  | 2021 |  | 1 | 15 | 25
10070 | 8.2.1. | Установка прибора учета для присоединения жилого дома Кирьяковой М.Э., расположенного по адресу: Ростовская область, Багаевский район, ст. Манычская, пер. Малый Садовый, д. 5, к.н. 61:03:0040123:5 (1шт) |  | 2021 |  | 1 | 15 | 25
10071 | 8.2.1. | Установка прибора учета для присоединения жилого дома Кочконян А.К., расположенного по адресу: Ростовская область, Багаевский район, х. Красный, ул. Садовая, д. 17, к.н. 61:03:0060102:32 (1шт) |  | 2021 |  | 1 | 15 | 25
10075 | 8.2.1. | Установка прибора учета для присоединения жилого дома Маилевой Р.А., расположенного по адресу: Ростовская область, Багаевский район, х. Верхнеянченков, пер. Полевой, д. 16, к.н. 61:03:0030301:171(1шт) |  | 2021 |  | 1 | 15 | 25
10076 | 8.2.1. | Установка прибора учета для присоединения жилого дома Матвеева А.Н., расположенного по адресу: Ростовская область, Багаевский район, х. Елкин, пер. Рязанова, д. 8, к.н. 61:03:0030114:10 9 (1 шт) |  | 2021 |  | 1 | 15 | 25
10082 | 8.2.1. | Установка прибора учета для присоединения жилого дома Папинян К.Р., расположенного по адресу: Ростовская область, Багаевский район, х. Ажинов, ул. Советская, д. 15, к.н. 61:03:0020101:6 (1шт) |  | 2021 |  | 1 | 15 | 25
10083 | 8.2.1. | Установка прибора учета для присоединения жилого дома Русакова Д.Ю., расположенного по адресу: Ростовская область, Багаевский район, х. Арпачин, ул. Фрунзе, д. 21, к.н. 61:03:0040207:212 (1шт) |  | 2021 |  | 1 | 15 | 25
10086 | 8.2.1. | Установка прибора учета для присоединения жилого дома Терновой К.С., расположенного по адресу: Ростовская область, Багаевский район, х. Слава Труда, ул. Славянская, д. 11, к.н. 61:02:0020301:43 (1шт) |  | 2021 |  | 1 | 15 | 25
10062 | 8.2.1. | Установка прибора учета для присоединения жилого дома Бесалашвили И. Д. расположенного по адресу: Ростовская область, Веселовский район, п. Веселый, ул. Советская, 27-б к.н. 61:06:0010128:514»(1шт) |  | 2021 |  | 1 | 15 | 25
10101 | 8.2.1. | Установка прибора учета для присоединения БС №61-0429, расположенной по адресу: Ростовская область, Веселовский район, п. Веселый, ул. Коллективная, 34-а, к.н. 61:06:0010134:599 ( 1 шт) |  | 2021 |  | 1 | 10 | 25
10102 | 8.2.1. | Установка прибора учета для присоединения ВРУ 0,4 кВ жилого дома Малеевой Т.Ю., расположенного по адресу: Ростовская обл., р-н. Семикаракорский, ст-ца. Новозолотовская, ул. Донская, д. 20, к.н.: 61:35:0060101:245(1шт) |  | 2021 |  | 1 | 35 | 27
2057 | 8.2.1. | Установка прибора учета для присоединения ВРУ 0,4 кВ жилого дома Приходкин В.В., расположенного по адресу: Ростовская обл., р-н. Семикаракорский, ст-ца. Новозолотовская, ул. Ленина, д. 61, к.н.: 61:35:0060101:2653527 |  | 2021 |  | 1 | 7 | 26
9407 | 8.2.1. | Строительство ВЛ 0,4 кВ от проектируемой ВЛ 0,4 кВ проектируемой КТПН 10/0,4 кВ (по договору №61-1-20-00524817 от 18.08.2020 г.) ВЛ 10 кВ №657 ПС 110 кВ АС6 для электроснабжения ВРУ 0,4 кВ жилого дома Горшкова А. А. в ст-це Старочеркасская Аксайского района Ростовской области |  | 2021 |  | 1 | 15 | 26
9330 | 8.2.1. | Строительство ВЛ 0,4 кВ от ВЛ 0,4 кВ №3 КТП №5 ВЛ 10 кВ №657 ПС 110 кВ АС6 для электроснабжения ВРУ 0,4 кВ жилого дома Мосенцевой М. Е. на участке с КН 61:02:0110102:3378 в ст-це Старочеркасская Аксайского района Ростовской области (ориентировочная протяжённость ЛЭП 0,046 км)» |  | 2021 |  | 1 | 15 | 28
9281 | 8.2.1. | Строительство ВЛ 0,4 кВ от ВЛ 0,4 кВ №1 КТП №1 ВЛ 10 кВ №657 ПС 110 кВ АС6 для электроснабжения ВРУ 0,4 кВ жилых домов по ул. Серафимовская, ул. Георгиевская в ст-це Старочеркасская Аксайского района Ростовской области (ориентировочная протяжённость ЛЭП 0,165 км) |  | 2021 |  | 3 | 45 | 71
352 | 8.2.1. | Строительство ВЛ 0,4 кВ от ВЛ 0,4 кВ №1 КТП №1 ВЛ 10 кВ №657 ПС 110 кВ АС6 для электроснабжения ВРУ 0,4 кВ жилого дома Фролкиной О. В. на участке с КН 61:02:0600013:2100 в ст-це Старочеркасская Аксайского района Ростовской области (ориентировочная протяжённость ЛЭП 0,085 км) |  | 2021 |  | 1 | 15 | 27
9075 | 8.2.1. | «Строительство ВЛ 0,4 кВ от ВЛ 0,4 кВ №2 КТП №32 ВЛ 10 кВ №657 ПС 110 кВ АС6 для электроснабжения ВРУ 0,4 кВ жилого дома Тамилина К. Ф. на участке с КН 61:02:0110102:2438 в ст-це Старочеркасская Аксайского района Ростовской области (ориентировочная протяжённость ЛЭП 0,116 км)» |  | 2021 |  | 1 | 15 | 27
9340 | 8.2.1. | Строительство ВЛ 0,4 кВ от ВЛ 0,4 кВ проектируемой КТПН 10/0,4 кВ (по договору №61-1-19-00433103 от 18.03.2019 г.) ВЛ 10 кВ №1103 ПС 110 кВ АС11 для электроснабжения ВРУ 0,4 кВ жилого дома Арутюновой В. К. по ул. Вишневая, 11 в х. Александровка Аксайского района Ростовской области |  | 2021 |  | 1 | 15 | 28
9611 | 8.2.1. | Строительство КТПН 6/0,4 кВ, ВЛ 0,4 кВ, ВЛ 6 кВ от ВЛ 6 кВ №806 ПС 35 кВ АС8 для электроснабжения ВРУ 0,4 кВ нежилого помещения Семеновой Г. К. на участке с КН 61:02:0600011:1810 в п. Мускатный Аксайского района Ростовской области (ориентировочная мощность трансформатора 0,025 МВА, ориентировочная протяжённость ЛЭП 0,04 км) |  | 2021 |  | 1 | 15 | 28
9301 | 8.2.1. | Строительство ВЛ 0,4 кВ от ВЛ 0,4 кВ №1 КТП №450 ВЛ 10 кВ №1103 ПС 110 кВ АС11 для электроснабжения ВРУ 0,4 кВ жилого дома Сагарь С. С. на участке с КН 61:02:0600009:1076 в с/х КСП им. М. Горького Аксайского района Ростовской области (ориентировочная протяжённость ЛЭП 0,070 км) |  | 2021 |  | 1 | 15 | 25
9325 | 8.2.1. | Строительство ВЛ 0,4 кВ от ВЛ 0,4 кВ №2 ТП 10/0,4 кВ №34 ВЛ 10 кВ №657 ПС 110 кВ АС6 для электроснабжения ВРУ 0,4 кВ жилого дома Московченко К. П. на участке с КН 61:02:0110102:2327 в ст-це Старочеркасская Аксайского района Ростовской области (ориентировочная протяжённость ЛЭП 0,05 км) |  | 2021 |  | 1 | 15 | 24
9299 | 8.2.1. | Строительство ВЛ 0,4 кВ от ВЛ 0,4 кВ №1 КТП №446 ВЛ 10 кВ №1109 ПС 110 кВ АС11 с заменой силового трансформатора КТП №446 ВЛ 10 кВ №1109 ПС 110 кВ АС11 для электроснабжения ВРУ 0,4 кВ жилого дома Харитоновой Е. Н. на участке с КН 61:02:0030301:97 в х. Веселый Аксайского района Ростовской области |  | 2021 |  | 1 | 15 | 22
379 | 8.2.1. | Строительство ВЛ 0,4 кВ от ВЛ 0,4 кВ №2 КТП 10/0,4 кВ №575 ВЛ 10 кВ №704 ПС 35 кВ БГ7 для электроснабжения жилого дома Полегуевой М.Ф. по адресу РО, Багаевский район, х. Красный, ул. Кужниковская 3-я, д. 2/1, к.н. 61:03:0060109:71. (ориентировочная протяжённость ЛЭП 0,08 км) |  | 2021 |  | 1 | 15 | 24
9420 | 8.2.1. | Строительство ВЛ 0,4 кВ от РУ 0,4 кВ КТП10 кВ №431 ВЛ 10 кВ №1001 ПС 110 кВ В10 для электроснабжения электронасосной станции ИП Главы КФХ Карпенко В. В. по адресу РО, Веселовский район, Верхнесоленовское сельское поселение, к.н. 61:06:0600009:241(ориентировочная протяжённость ЛЭП 0,14 км) |  | 2021 |  | 1 | 150 | 27
9439 | 8.2.1. | Строительство ВЛ 0,4 кВ по ВЛ 0,4 кВ №3 КТП10 кВ №34 ВЛ 10 кВ №151 ПС 110 кВ В1 для электроснабжения жилого дома Полякова С. В. по адресу РО, Веселовский район, п. Веселый, пер. Кленовый, 76, к.н. 61:06:0600012:1144 (ориентировочная протяжённость ЛЭП 0,13 км |  | 2021 |  | 1 | 15 | 29
10214 | 8.2.1. | Установка прибора учета для присоединения магазина Ильдимиркина А. В. расположенного по адресу: Ростовская область, Веселовский район, п. Чаканиха, ул. Молодежная, 27 А к.н. 61:06:0020812:119»(1шт) |  | 2021 |  | 1 | 15 | 24
10068 | 8.2.1. | Установка прибора учета для присоединения жилого дома Ильиной Е. В, расположенного по адресу: Ростовская область, Веселовский район, п. Веселый, ул. Максима Горького, 30-а, к.н. 61:06:0010110:476(1шт) |  | 2021 |  | 1 | 15 | 25
10073 | 8.2.1. | Установка прибора учета для присоединения жилого дома Лемешевского М. Г., расположенного по адресу: Ростовская область, Веселовский район, х. Нижнесоленый, ул. Казима Мустафаева, 49, к.н. 61:06:0020308:13(1шт) |  | 2021 |  | 1 | 15 | 24
10080 | 8.2.1. | Установка прибора учета для присоединения жилого дома Невидимова К. В, расположенного по адресу: Ростовская область, Веселовский район, п. Веселый, ул. Мелиораторов, 4-а к.н. 61:06:0010139:419»(1шт) |  | 2021 |  | 1 | 15 | 24
10215 | 8.2.1. | Установка прибора учета для присоединения магазина «Промтовары» ИП Василенко Е. А. расположенного по адресу: Ростовская область, Веселовский район, п. Средний Маныч, ул. Ленина, 6 к.н. 61:06:0050103:124»(1шт) |  | 2021 |  | 1 | 15 | 24
10085 | 8.2.1. | Установка прибора учета для присоединения жилого дома Скороходовой О. Н, расположенного по адресу: Ростовская область, Веселовский район, п. Веселый, ул. Луговая, 12, к.н. 61:06:0010138:773» (1шт) |  | 2021 |  | 1 | 15 | 25
10183 | 8.2.1. | Установка прибора учета для присоединения жилого дома Сопливенко А. В. расположенного по адресу: Р.О., Веселовский район, х. Нижнесоленый, ул. Саманная, д. 29 (1 шт) |  | 2021 |  | 1 | 15 | 25
10209 | 8.2.1. | Установка прибора учета для присоединения здания магазина ИП Улиханян А. Ш. расположенного по адресу: Р.О., Веселовский район, х. Верхнесоленый, ул. Центральная, д. 71,( 1 шт) |  | 2021 |  | 1 | 15 | 25
10197 | 8.2.1. | Установка прибора учета для присоединения жилого дома Шебалкова В. В. расположенного по адресу: Ростовская область, Веселовский район, х. Новоселовка, ул. Коллективная, д.37-а, к. н. 61:06:0040301:74»(1шт) |  | 2021 |  | 1 | 15 | 25
10091 | 8.2.1. | Установка прибора учета для присоединения квартиры Шульги Л. Л., расположенной по адресу: РО, Веселовский район, х. Позднеевка, пер. Цветочный, 11, кв. 1, к.н. 61:06:0060105:76 |  | 2021 |  | 1 | 15 | 31
9408 | 8.2.1. | Строительство ВЛ 0,4 кВ от проектируемой ВЛ-0,4 кВ нового КТП (по договорам ТП № 61-1-19-00427405 от 27.02.2019 г. Павлов И.В, № 61-1-19-00427443 от 27.02.2019 г. Гавшева Л.М., № 61-1-19-00427459 от 27.02.2019г. Симакина Е.В., № 61-1-19-00427423 от 18.02.2019 г. Попова Г.Н.) с установкой на границе земельного участка заявителя прибора учета для электроснабжения БС-1373 заявителя ООО «Т2 Мобайл» по адресу: РО, Семикаракорский р-н, х. Чебачий, ул. Горького, д. 59а, кадастровый номер земельного участка: 61:35:0060201:2675 |  | 2021 |  | 1 | 8 | 23
9076 | 8.2.1. | «Строительство ВЛ 0,4 кВ от ВЛ 0,4 кВ №4 техперевооружаемой КТП №190 (по договору №61-1-19-00484861 от 28.11.2019 г.) ВЛ 10 кВ №1513 ПС 110 кВ АС15 для электроснабжения ВРУ 0,4 кВ жилого дома Гурулева М. В. по ул. Грушевая, 5 в п. Водопадный Аксайского района Ростовской области (ориентировочная протяжённость ЛЭП 0,168 км)» |  | 2021 |  | 1 | 15 | 51
10351 | 8.2.1. | Установка системы учета для технологического присоединения «жилого дома», расположенного по адресу: 347609 Российская Федерация, Ростовская обл., р-н Сальский, п. Белозёрный, ул. Речная, д. 24, к.н.з.у.: 61:34:0080101:421, заявитель Зиновьев Э. В. (1 шт.) |  | 2021 |  | 1 | 15 | 73.8947
472 | 8.2.1. | Строительство ВЛ 0,4 кВ от опоры №3-00/4 ВЛ 0,4 кВ Л-3 от КТП 10/0,4 кВ №495 по ВЛ 10 кВ Л-3 Красный Партизан, для электроснабжения объекта – «жилой дом», расположенного по адресу: Российская Федерация, Ростовская обл., р-н Сальский, п. Белозёрный, ул. Орджоникидзе, д.19, кв.1, кадастровый номер земельного участка: 61:34:080101:0320, заявитель Зеленко А.И.». (Ориентировочная протяженность ЛЭП-0,025 км) |  | 2021 |  | 1 | 10 | 84.6616
461 | 8.2.1. | Строительство ВЛ 0,4 кВ от опоры №1-00/13-2 ВЛ 0,4 кВ Л-1 от КТП 10/0,4 кВ №404 по ВЛ 10 кВ Л-1 Фрунзе 1, для электроснабжения объекта – «жилой дом», расположенного по адресу: 347602 Российская Федерация, Ростовская обл., р-н Сальский, п. Степной Курган, ул. Октябрьская, д. 4, кв./оф. 1, кадастровый номер земельного участка: 61:34:0100101:414, заявитель Головлев С.Н.» (Ориентировочная протяженность ЛЭП-0,015 км) |  | 2021 |  | 1 | 15 | 83.7177
3803 | 8.2.1. | Строительство участка ВЛ 0,4 кВ от опоры №3-00/16 ВЛ 0,4 кВ Л-3 КТП 10/0,4 кВ №153 по ВЛ 10 кВ Л-3 Уютная для электроснабжения объекта «жилой дом», расположенного по адресу: РФ, Ростовская область, Пролетарский район, х. Уютный, ул. Ленина. 118, кв. 2, заявитель Кравцов А.И.» (Ориентировочная протяженность ЛЭП – 0,025км) |  | 2021 |  | 1 | 15 | 87.2231
9001 | 8.2.1. | «Установка системы учета для технологического присоединения «Здания детского сада», расположенного по адресу: 347603 Российская Федерация, Ростовская обл., р-н Сальский, п. Конезавод имени Будённого, ул. Ленина, д.15, корп. ж, кадастровый номер земельного участка: 61:34:0040101:4260, заявитель Управление образования Сальского района» (1 шт.) |  | 2021 |  | 1 | 90 | 78
10353 | 8.2.1. | Установка системы учета для технологического присоединения «жилого дома», расположенного по адресу: 347760, РФ, Ростовская область, Целинский район, п. Новая Целина, ул. Макаренко, д. 33, к.н.з.у.:61:40:0010147:54, заявитель Стороженко Оксана Николаевна (1 шт.) |  | 2021 |  | 1 | 14.5 | 90.3185
9000 | 8.2.1. | «Строительство ВЛ 0,4кВ от опоры №1-01/8 ВЛ 0,4кВ Л-1 КТП-10/0,4кВ №163 по ВЛ 10кВ Л-4 Уютная для электроснабжения объекта – «жилой дом», расположенного по адресу: РФ, Ростовская область, Пролетарский район, х. Уютный, ул. Первомайская, д. 42а, к.н. 61:31:0100201:63, заявитель Величко Е.В.» (1 шт.) |  | 2021 |  | 1 | 10 | 36.7924
10366 | 8.2.1. | Установка системы учета для технологического присоединения «парка»», расположенного по адресу: 347560, РФ, Ростовская область, Песчанокопский район, с. Развильное, пер. Пионерский,13-а, к.н.з. у.: 61:30:0090101:9223, заявитель Администрация Развильненского сельского поселения (1 шт.) |  | 2021 |  | 1 | 17.1 | 54.0926
9081 | 8.2.1. | «Строительство ВЛ 0,4 кВ от опоры №2-00/7 ВЛ 0,4 кВ Л-2 КТП-10/0,4 кВ №31 по ВЛ 10 кВ Л-8 Пролетарская для электроснабжения объекта - "фельдшерско - акушерский пункт", расположенного по адресу: РФ, Ростовская область, Пролетарский район, х. Привольный, ул. Мира, д.32/2, к.н. 61:31:0050201:699, заявитель МБУЗ "ЦРБ" Пролетарского района (ориентировочная протяжённость ЛЭП - 0,025 км)» |  | 2021 |  | 1 | 15 | 37.8326
9133 | 8.2.1. | «Установка системы учета для технологического присоединения электроснабжения объекта – «сети уличного освещения (ул. Мира, х. Малая Бургуста)», расположенного по адресу: РФ, Ростовская область, Пролетарский район, х. Малая Бургуста, ул. Мира, заявитель Администрация Ковринского сельского поселения (1 шт.)» |  | 2021 |  | 1 | 5 | 29.9704
10371 | 8.2.1. | Установка системы учета для технологического присоединения объекта – «жилой дом», расположенного по адресу: РФ, Ростовская область, Пролетарский район, ДНТ Ручеек №3", ул. Вишневая, д. 17, к.н. 61:31:0500101:142, заявитель Доношенко С.А. (1 шт.)" |  | 2021 |  | 1 | 10 | 38.3465
9687 | 8.2.1. | Строительство участка ВЛ 0,4 кВ от опоры №1-01/18 ВЛ 0,4 кВ Л-1 КТП 10/0,4 кВ №5 по ВЛ 10 кВ Л-3 Пролетарская для электроснабжения объекта - «жилой дом», расположенного по адресу: РФ, Ростовская область, Пролетарский район, г. Пролетарск, ул. Плугина, д. 2, заявитель Снеткова О.В.(Ориентировочная протяженность ЛЭП – 0,025км) |  | 2021 |  | 1 | 15 | 34.9068
2526 | 8.2.1. | «Установка системы учета для технологического присоединения «Базовой станции сотовой связи», расположенного по адресу: 347608, Российская Федерация, Ростовская обл., р-н. Сальский, с. Бараники, ул. Пришкольная, возле кадастрового номера земельного участка: 61:34:0020101:1837, заявитель АО «Первая Башенная Компания» (1 шт.) |  | 2021 |  | 1 | 15 | 27.0204
10363 | 8.2.1. | Установка системы учета для технологического присоединения «мастерских», расположенного по адресу: РФ, Ростовская область, Сальский район, п. Супрун, в кадастровом квартале 61:34:0600003, с условным центром в п. Супрун отделение №2, поле 14г, с к.н. 61:34:0600003:1136, заявитель ИП глава К(Ф)Х Алиев А.А. (1 шт.) |  | 2021 |  | 1 | 10 | 24.4842
10348 | 8.2.1. | Установка системы учета для технологического присоединения «жилого дома», расположенного по адресу: 347560, РФ, Ростовская область, Песчанокопский район, с. Развильное, ул. Шоссейная, 16 к.н. з. у.: 61:30:0090101:163, заявитель Галызина Е.С. (1 шт.) |  | 2021 |  | 1 | 12 | 30.7039
10349 | 8.2.1. | Установка системы учета для технологического присоединения «жилого дома», расположенного по адресу: 347563, РФ, Ростовская область, Песчанокопский район, с. Поливянка, пер. Кирпичный,4, к.н. з. у.: 61:30:0080101:200, заявитель Горобец В.И. (1 шт.) |  | 2021 |  | 1 | 13 | 29.7268
10345 | 8.2.1. | Установка системы учета для технологического присоединения «базовой станции сотовой связи БС 2679», расположенного по адресу: Российская Федерация, Ростовская обл., р-н Сальский, с. Шаблиевка, ул. Димитрова, кадастровый номер земельного участка: 61:34:0050201:2504, заявитель ООО «Т2 Мобайл»» (1 шт.) |  | 2021 |  | 1 | 7.5 | 27.8744
10368 | 8.2.1. | Установка системы учета для технологического присоединения «сооружение (объекты дорожного хозяйства)», расположенного по адресу: 347570, РФ, Ростовская область, Песчанокопский район, автомобильная дорога г. Ростов-на-Дону (от магистрали Дон") - г. Ставрополь (до границы Ставропольского края),к.н.з. у.: 61:30:0000000:2508, заявитель Министерство транспорта РО (1 шт.)" |  | 2021 |  | 1 | 14 | 26.5094
10355 | 8.2.1. | Установка системы учета для технологического присоединения «жилого дома», расположенного по адресу: Российская Федерация, Ростовская обл., р-н Сальский, с. Кручёная Балка, ул. Тихая, д. 26, кадастровый номер земельного участка: 61:34:0090101:1143, заявитель Мовчан Д.И. (1 шт.) |  | 2021 |  | 1 | 10 | 28.7892
9386 | 8.2.1. | Строительство ВЛ 0,4 кВ от опоры №2-00/6 ВЛ 0,4 кВ Л-2 КТП-10/0,4 кВ №250 по ВЛ 10 кВ Л-4 КРС для электроснабжения объекта - жилой дом", расположенного по адресу: РФ, Ростовская область, Пролетарский район, п. Опенки, ул. молодежная, д.10, кв.1, к.н. 61:31:0080101:680, заявитель Ларионова Н.А. (ориентировочная протяженность ЛЭП-0,025 км)" |  | 2021 |  | 1 | 15 | 32.7332
9120 | 8.2.1. | «Установка системы учета для технологического присоединения объекта – «дачный дом», расположенного по адресу: РФ, Ростовская область, Пролетарский район, ДНТ «Ручеек №3», ул. Садовая, д. 48, кв. 1, к.н. 61:31:0500101:225, заявитель Рацев Г.В.» (1 шт.) |  | 2021 |  | 1 | 15 | 29.0532
10359 | 8.2.1. | Установка системы учета для технологического присоединения «жилой дом», расположенного по адресу: 347767, РФ, Ростовская область, Целинский район, ст-ца Сладкая Балка, ул. Егорлыкская, д. 72, к.н.з.у.:61:40:0040201:5, заявитель Башанаев М.С. (1 шт.) |  | 2021 |  | 1 | 8 | 27.303
9124 | 8.2.1. | «Установка системы учета для технологического присоединения объекта «жилой дом», расположенного по адресу: 347500, РФ, Ростовская область, Орловский район, п. Красноармейский, пер. Мостовой, д. 9, кв. 2 к.н. з.у.: 61:29:0060133:66, заявитель Воронкова М.В.» (1 шт.) |  | 2021 |  | 1 | 15 | 29.9613
10374 | 8.2.1. | Установка системы учета для технологического присоединения объекта «жилой дом», расположенного по адресу: 347500, РФ, Ростовская область, Орловский район, п. Красноармейский, ул. Кирова, д. 106, к.н. з.у.: 61:29:0060104:14, заявитель Добрицын Н.А. (1шт.) |  | 2021 |  | 1 | 15 | 29.9613
2553 | 8.2.1. | Установка системы учета для технологического присоединения «жилого дома», расположенного по адресу: 347627 Российская Федерация, Ростовская обл., р-н Сальский, п. Сеятель Северный, ул. Садовая, д. 76, кадастровый номер земельного участка: 61:34:0070101:2026, заявитель Лесная Е.А. (1 шт.) |  | 2021 |  | 1 | 13 | 30.265
9111 | 8.2.1. | «Установка системы учета для технологического присоединения «жилого дома», расположенного по адресу: 347627 Российская Федерация, Ростовская обл., р-н Сальский, п. Сеятель Южный, линия 1-я, д. 26, кадастровый номер земельного участка: 61:34:0070201:165, заявитель Дочинец В.И.» |  | 2021 |  | 1 | 15 | 27.1623
2559 | 8.2.1. | «Установка системы учета для технологического присоединения «жилого дома», расположенного по адресу: 347769, РФ, Ростовская область, Целинский район, с. Лопанка, ул. Калинина, д. 12, к.н.з.у.:61:40:0040101:2660, заявитель Закуркин Андрей Викторович» (1 шт.) |  | 2021 |  | 1 | 9.9 | 26.5072
10361 | 8.2.1. | Установка системы учета для технологического присоединения «квартира», расположенного по адресу: 347760, РФ, Ростовская область, Целинский район, п. Тихий, ул. Светлая, д. 10, кв. 2, к.н. з.у.: 61:40:0010601:39, заявитель Зарудняя Анастасия Михайловна (1 шт.) |  | 2021 |  | 1 | 14.6 | 28.8137
9041 | 8.2.1. | "Установка системы учета для технологического присоединения «жилого дома», расположенного по адресу: 347776, РФ, Ростовская область, Целинский район, х. Васильевка, ул. Солнечная, д. 97, к.н.з.у.:61:40:0100201:128, заявитель Зубков Геннадий Николаевич" (1 шт.) |  | 2021 |  | 1 | 11.1 | 25.7109
9071 | 8.2.1. | "Установка системы учета для технологического присоединения объекта «комнаты 1,2,3,5», расположенного по адресу: 347521, РФ, Ростовская область, Орловский район, х. Быстрянский, ул. Мира, д. 12/1, к.н. з.у.: 61:29:0010201:2977, заявитель Карпенко Ю.А." (1 шт.) |  | 2021 |  | 1 | 15 | 26.6339
9022 | 8.2.1. | "Установка системы учета для технологического присоединения «жилого дома», расположенного по адресу: 347500, РФ, Ростовская область, Орловский район, п. Красноармейский, пер. Южный, д. 31, к.н. з.у.: 61:29:0060135:72, заявитель Красилина Л.В." (1 шт.) |  | 2021 |  | 1 | 15 | 83.9356
9107 | 8.2.1. | «Установка системы учета для технологического присоединения «дома», расположенного по адресу: Российская Федерация, Ростовская обл., р-н Сальский, х. Бровки, ул. Степная, 32, кадастровый номер земельного участка: 61:34:0500801:778, заявитель Пикалев О.А.» |  | 2021 |  | 1 | 15 | 25.082
9105 | 8.2.1. | «Установка системы учета для технологического присоединения «базовая станция сотовой связи», расположенного по адресу: Российская Федерация, Ростовская обл., р-н. Сальский, п. Клены, пересечение ул. Пруцакова и ул. Солнечная, рядом с земельным участком с кад. номером 61:34:0010401:329, заявитель ПАО «Ростелеком» |  | 2021 |  | 1 | 7.5 | 33.9855
9104 | 8.2.1. | «Установка системы учета для технологического присоединения «базовая станция сотовой связи», расположенного по адресу: Российская Федерация, Ростовская обл., р-н. Сальский, п. Тальники, рядом с земельным участком с кад. номером 61:34:0100501:98, заявитель ПАО «Ростелеком» |  | 2021 |  | 1 | 7.5 | 25.1462
9048 | 8.2.1. | "Установка системы учета для технологического присоединения «квартира», расположенного по адресу: 347773, РФ, Ростовская область, Целинский район, с. Плодородное, ул. Молодежная, д. 37, кв. 1, к.н.з.у.:61:40:0070101:360, заявитель Сбоева Светлана Сергеевна" (1 шт.) |  | 2021 |  | 1 | 14 | 26.4457
9106 | 8.2.1. | «Установка системы учета для технологического присоединения «дома», расположенного по адресу: Российская Федерация, Ростовская обл., р-н Сальский, х. Бровки, СНТ №2 «Бровки», ул. Камышовая, 93, кадастровый номер земельного участка: 61:34:0500801:192, заявитель Сикорская И.А.» |  | 2021 |  | 1 | 7 | 17.6535
9122 | 8.2.1. | «Установка системы учета для технологического присоединения объекта «жилой дом», расположенного по адресу: 347500, РФ, Ростовская область, Орловский район, х. Широкий, ул. Степная, д. 26, к.н. з.у.: 61:29:0061101:179, заявитель Челиков Н.Н.» (1 шт.) |  | 2021 |  | 1 | 15 | 25.3473
10373 | 8.2.1. | Установка системы учета для технологического присоединения объекта «жилой дом», расположенного по адресу: 347500, РФ, Ростовская область, Орловский район, п. Красноармейский, ул. Восточная, д. 182, к.н. з.у.: 61:29:0060103:41, заявитель Шептиев А.А. (1 шт.) |  | 2021 |  | 1 | 15 | 25.5278
9117 | 8.2.1. | «Установка системы учета для технологического присоединения «жилой дом», расположенного по адресу: 347760, РФ, Ростовская область, Целинский район, п. Новая Целина, ул. Дружбы, д.24, к.н.з.у.:61:40:0010146:64, заявитель Шульга В.А.» (1 шт.) |  | 2021 |  | 1 | 14.5 | 28.475
9045 | 8.2.1. | "Установка системы учета для технологического присоединения «жилой дом», расположенного по адресу: РФ, Ростовская область, Целинский район, п. Новая Целина, ул. Первомайская, д. 30, к.н. з.у.: 61:40:0010150:79, заявитель Щербина Михаил Андреевич (1 шт.)" |  | 2021 |  | 1 | 9.2 | 29.7103
9049 | 8.2.1. | "Установка системы учета для технологического присоединения «магазина », расположенного по адресу: 347566, РФ, Ростовская область, Песчанокопский район, п. Дальнее Поле, ул. Молодежная, 5/2, к.н.з. у.: 61:30:0040101:21, заявитель ИП Кожуро А.И. (1 шт.)" |  | 2021 |  | 1 | 12 | 26.3618
9021 | 8.2.1. | "Установка системы учета для технологического присоединения «дом агронома», расположенного по адресу: 347570, РФ, Ростовская область, Песчанокопский район, вблизи с. Песчанокопского, граф. учет №26 к.н.з. у.: 61:30:0600004:4428, заявитель ИП глав КФХ Кононов В.А. (1 шт.)" |  | 2021 |  | 1 | 15 | 34.9068
9047 | 8.2.1. | "Установка системы учета для технологического присоединения «здание», расположенного по адресу: 347570, РФ, Ростовская область, Песчанокопский район, вблизи с. Песчанокопского, к.н.з. у.: 61:30:0600004:6132, заявитель ИП глава КФХ Федоров В.И. (1 шт.)" |  | 2021 |  | 1 | 10 | 26.2345
10367 | 8.2.1. | Установка системы учета для технологического присоединения «складское здание (помещение)», расположенного по адресу: Российская Федерация, Ростовская обл., г. Сальск, справа от автодороги 338 км+850 м «Песчанокопское-Котельниково», кадастровый номер земельного участка: 61:57:0010101:38, заявитель ООО «Белозерное» (1 шт.) |  | 2021 |  | 1 | 15 | 26.1223
9027 | 8.2.1. | "Установка системы учета для технологического присоединения «жилого дома», расположенного по адресу: 347565, РФ, Ростовская область, Песчанокопский район, с. Красная Поляна, ул. Красная, 60, к.н.з. у.: 61:30:0050101:1391, заявитель Солодов В.В. (1 шт.)" |  | 2021 |  | 1 | 12 | 26.2901
9026 | 8.2.1. | "Установка системы учета для технологического присоединения «жилого дома», расположенного по адресу: 347565, РФ, Ростовская область, Песчанокопский район, с. Красная Поляна, пер. Речной, 4-а, к.н.з. у.: 61:30:0050101:5392, заявитель Хворостов Г.В. (1 шт.)" |  | 2021 |  | 1 | 15 | 25.956
9064 | 8.2.1. | "Установка системы учета для технологического присоединения объекта – «зернохранилище», расположенного по адресу: РФ, Ростовская область, Пролетарский район, примерно в 8 км по направлению на восток от ориентира п.п. 1260 (Красный кут), к.н. 61:31:0600007:396, заявитель Абросимов А.А. (1 шт.)" |  | 2021 |  | 1 | 15 | 28.7198
9058 | 8.2.1. | "Установка системы учета для технологического присоединения объекта – «базовая станция/оборудование сотовой связи», расположенного по адресу: РФ, Ростовская область, Пролетарский район, п. Опенки, ул. Молодежная, участок в 20 м от дома №1, заявитель АО «ПБК» (1 шт.)" |  | 2021 |  | 1 | 15 | 39.2839
9060 | 8.2.1. | "Установка системы учета для технологического присоединения объекта – «жилой дом», расположенного по адресу: 347552 Российская Федерация, Ростовская обл., р-н. Пролетарский, х. Сухой, ул. Строительная, д. 16, кв.2, к.н 61:31:0090101:608, заявитель Магомедрасулова И.В.» (1 шт.)" |  | 2021 |  | 1 | 15 | 26.8023
9059 | 8.2.1. | "Установка системы учета для технологического присоединения объекта – «дачный дом», расположенного по адресу: РФ, Ростовская область, Пролетарский район, садовое товарищество «Заречное», к.н. 61:31:0500401:50, заявитель Минор А.А." (1 шт.) |  | 2021 |  | 1 | 15 | 28.574
9132 | 8.2.1. | «Установка системы учета для технологического присоединения электроснабжения объекта – «домик рыбака», расположенного по адресу: РФ, Ростовская область, Пролетарский район, рядом с земельным участком с кадастровым номером 61:31:0600011:887, расположенным по адресу: Ростовская область, Пролетарский район, 5,55 км юго-западнее х. Уютный, кв. 1, к.н. 61:31:0600011:902, заявитель Радченко С.С.» (1 шт.) |  | 2021 |  | 1 | 15 | 36.6897
9061 | 8.2.1. | "Установка системы учета для технологического присоединения объекта – «жилой дом», расположенного по адресу: РФ, Местоположение установлено относительно ориентира, расположенного в границах участка. Почтовый адрес ориентира: Ростовская область, р-н. Пролетарский, х. Уютный, ул. Первомайская, д.20, к.н 61:31:0100201:10, заявитель Редько С.А." (1 шт.) |  | 2021 |  | 1 | 15 | 29.1115
9062 | 8.2.1. | "Установка системы учета для технологического присоединения объекта – «жилой дом», расположенного по адресу: РФ, Ростовская область, Пролетарский район, ст-ца. Буденновская, ул. Южная, д. 38, к.н. 61:31:0020101:896, заявитель Сылкин А.Н." (1 шт.) |  | 2021 |  | 1 | 15 | 36.7906
9121 | 8.2.1. | «Установка системы учета для технологического присоединения объекта – «жилой дом», расположенного по адресу: РФ, Ростовская обл., р-н. Пролетарский, п. Приманычский, ул. Приманычская, д. 7, к.н 61:31:0010301:105, заявитель Тельнов С.Е.» (1 шт.) |  | 2021 |  | 1 | 15 | 28.1217
9063 | 8.2.1. | "Установка системы учета для технологического присоединения объекта – «жилой дом», расположенного по адресу: РФ, Ростовская область, Пролетарский район, х. Татнинов, ул. Лесная, д. 1, к.н. 61:31:0070301:50, заявитель Челомбасова В.В." (1 шт.) |  | 2021 |  | 1 | 15 | 31.0933
9050 | 8.2.1. | "Установка системы учета для технологического присоединения «манеж», расположенного по адресу: 347771, РФ, Ростовская область, Целинский район, п. Юловский, Юловское сельское поселение, северная окраина, к.н. з.у.: 61:40:0600009:1405, заявитель ООО «Агрофирма «Целина» (1 шт.)" |  | 2021 |  | 1 | 14.5 | 44.5577
2532 | 8.2.1. | «Установка системы учета для технологического присоединения «домовладения», расположенного по адресу: 347614 Российская Федерация, Ростовская обл., р-н. Сальский, с. Березовка, ул. Юбилейная, д. 11, кадастровый номер земельного участка: 61:34:0030101:828, заявитель Александровский Н.Н.» (1 шт.) |  | 2021 |  | 1 | 8 | 24.873
9031 | 8.2.1. | "Установка системы учета для технологического присоединения «жилого дома», расположенного по адресу: 347603 Российская Федерация, Ростовская обл., р-н. Сальский, п. Конезавод имени Буденного, ул. Восточная, д. 25, кадастровый номер земельного участка: 61:34:0040101:515, заявитель Бездудный Д. В.» (1 шт.)" |  | 2021 |  | 1 | 15 | 26.812
9131 | 8.2.1. | «Установка системы учета для технологического присоединения объекта «квартира», расположенного по адресу: 347527, РФ, Ростовская область, Орловский район, п. Волочаевский, ул. Степная,27, кв. 1, к.н. з.у.: 61:29:00201011:72, заявитель Борилко Н.И. (1 шт.)» |  | 2021 |  | 1 | 15 | 34.3397
9068 | 8.2.1. | "Установка системы учета для технологического присоединения объекта «жилой дом», расположенного по адресу: 347500, РФ, Ростовская область, Орловский район, х. Токмацкий, ул. Солнечная, д. 3, к.н. з.у.: 61:29:0061001:9, заявитель Быкадорова Л.В. (1шт.)" |  | 2021 |  | 1 | 15 | 24.76
9116 | 8.2.1. | «Установка системы учета для технологического присоединения «жилого дома», расположенного по адресу: Российская Федерация, Ростовская обл., р-н. Сальский, п. Конезавод имени Буденного ул. 40 лет Победы, 8а, кадастровый номер земельного участка: 61:34:0040101:4233, заявитель Гладкий Э.Н.» (1 шт.) |  | 2021 |  | 1 | 8 | 26.8323
9070 | 8.2.1. | "Установка системы учета для технологического присоединения объекта «квартира», расположенного по адресу: 347523, РФ, Ростовская область, Орловский район, х. Веселый, ул. Советская, д. 21, кв. 1 к.н. з.у.: 61:29:0070401:79, заявитель Гричук С.А.» (1 шт.)" |  | 2021 |  | 1 | 15 | 48.4383
9112 | 8.2.1. | «Установка системы учета для технологического присоединения «жилого дома», расположенного по адресу: 347767, РФ, Ростовская область, Целинский район, ст. Сладкая Балка, ул. Прогресс, д. 37, к.н.з.у.:61:40:0040501:203, заявитель Дерлыш Анатолий Александрович» (1 шт.) |  | 2021 |  | 1 | 8.9 | 25.6476
9032 | 8.2.1. | "Установка системы учета для технологического присоединения «жилого дома», расположенного по адресу: 347609, Российская Федерация, Ростовская обл., р-н. Сальский, п. Белозерный, ул. Степная, д. 1, кадастровый номер земельного участка: 61:34:0080101:359, заявитель Добрынина Н. П. (1 шт.)" |  | 2021 |  | 1 | 15 | 26.5233
9113 | 8.2.1. | «Установка системы учета для технологического присоединения «жилого дома», расположенного по адресу: 347767, РФ, Ростовская область, Целинский район, ст. Сладкая Балка, ул. Центральная, д. 46, к.н.з.у.:61:40:0040501:16, заявитель Дубровин Дмитрий Вадимович» (1 шт.) |  | 2021 |  | 1 | 11 | 25.6472
9057 | 8.2.1. | "Установка системы учета для технологического присоединения «Храм», расположенного по адресу: 347618 Российская Федерация, Ростовская обл., р-н Сальский, с. Кручёная Балка, ул. Челнокова, д. 67, кадастровый номер земельного участка: 61:34:0090101:4202, заявитель Местная религиозная организация православный Приход Храма Архистратига Михаила село Кручёная Балка Сальского района Ростовской области Религиозной организации «Волгодонская Епархия Русской Православной Церкви (Московский Патриархат)» (1 шт.)" |  | 2021 |  | 1 | 15 | 25.6172
9126 | 8.2.1. | «Установка системы учета для технологического присоединения объекта «жилой дом», расположенного по адресу: 347526, РФ, Ростовская область, Орловский район, х. Нижнеантоновский, ул. Антоновская, д. 40, к.н. з.у.: 61:29:0050401:339, заявитель Зайченко Е.Н. (1 шт.)» |  | 2021 |  | 1 | 15 | 30.0789
9034 | 8.2.1. | "Установка системы учета для технологического присоединения «жилого дома», расположенного по адресу: 347612 Российская Федерация, Ростовская обл., р-н Сальский, с. Сандата, ул. Мира, д. 5, к.н.з.у.:61:34:0170101:495, заявитель Кезина О.Н. (1 шт.)" |  | 2021 |  | 1 | 15 | 24.8727
9039 | 8.2.1. | "Установка системы учета для технологического присоединения «жилого дома», расположенного по адресу: 347760, РФ, Ростовская область, Сальский район, п. Конезавод имени Буденного, ул. Садовая, 15, к.н.з.у.: 61:34:0040101:4288, заявитель Конкин Сергей Сергеевич (1 шт.)" |  | 2021 |  | 1 | 15 | 24.4351
9065 | 8.2.1. | "Установка системы учета для технологического присоединения объекта «гараж», расположенного по адресу: 347523, РФ, Ростовская область, Орловский район, х. Островянский, ул. Советская, д. 1В, к.н. з.у.: 61:29:0070101:2461, заявитель ИП Кузин С.А. глава К(Ф)Х (1шт.)" |  | 2021 |  | 1 | 15 | 29.0308
9066 | 8.2.1. | "Установка системы учета для технологического присоединения объекта «жилой дом», расположенного по адресу: 347500, РФ, Ростовская область, Орловский район, п. Красноармейский, пер. Красноармейский,48, к.н. з.у.: 61:29:0060122:20, заявитель Лукашов Е.В.» (1 шт.)" |  | 2021 |  | 1 | 15 | 25.303
9035 | 8.2.1. | "Установка системы учета для технологического присоединения «жилого дома», расположенного по адресу: 347613 Российская Федерация, Ростовская обл., р-н Сальский, х. Сладкий, ул. Новомирская, д. 10, кадастровый номер земельного участка: 61:34:0060301:1, заявитель Лукьяненко С.Н. (1 шт.)" |  | 2021 |  | 1 | 9 | 24.8527
9129 | 8.2.1. | «Установка системы учета для технологического присоединения объекта «квартира», расположенного по адресу: 347525, РФ, Ростовская область, Орловский район, х. Камышевка, ул. Школьная, 10, кв.2, к.н. з.у.: 61:29:0050101:343, заявитель Лупиногина Т.М.» (1 шт.)» |  | 2021 |  | 1 | 15 | 32.1751
9051 | 8.2.1. | "Установка системы учета для технологического присоединения «нежилого объекта», расположенного по адресу: Российская Федерация, Ростовская обл., р-н Сальский, п. Степной Курган, кадастровый номер земельного участка: 61:34:0600001:2593, заявитель Миргородский С.Н. (1 шт.)" |  | 2021 |  | 1 | 10 | 26.5233
9003 | 8.2.1. | «Установка системы учета для технологического присоединения объекта «жилой дом», расположенного по адресу: 347525, РФ, Ростовская область, Орловский район, х. Камышевка, ул. Школьная, д. 75 к.н. з.у.: 61:29:0050101:280, заявитель Орлов С.П.» (1 шт.) |  | 2021 |  | 1 | 15 | 28.9142
9033 | 8.2.1. | "Установка системы учета для технологического присоединения «жилого дома», расположенного по адресу: 347612 Российская Федерация, Ростовская обл., р-н Сальский, с. Сандата, ул. Ленина, д. 109, кадастровый номер земельного участка: 61:34:0170101:1679, заявитель Остапенко И.И.» (1 шт.)" |  | 2021 |  | 1 | 15 | 24.8527
9036 | 8.2.1. | "Установка системы учета для технологического присоединения «жилого дома», расположенного по адресу: 347615, Российская Федерация, Ростовская обл., р-н. Сальский, с. Новый Егорлык, ул. Ленина, 10а, кадастровый номер земельного участка: 61:34:0110101:6626, заявитель Пономарь В.Н.» (1 шт.)" |  | 2021 |  | 1 | 15 | 31.5407
9044 | 8.2.1. | "Установка системы учета для технологического присоединения «жилой дом», расположенного по адресу: 347773, РФ, Ростовская область, Целинский район, х. Благодарный, ул. Луговая, д. 44, к.н.з.у.:61:40:0070201:47, заявитель Рамазанов Ахмед Мичошоевич" (1 шт.) |  | 2021 |  | 1 | 11.5 | 26.516
1325 | 8.2.1. | Строительство участка ВЛИ 0,4 кВ от опоры 2-00/6 ВЛ 0,4 кВ Л-2 КТП 10/0,4 кВ №260 по ВЛ 10 кВ Л-3 Ново-Донская для электроснабжения объекта – «склад», расположенного по адресу: РФ, Ростовская область, Целинский район, с. Средний Егорлык, с к.н. з.у.: 61:40:0080101:1801, заявитель ИП глава КФХ Савельев Михаил Васильевич (Ориентировочная протяженность ЛЭП-0,035 км) |  | 2021 |  | 1 | 8.5 | 36
9067 | 8.2.1. | "Установка системы учета для технологического присоединения объекта «жилой дом», расположенного по адресу: 347500, РФ, Ростовская область, Орловский район, п. Красноармейский, пер. Пролетарский,18, к.н. з.у.: 61:29:0060127:43, заявитель Савина О.А.» (1 шт.)" |  | 2021 |  | 1 | 15 | 24.6821
9125 | 8.2.1. | «Установка системы учета для технологического присоединения объекта «жилой дом», расположенного по адресу: 347525, РФ, Ростовская область, Орловский район, х. Камышевка, ул. Школьная, 13, к.н. з.у.: 61:29:0050101:324, заявитель Скляров Р.И.» (1 шт.) |  | 2021 |  | 1 | 15 | 32.7181
9069 | 8.2.1. | "Установка системы учета для технологического присоединения объекта «жилой дом», расположенного по адресу: 347500, РФ, Ростовская область, Орловский район, х. Широкий, ул. Южная, д. 10, к.н. з.у.: 61:29:0061101:10, заявитель Соловьянова В.И. (1шт.)" |  | 2021 |  | 1 | 15 | 24.9155
9072 | 8.2.1. | "Установка системы учета для технологического присоединения объекта «магазин», расположенного по адресу: 347500, РФ, Ростовская область, Орловский район, п. Красноармейский, пер. Красноармейский, д.1, к.н. з.у.: 61:29:0060123:114, заявитель ИП Сычев Н.Н. (1шт.)" |  | 2021 |  | 1 | 15 | 24.9158
9109 | 8.2.1. | «Установка системы учета для технологического присоединения «жилого дома с мансардой», расположенного по адресу: 347618 Российская Федерация, Ростовская обл., р-н. Сальский, с. Крученая Балка, ул. Комсомольская, д. 22, кадастровый номер земельного участка: 61:34:0090101:810, заявитель Тарасенко И.Е.» (1 шт.) |  | 2021 |  | 1 | 15 | 25.5089
2552 | 8.2.1. | «Установка системы учета для технологического присоединения «жилого дома», расположенного по адресу: 347617 Российская Федерация, Ростовская обл., р-н. Сальский, х. Новоселый 1-й, ул. Речная, д. 1, кадастровый номер земельного участка: 61:34:0120401:201, заявитель Хохлачев К.А.» (1 шт.) |  | 2021 |  | 1 | 15 | 25.5971
9127 | 8.2.1. | «Установка системы учета для технологического присоединения объекта «квартира», расположенного по адресу: 347524, РФ, Ростовская область, Орловский район, х. Пролетарский, пер. Спортивный, д. 3, кв. 3 к.н. з.у.: 61:29:110201:2706, заявитель Чумакова Л.В.» (1 шт.) |  | 2021 |  | 1 | 15 | 29
9130 | 8.2.1. | «Установка системы учета для технологического присоединения объекта «квартира», расположенного по адресу: 347525, РФ, Ростовская область, Орловский район, х. Камышевка, ул. Школьная, д. 83, кв. 2, к.н. з.у.: 61:29:0050101:272, заявитель Шевченко Н.А. (1 шт.)» |  | 2021 |  | 1 | 15 | 30.0789
9128 | 8.2.1. | «Установка системы учета для технологического присоединения объекта «квартира», расположенного по адресу: 347525, РФ, Ростовская область, Орловский район, х. Камышевка, ул. А.Муравина, д. 28, кв. 1 к.н. з.у.: 61:29:0050101:391, заявитель Шевченко С.А.» (1 шт.) |  | 2021 |  | 1 | 15 | 28.8364
9020 | 8.2.1. | "Установка системы учета для технологического присоединения «дачного дома», расположенного по адресу: 347563, РФ, Ростовская область, Песчанокопский район, с. Поливянка, ул. Набережная, 1-а к.н.з. у.: 61:30:0080101:2782, заявитель Алексеева А.И. (1 шт.)" |  | 2021 |  | 1 | 15 | 24.827
9019 | 8.2.1. | "Установка системы учета для технологического присоединения «административное здание», расположенное по адресу: 347568, РФ, Ростовская область, Песчанокопский район, с. Летник, ул. Ленина, 148-б, к.н.з. у.: 61:30:0030101:1089, заявитель ИП Алфутова Н.И." (1 шт.)" |  | 2021 |  | 1 | 15 | 24.5965
9023 | 8.2.1. | "Установка системы учета для технологического присоединения «жилого дома», расположенного по адресу: 347560, РФ, Ростовская область, Песчанокопский район, с. Развильное, ул. Буденного, 102-а к.н. з. у.: 61:30:0090101:2451, заявитель Ващенко С.В.» (1 шт.)" |  | 2021 |  | 1 | 13 | 24.8271
9110 | 8.2.1. | «Установка системы учета для технологического присоединения «жилого дома», расположенного по адресу: 347570, РФ, Ростовская область, Песчанокопский район, х. Терновой, ул. Ленина, д. 46-а, к.н. з. у.: 61:30:0010501:506, заявитель Гудков А.П.» (1 шт.) |  | 2021 |  | 1 | 12 | 24.8085
9118 | 8.2.1. | «Установка системы учета для технологического присоединения «кухни», расположенной по адресу: 347562, РФ, Ростовская область, Песчанокопский район, с. Богородицкое, ул. Калинина, д. 82 к.н. з. у.: 61:30:0020101:855, заявитель Гусев А.Ю.» (1 шт.) |  | 2021 |  | 1 | 10 | 24.7534
9016 | 8.2.1. | "Строительство ВЛ 0,4 кВ от опоры №1-00/3 ВЛ 0,4 кВ Л-1 КТП 10/0,4 кВ № 46 по ВЛ 10 кВ Л-2 Жуковская, установка системы учета для технологического присоединения – «дачный дом», расположенного по адресу: РФ, Ростовская область, Песчанокопский район, с. Жуковское, ул.1 Мая, участок №26-а, к.н. з.у.: 61:30:0030101:1059, заявитель Жилин В.Н. (Ориентировочная протяженность ЛЭП – 0,020 км)" |  | 2021 |  | 1 | 8 | 36.4468
9028 | 8.2.1. | "Установка системы учета для технологического присоединения «жилого дома», расположенного по адресу: 347567, РФ, Ростовская область, Песчанокопский район, с. Жуковское, ул. Социалистическая, 1 к.н.з. у.: 61:30:0030101:303, заявитель Жуков П.В. (1 шт.)" |  | 2021 |  | 1 | 15 | 24.8008
9025 | 8.2.1. | "Установка системы учета для технологического присоединения «жилого дома», расположенного по адресу: 347561, РФ, Ростовская область, Песчанокопский район, с. Развильное, ул. Первомайская, д. 78 к.н. з. у.: 61:30:0090101:9550, заявитель Кондабаров А.И." (1 шт) |  | 2021 |  | 1 | 15 | 24.7687
9046 | 8.2.1. | "Установка системы учета для технологического присоединения «здание амбулатории», расположенной по адресу: 347562, РФ, Ростовская область, Песчанокопский район, с. Богородицкое, ул. Кирова, д. 96 к.н. з. у.: 61:30:0020101:3736, заявитель МБУЗ «ЦРБ» Песчанокопского района (1 шт.)" |  | 2021 |  | 1 | 80 | 57.5278
9052 | 8.2.1. | "Установка системы учета для технологического присоединения «незавершенный строительством объект», расположенный по адресу: 347560, РФ, Ростовская область, Песчанокопский район, с. Развильное, ул. Фабричная, д. 15 к.н. з. у.: 61:30:0090101:918, заявитель Мельников Е.О." (1 шт) |  | 2021 |  | 1 | 12 | 24.8272
9018 | 8.2.1. | "Установка системы учета для технологического присоединения «административное здание», расположенное по адресу: 347560, РФ, Ростовская область, Песчанокопский район, с. Развильное, ул. Строителей, д. 111, к.н. з. у.: 61:30:0090101:9786, заявитель СПССОК «Развилкино» (1 шт.)" |  | 2021 |  | 1 | 15 | 24.8272
9029 | 8.2.1. | "Установка системы учета для технологического присоединения «жилого дома», расположенного по адресу: 347568, РФ, Ростовская область, Песчанокопский район, с. Летник, ул. Московская, 61 к.н.з. у.: 61:30:060101:0066, заявитель Сухинина М.Ю. (1 шт.)" |  | 2021 |  | 1 | 15 | 24.7995
9108 | 8.2.1. | «Установка системы учета для технологического присоединения «жилого доиа», расположенного по адресу: 347561, РФ, Ростовская область, Песчанокопский район, с. Развильное, ул. Жолоба, д. 59-а к.н. з. у.: 61:30:0090101:10145, заявитель Ткаля Р.М.» (1 шт) |  | 2021 |  | 1 | 15 | 24.7686
9024 | 8.2.1. | "Установка системы учета для технологического присоединения «жилого дома», расположенного по адресу: 347560, РФ, Ростовская область, Песчанокопский район, с. Развильное, ул. Комсомольская, 58 к.н. з. у.: 61:30:0090101:8914, заявитель Тхагова С.А.» (1 шт)" |  | 2021 |  | 1 | 15 | 24.8271
9030 | 8.2.1. | "Установка системы учета для технологического присоединения «жилого дома», расположенного по адресу: 347569, РФ, Ростовская область, Песчанокопский район, с. Рассыпное, ул. Котовского, д. 41 к.н. з. у.: 61:30:0100101:539, заявитель Шаров В.В.» (1 шт.)" |  | 2021 |  | 1 | 12 | 24.8068
1193 | 8.2.1. | «Строительство участка ВЛ 0,4 кВ от опоры №3-00/1-5 ВЛ 0,4кВ Л-3 КТП 10/0,4 кВ №815 по ВЛ 10 кВ Л-2 Будённовская для электроснабжения объекта «магазин «автозапчасти», расположенного по адресу: РФ, Ростовская область, Пролетарский район, ст-ца Будённовская, ул. Ленина, д. 22/4, заявитель Бурим М.В.» (Ориентировочная протяженность ЛЭП – 0,025км) |  | 2021 |  | 1 | 15 | 47.7697
10370 | 8.2.1. | Установка системы учета для технологического присоединения объекта – «гараж с подвалом», расположенного по адресу: РФ, Ростовская область, Пролетарский район, г. Пролетарск, ул. Матвеева, д. 11/45, к.н 61:31:0110262:30, заявитель Андрианова Н.А. (1 шт.) |  | 2021 |  | 1 | 15 | 29.2115
9432 | 8.2.1. | Строительство ВЛ 0,4 кВ от РУ 0,4 кВ ТП 10/0,4 кВ №5-3 по ВЛ 10 кВ №5 ПС 35/10 кВ Б.Салы, техническое перевооружение ТП 10/0,4 кВ №5-3 по ВЛ 10 кВ №5 ПС 35/10 кВ Б.Салы для технологического присоединения производственной базы Заявителя (Гаричева Л.С.) по адресу: Ростовская область, Мясниковский район, с. Б.Салы, ул. Абовяна, д.48 к.н. №61:25:0040101:5275 (ориентировочная протяженность ЛЭП 0,09 км; мощность силового трансформатора 160 кВА) |  | 2021 |  | 1 | 15 | 53.493
494 | 8.2.1. | Строительство ВЛ 0,4 кВ от опоры по ВЛ 0,4 кВ №2 ТП 10/0,4 кВ №8-1 по ВЛ 10 кВ №8 ПС 110/35/10 кВ Синявская, для технологического присоединения жилого дома Заявителя (Геворгян Г.Т.) по адресу: Ростовская область, Мясниковский район, х. Веселый, ул. Ленина, д.77, корп. А, к.н. №61:25:0060101:2880, (ориентировочная протяженность ЛЭП 0,08 км) |  | 2021 |  | 1 | 15 | 50.181
477 | 8.2.1. | Строительство ВЛ 0,4 кВ от опоры по ВЛ 0,4 кВ №1 ТП 10/0,4 кВ №1-106 по ВЛ 10 кВ №1 ПС 110/35/10 кВ Чалтырь, для технологического присоединения жилого дома Заявителя (Дьягольченко И.А.) по адресу: Ростовская область, Мясниковский район, х. Ленинаван, ул. Софийская, д. 6, к.н. №61:25:0600401:5547 (ориентировочная протяженность ЛЭП 0,035 км) |  | 2021 |  | 1 | 15 | 52.234
482 | 8.2.1. | Строительство ВЛ 0,4 кВ от опоры по ВЛ 0,4 кВ №1 ТП 10/0,4 кВ №6-1А по ВЛ 10 кВ №6 ПС 35/10 кВ Б. Салы для технологического присоединения жилого дома Заявителя (Машарипова В.А.) по адресу: Ростовская область, Мясниковский район, с. Большие Салы, ул. 26 Бакинских Комиссаров, д. 2, к.н. №61:25:0040101:1680, (ориентировочная протяженность ЛЭП 0,015 км) |  | 2021 |  | 1 | 15 | 52.612
492 | 8.2.1. | Строительство ВЛ 0,4 кВ от опоры по ВЛ 0,4 кВ №2 ТП 10/0,4 кВ №5-10 по ВЛ 10 кВ №5 ПС 110/27/10 кВ Хапры-Тяговая для технологического присоединения жилого дома Заявителя (Беденко А.Г.) по адресу: Ростовская область, Мясниковский район, х. Калинин, ул. Набережная, д. 208, корп. Б, к.н. №61:25:0050101:6803, (ориентировочная протяженность ЛЭП 0,05 км) |  | 2021 |  | 1 | 15 | 57.673
347 | 8.2.1. | Строительство ВЛ 0,4 кВ от ВЛ 0,4 кВ №1 КТП 10/0,4 кВ №50м ВЛ 10 кВ №НС-3 ПС 35/10 кВ «Лакадемоновская» для технологического присоединения жилого дома Заявителя (Кириченко О.В.) по адресу: Ростовская область, Неклиновский район, с. Беглица, ул. Зарайченкова, 88, к.н. 61:26:0160401:769 (ориентировочная протяженность ЛЭП 0,24 км) |  | 2021 |  | 1 | 15 | 42.777
9350 | 8.2.1. | Строительство ВЛ 0,4 кВ от КТП 10/0,4 кВ №471 ВЛ 10 кВ №3 ПС 110/10 кВ «Самбек» для электроснабжения нежилого здания заявителя (ООО «Донской бизнес») по адресу: Ростовская обл., Неклиновский район, с. Самбек, ул. Молодежная, 31, к.н. 61:26:0020101:1103 (ориентировочная протяженность ЛЭП 0,16 км) |  | 2021 |  | 1 | 15 | 34.451
3712 | 8.2.1. | Строительство ВЛ 0,4 кВ от новой ТП 10/0,4 кВ, строительство ТП 10/0,4 кВ, строительство ВЛ 10 кВ от ВЛ 10 кВ № 7 ПС 110/35/10 кВ «Синявская», для технологического присоединения магазина Заявителя (ИП Бликян Н.Б.) по адресу: Ростовская область, Мясниковский район, х. Недвиговка ул. Ченцова д. 31 к.н. 61:25:0070101:1387 (ориентировочная протяженность ЛЭП 0,38 км; мощность силового трансформатора 100 кВА) |  | 2021 |  | 1 | 80 | 13.075
9276 | 8.2.1. | Строительство ВЛ 0,4 кВ от ВЛ 0,4 кВ №1 КТП 10/0,4 кВ №494м ВЛ 10 кВ №7/8 ПС 35/10 кВ «Гаевка» для технологического присоединения жилого дома Заявителя (Рамазанов М.А.) по адресу: Ростовская область, Неклиновский район, с. Гаевка, ул. Набережная, 9, к.н. 61:26:0160301:503 (ориентировочная протяженность ЛЭП 0,11 км) |  | 2021 |  | 1 | 15 | 28.015
9355 | 8.2.1. | Строительство ВЛ 0,4 кВ от новой ТП 10/0,4 кВ, строительство ТП 10/0,4 кВ, строительство ВЛ 10 кВ от ВЛ 10 кВ № 2 ПС 110/35/10 кВ «Чалтырь», проектируемой по договору №61-1-18-00414343 от 20.12.2018, для технологического присоединения авто спортивного комплекса Заявителя (учебный центр «Развитие») по адресу: Ростовская область, Мясниковский район, земли колхоза «Дружба» уч. №27 к.н. 61:25:0600401:1285 (ориентировочная протяженность ЛЭП 1,26 км; мощность силового трансформатора 63 кВА) |  | 2021 |  | 1 | 50 | 83.226
428 | 8.2.1. | Строительство ВЛ 0,4 кВ от новой ТП 10/0,4 кВ, строительство ТП 10/0,4 кВ, строительство ВЛ 10 кВ от ВЛ 10 кВ №2 отпайки на ТП №2-4 ПС 110/35/10 кВ Чалтырь для технологического присоединения нежилого помещения и склада Заявителей (Топалян Г.В., Топалян В.М.) по адресу: Ростовская область, Мясниковский район, с. Султан Салы ул. Селивёрстова, д. 1, д. 1/б к.н. №61:25:0030401:466, №61:25:0030401:465 (ориентировочная протяженность ЛЭП 0,74 км; мощность силового трансформатора 250 кВА) |  | 2021 |  | 1 | 200 | 121.243
478 | 8.2.1. | Строительство ВЛ 0,4 кВ от опоры по ВЛ 0,4 кВ №1 ТП 10/0,4 кВ №1-171 по ВЛ 10 кВ №1 ПС 110/35/10 кВ Чалтырь, запитанной от ВЛ 10 кВ №29-35 ПС 110/10 кВ Р-29, для технологического присоединения жилых домов Заявителей (Стрельченко А.А, Михальчук Т.И.) по адресу: Ростовская область, Мясниковский район, х. Ленинаван, ул. Кутузова, д. 28, 28/б, к.н. №61:25:0600401:15448, 61:25:0600401:15447, (ориентировочная протяженность ЛЭП 0,035 км) |  | 2021 |  | 2 | 30 | 90.936
565 | 8.2.1. | Строительство ВЛ 0,4 кВ от РУ 0,4 кВ ТП 10/0,4 кВ, строительство ТП 10/0,4 кВ, строительство ВЛ 10 кВ от ВЛ 10 кВ №4 ПС 110/35/10 кВ Чалтырь, для технологического присоединения нежилого здания Заявителя: (ИП Лопатина Т.А.), по адресу: Мясниковский район, с. Крым, ул. 11-я линия, д 1-н (ориентировочная протяженность ЛЭП 0,02 км; мощность силового трансформатора – 160 кВА) |  | 2021 |  | 1 | 135 | 62.566
9372 | 8.2.1. | Строительство ВЛ 0,4 кВ от новой ТП 10/0,4 кВ, строительство ТП 10/0,4 кВ, строительство ВЛ 10 кВ от ВЛ 10 кВ №6 ПС 35/10 кВ «Б.Салы» для технологического присоединения жилых домов Заявителей по адресу: Ростовская область, Мясниковский район, с. Большие Салы, ул. Бакинская, ул. Тбилисская, ул. Армянская, ул. Ростовская, ул. Ярославская, ул. Белорусская, ул. Московская (ориентировочная протяженность ЛЭП 1,98 км; мощность силового трансформатора 400 кВА) |  | 2021 |  | 1 | 210 | 70.041
9370 | 8.2.1. | Строительство ВЛ 0,4 кВ от новой ТП 10/0,4 кВ, строительство ТП 10/0,4 кВ, строительство ВЛ 10 кВ от ВЛ 10 кВ №6 ПС 110/10 кВ «Самбек», для технологического присоединения жилого дома Заявителя (Гладких С.В.) по адресу: Ростовская область, Неклиновский район, п. Ореховый, ул. Ростовская, 27, к.н. 61:26:0600014:1512 (ориентировочная протяженность ЛЭП 1,74 км; мощность силового трансформатора 25 кВА) |  | 2021 |  | 1 | 15 | 87.335
9279 | 8.2.1. | Строительство ВЛ 0,4 кВ от ВЛ 0,4 кВ №1 КТП 10/0,4 кВ №784 ВЛ 10 кВ №6 ПС 110/10 кВ «Самбек» для электроснабжения заявителя (Пуглий М.Г.) по адресу: Ростовская обл., Неклиновский район, п. Ореховый, ул. 1-я Строительная, 71, к.н. 61:26:00600014:401 (ориентировочная протяженность ЛЭП 0,23 км) |  | 2021 |  | 1 | 15 | 60.66
9280 | 8.2.1. | Строительство ВЛ 0,4 кВ от ВЛ 0,4 кВ №1 КТП 10/0,4 кВ №846 ВЛ 10 кВ №1/3 ПС 110/35/10 кВ «Троицкая-1» для технологического присоединения стоянок автотранспорта Заявителей (Манукян Г.Ш., Варданян Ш.К.) по адресу: Ростовская область, Неклиновский район, к.н. 61:26:0600014:2021, к.н. 61:26:0600014:2022 (ориентировочная протяженность ЛЭП 0,21 км) |  | 2021 |  | 2 | 30 | 101.484
563 | 8.2.1. | Строительство ВЛ 0,4 кВ от РУ 0,4 кВ ТП 10/0,4 кВ, строительство ТП 10/0,4 кВ, строительство ВЛ 10 кВ от ВЛ 10 кВ №2 отпайки на ТП 10/0,4 кВ №2-6 ПС 110/35/10 кВ Чалтырь для технологического присоединения нежилого помещения Заявителя: (Саркисян С.А.), по адресу: Мясниковский район, земли колхоза «Дружба», ориентир с. Султан Салы, примерно 300м. от ориентира по направлению на северо-восток, к.н. 61:25:0600401:1236 (ориентировочная протяженность ЛЭП 0,21 км; мощность силового трансформатора – 160 кВА) |  | 2021 |  | 1 | 150 | 59.003
9422 | 8.2.1. | Строительство ВЛ 0,4 кВ от РУ 0,4 кВ проектируемого ТП 10/0,4 кВ, строительство ТП 10/0,4 кВ, строительство ВЛ 10 кВ от ВЛ 10 кВ №1 ПС 110/35/10 кВ Чалтырь запитанной от ВЛ 10 кВ №29-35 ПС 110/10кВ Р-29, для технологического присоединения индивидуального жилого дома Заявителя: (Оганесян С.Г.) по адресу: Ростовская обл. Мясниковский р-н, х. Ленинаван, ул. Набережная, д 12 к.н. 61:25:0030202:100 (ориентировочная протяженность ЛЭП -0,36 км; мощность силового трансформатора – 100 кВА) |  | 2021 |  | 1 | 75 | 94.335
10380 | 8.2.1. | Установка системы учета для технологического присоединения энергопринимающих устройств Заявителей: ООО «Синара-Городские Транспортные Решения Таганрог», Ростовской области (1 шт) -(61-1-21-00592973) |  | 2021 |  | 1 | 2 | 39.501
10377 | 8.2.1. | Установка системы учета для технологического присоединения энергопринимающих устройств Заявителей: ООО «Синара-Городские Транспортные Решения Таганрог», Ростовской области (1 шт) -(61-1-21-00591061) |  | 2021 |  | 1 | 2 | 39.549
10378 | 8.2.1. | Установка системы учета для технологического присоединения энергопринимающих устройств Заявителей: ООО «Синара-Городские Транспортные Решения Таганрог», Ростовской области (1 шт) -(61-1-21-00591623) |  | 2021 |  | 1 | 2 | 39.486
10379 | 8.2.1. | Установка системы учета для технологического присоединения энергопринимающих устройств Заявителей: ООО «Синара-Городские Транспортные Решения Таганрог», Ростовской области (1 шт) -(61-1-21-00591625) |  | 2021 |  | 1 | 2 | 40.134
10382 | 8.2.1. | Установка системы учета для технологического присоединения энергопринимающих устройств Заявителей: ООО «Синара-Городские Транспортные Решения Таганрог», Ростовской области (1 шт) -(61-1-21-00593031) |  | 2021 |  | 1 | 2 | 38.797
10381 | 8.2.1. | Установка системы учета для технологического присоединения энергопринимающих устройств Заявителей: ООО «Синара-Городские Транспортные Решения Таганрог», Ростовской области (1 шт) -(61-1-21-00593021) |  | 2021 |  | 1 | 2 | 39.523
10383 | 8.2.1. | Установка системы учета для технологического присоединения энергопринимающих устройств Заявителей: ООО «Синара-Городские Транспортные Решения Таганрог», Ростовской области (1 шт) -(61-1-21-00593341) |  | 2021 |  | 1 | 3 | 38.811
9925 | 8.2.1. | Установка коммерческого учета электрической энергии (мощности) на границе земельного участка, подключенного от опоры №172-22 ВЛ-0,4 № 1 КТП-172 ВЛ-10 904 ПС 110 кВ Балко-Грузская, для электроснабжения жилого дома заявителя Мищенко В.А., х.Балко-Грузский, Егорлыкский район, Ростовская область |  | 2021 |  | 1 | 15 | 46.9935
9929 | 8.2.1. | Установка коммерческого учета электрической энергии (мощности) на границе земельного участка, подключенного от опоры №250-8а ВЛ-0,4 № 1 КТП-250 ВЛ-10 507 ПС 35 кВ Е-5, для электроснабжения участка заявителя МБУК Егорлыкского района "Межпоселенческая центральная библиотека", х.Новая Деревня, Егорлыкский район, Ростовская область |  | 2021 |  | 1 | 10 | 40.8238
1465 | 8.2.1. | Строительство участка ВЛИ-0,4кВ от оп. №135-138 ВЛ-0,4кВ №4 КТП-10/0,4 кВ №135 ВЛ-10 кВ №805 ПС 110/10 кВ «БОС» и системы учета электрической энергии (мощности) на границе земельного участка для электроснабжения жилого дома заявителя Патотовой С.Ю., п. Мокрый Батай, Кагальницкий р-он Ростовская область (ориентировочная протяженность ЛЭП – 0,02 км) |  | 2021 |  | 1 | 15 | 51.1834
9920 | 8.2.1. | Установка коммерческого учета электрической энергии (мощности) на границе земельного участка, подключенного от опоры №1-48 ВЛ-0,4 кВ №1 КТП-10/0,4 кВ №1 по ВЛ-10 кВ №612 ПС 35/10 кВ "КГ-3", для электроснабжения жилого дома заявителя Бедросова Ц.А., Кагальницкий р-н, с. Новобатайск ул. Горожанова д.2А, Ростовская область |  | 2021 |  | 1 | 15 | 54.4409
9924 | 8.2.1. | Установка коммерческого учета электрической энергии (мощности) на границе земельного участка, подключенного от опоры №17-12 ВЛ-0,4 кВ №1 КТП-10/0,4 кВ №1 ВЛ-10 кВ №501 ПС 35/10 кВ "ЗР-5", для электроснабжения квартиры заявителя Деречей Л.Ф., х. Гуляй-Борисовка, Зерноградский р-он, Ростовская область |  | 2021 |  | 1 | 15 | 88.8
9915 | 8.2.1. | Установка коммерческого учета электрической энергии (мощности) на границе земельного участка, подключенного от опоры № 8-48 ВЛ-0,4 кВ №1 КТП-10/0,4 кВ №8 по ВЛ-10 кВ № 305 ПС 35/10 кВ «КГ-3», для электроснабжения жилого дома заявителя Долговой Т.В. Кагальницкий р-н. п. Глубокий Яр, ул. Лесная д.10 Ростовская область» |  | 2021 |  | 1 | 15 | 96.5521
1619 | 8.2.1. | Установка коммерческого учета электрической энергии (мощности) на границе земельного участка, подключенного от опоры №323-3 ВЛ-0,4 кВ №2 КТП-10/0,4 кВ №323 ВЛ-10 кВ №1108 ПС 35/10 кВ Е-11, для электроснабжения участка заявителя ИП Банько С.А., нежилое помещение (склад), х.Изобильный, Егорлыкский район, Ростовская область |  | 2021 |  | 1 | 15 | 69.9823
9940 | 8.2.1. | Установка коммерческого учета электрической энергии (мощности) на границе земельного участка, подключенного от опоры №50-23 ВЛ-0,4 кВ № 2 КТП-10/0,4 кВ №50 ВЛ-10 кВ №707 от ПС 35/10 кВ «ЗР-7», для электроснабжения жилого дома заявителя Иванова П.Г. Ростовская область, Зерноградский р-н, х. Путь Правды, ул. Ленина д.67 |  | 2021 |  | 1 | 15 | 74.5262
9946 | 8.2.1. | Установка коммерческого учета электрической энергии (мощности) на границе земельного участка, подключенного от опоры №85-44 ВЛ-0,4 кВ № 2 КТП-10/0,4 кВ №85 ВЛ-10 кВ №415 от ПС 35/10 кВ «КГ-4», для электроснабжения жилого дома заявителя Яковлева М.А. Ростовская область, Кагальницкий р-н., х. Кагальничек |  | 2021 |  | 1 | 10 | 65.9226
9947 | 8.2.1. | Установка коммерческого учета электрической энергии (мощности) на границе земельного участка, подключенного от опоры №89-37 ВЛ-0,4 кВ № 1 КТП-10/0,4 кВ №89 ВЛ-10 кВ №319 от ПС 35/10 кВ «КГ-3», для электроснабжения жилого дома заявителя Заверюхина А.Е., Ростовская область, Кагальницкий р-н., ст. Кировская, ул. Майская д.2А |  | 2021 |  | 1 | 10 | 65.9556
9933 | 8.2.1. | Установка коммерческого учета электрической энергии (мощности) на границе земельного участка, подключенного от опоры №33-41 ВЛ-0,4 кВ № 2 КТП-10/0,4 кВ №33 ВЛ-10 кВ №313 от ПС 35/10 кВ «КГ-3», для электроснабжения жилого дома заявителя Баранцева Е.Р. Ростовская область, Кагальницкий р-н., ст. Кировская, ул. Суворова д.27А |  | 2021 |  | 1 | 15 | 66.7372
1490 | 8.2.1. | Строительство участка ВЛИ-0,4кВ от опоры №175-27 ВЛ-0,4 кВ №1 КТП-10/0,4 кВ №175 по ВЛ-10 кВ № 605 ПС 110/6/10 кВ Е-6 и установка системы учета электрической энергии (мощности) на границе земельного участка для электроснабжения жилого дома заявителя Кротенко Ю.В., Егорлыкский р-он Ростовская область (1шт), (ориентировочная протяженность ЛЭП – 0,030 км) |  | 2021 |  | 1 | 15 | 45.7427
9958 | 8.2.1. | Установка коммерческого учета электрической энергии (мощности) на границе земельных участков, подключенных от оп. оп. № 95-43 ВЛ-0,4 кВ №3 КТП-95 по ВЛ-10 кВ №1106 ПС 35 кВ Е-11, для электроснабжения жилого дома по заявке Гузь Н.Ю., № 181-6 ВЛ-0,4 кВ №1 КТП-181 по ВЛ-10 кВ №904 ПС 110 кВ Балко-Грузская, для электроснабжения наружного освещения (светодиодные светильники) и фоторадарного комплекса измерения скорости транспортных средств «Кордон-М» 2 по заявке Министерства Транспорта, Егорлыкский р-он. Ростовская область (2 шт.) |  | 2021 |  | 2 | 20 | 94.8399
9978 | 8.2.1. | Установка прибора коммерческого учета электрической энергии (мощности) на границе земельного участка, подключенного от оп. №24-32 ВЛ-0,4 № 1 КТП-24 ВЛ-10 807 ПС 110 кВ Роговская, для электроснабжения жилого дома заявителя Настакалова П.М., ст. Новороговская, Егорлыкский р-он Ростовская область (1 шт) |  | 2021 |  | 1 | 15 | 76.7579
1794 | 8.2.1. | Установка прибора коммерческого учета электрической энергии (мощности) на границе земельного участка, подключенного от оп. №92-33 ВЛ-0,4 № 1 КТП-92 ВЛ-10 502 ПС 35 кВ Е-5, для электроснабжения жилого дома заявителя Шинкарева А.В., х.Калмыков, Егорлыкский р-он Ростовская область» (1шт) |  | 2021 |  | 1 | 15 | 76.5482
9972 | 8.2.1. | Установка прибора коммерческого учета электрической энергии (мощности) на границе земельного участка, подключенного от оп. №132-62 ВЛ-0,4 № 1 КТП-132 ВЛ-10 506 ПС 35 кВ Е-5, для электроснабжения жилого дома заявителя Дарбинян А.В., х.Объединенный, Егорлыкский р-он Ростовская область» (1шт) |  | 2021 |  | 1 | 15 | 90.3306
9981 | 8.2.1. | Установка прибора коммерческого учета электрической энергии (мощности) на границе земельного участка, подключенного от оп. №418-5 ВЛ-0,4 № 1 КТП-418 ВЛ-10 кВ № 612 ПС 35 кВ Е-6, для электроснабжения жилого дома заявителя Тоноян А.З., х.Шаумяновский, Егорлыкский р-он Ростовская область» (1шт) |  | 2021 |  | 1 | 15 | 95.0767
9980 | 8.2.1. | Установка прибора коммерческого учета электрической энергии (мощности) на границе земельного участка, подключенного от оп. №418-49 ВЛ-0,4 № 2 КТП-418 ВЛ-10 кВ № 612 ПС 35 кВ Е-6, для электроснабжения нежилого здания (склада) заявителя ИП Карапетян Г.Р., х.Шаумяновский, Егорлыкский р-он Ростовская область (1шт). |  | 2021 |  | 1 | 15 | 87.4679
9833 | 8.2.1. | Строительство участка ВЛИ-0,4кВ от оп. №36-42 ВЛ-0,4кВ №2 КТП-10/0,4 кВ №36 ВЛ-10 кВ №313 ПС 35/10 кВ «КГ-3» и системы учета электрической энергии (мощности) на границе земельного участка для электроснабжения жилого дома заявителя Мышакиной Л.А., Ростовская область, Кагальницкий р-н, ст. Кировская, ул. Кирова д.73Б (ориентировочная протяженность ЛЭП – 0,03 км) |  | 2021 |  | 1 | 15 | 30.5581
2286 | 8.2.1. | Установка коммерческого учета электрической энергии (мощности) для технологического присоединения энергопринимающих устройств Заявителей: Ключников И.Н., Соколенко Л.Т., Комитет по управлению имуществом, Кагальницкого района, Силкин А.В., Зерноградский р-н, Ростовская область ( 4 шт.) |  | 2021 |  | 4 | 15 | 104.9698
9636 | 8.2.1. | Строительство системы учета для технологического присоединения энергопринимающих устройств Заявителей: Головченко Н.Ф., Кутровский А.Н. в Зерноградском, Кагальницком районе Ростовской области |  | 2021 |  | 1 | 10 | 38.5393
2240 | 8.2.1. | Установка коммерческого учета электрической энергии (мощности) для технологического присоединения энергопринимающих устройств Заявителей: Болдаревой Л.Е., Мироновой М.О., Кагальницкий р-н, Игнатенко М.Г. Зерноградский р-н, Ростовская область ( 3 шт.) |  | 2021 |  | 2 | 30 | 67.1122
9907 | 8.2.1. | Установка коммерческого учета электрической энергии (мощности) на границе земельного участка, подключенного от оп. №48-34 ВЛ-0,4 кВ №3 КТП-10/0,4 кВ №48 по ВЛ-10 кВ № 318 ПС 35/10 кВ «КГ-3», для электроснабжения ЛПХ заявителя Мизюковой Т.В., х.Николаевский, Кагальницкий р-он, Ростовская область (1шт) |  | 2021 |  | 1 | 15 | 43.7507
9894 | 8.2.1. | Установка коммерческого учета электрической энергии (мощности) для технологического присоединения энергопринимающих устройств Заявителей: Никифоровой В.В., Павленко В.П., Трофимова А.В. Зерноградский р-он, Кагальницкий р-он Ростовская область (3 шт.) |  | 2021 |  | 3 | 15 | 105.6512
9892 | 8.2.1. | Установка коммерческого учета электрической энергии (мощности) для технологического присоединения энергопринимающих устройств Заявителей: Живцов А.В. Кагальницкий р-н, Минаев А.В., Животкевич А.А. Зерноградский р-н, Ростовская область ( 3 шт.) |  | 2021 |  | 3 | 10 | 93.8948
9814 | 8.2.1. | Строительство участка ВЛИ-0,4кВ от оп. №134-4 ВЛ-0,4кВ №1 КТП-10/0,4 кВ №134 ВЛ-10 кВ №101 ПС 220/110/35/10 кВ «Зерновая» и системы учета электрической энергии (мощности) на границе земельного участка для электроснабжения жилого дома заявителя Ващаева Н.Н., г. Зерноград, Ростовская область, Зерноградский р-он, г. Зерноград, ул. Аксайская д.12 (ориентировочная протяженность ЛЭП – 0,04 км) |  | 2021 |  | 1 | 15 | 49.2325
9813 | 8.2.1. | Строительство участка ВЛИ-0,4кВ от оп. №134-36 ВЛ-0,4кВ №2 КТП-10/0,4 кВ №134 ВЛ-10 кВ №101 ПС 220/110/35/10 кВ «Зерновая» и системы учета электрической энергии (мощности) на границе земельного участка для электроснабжения жилого дома заявителя Маркова А.В., Ростовская область, Зерноградский р-н, г. Зерноград, пер. Ярославский д.34 (ориентировочная протяженность ЛЭП – 0,08 км) |  | 2021 |  | 1 | 15 | 70.1136
9820 | 8.2.1. | Строительство участка ВЛИ-0,4кВ от оп. №202-21 ВЛ-0,4кВ №1 КТП-10/0,4 кВ №202 ВЛ-10 кВ №319 ПС 35/10 кВ «КГ-3» и системы учета электрической энергии (мощности) на границе земельного участка для электроснабжения ЛПХ заявителя Христюченко И.В., Ростовская область, Кагальницкий р-н, п. Мокрый Батай, ул. Садовая д.93 (ориентировочная протяженность ЛЭП – 0,025 км) |  | 2021 |  | 1 | 15 | 48.2008
9837 | 8.2.1. | Строительство участка ВЛИ-0,4кВ от оп. №4-73 ВЛ-0,4кВ №2 КТП-10/0,4 кВ №4 ВЛ-10 кВ №305 ПС 35/10 кВ «КГ-3» и системы учета электрической энергии (мощности) на границе земельного участка для электроснабжения ЛПХ заявителя Шеметовой О.Ю., Ростовская область, Кагальницкий р-н, ст. Кировская ул. Садовая д. 34 (ориентировочная протяженность ЛЭП – 0,03км) |  | 2021 |  | 1 | 15 | 48.1608
2380 | 8.2.1. | Установка коммерческого учета электрической энергии (мощности) для технологического присоединения энергопринимающих устройств Заявителей: Полеев А.А., Тепкина Н.Н., ИП Цаплев В.В., Зубова Т.Н, Сергушкин А.Ю., Кагальницкий р-он Ростовская область ( 5 шт.) |  | 2021 |  | 4 | 60 | 103.9008
9904 | 8.2.1. | Установка коммерческого учета электрической энергии (мощности) для технологического присоединения энергопринимающих устройств Заявителей: Харло М. С. Кагальницкий р-н, Зерноградское районное потребительское общество Зерноградский р-н, Ростовская область ( 2 шт.) |  | 2021 |  | 2 | 15 | 53.5722
9098 | 8.2.1. | «Техническое перевооружение ВЛИ-0,4кВ №1 от оп. №102-8 до опоры №102-44 ВЛ-0,4кВ №1 КТП-10/0,4 кВ №102 ВЛ-10 кВ №2907 РП-29 ПС 35/10 кВ «А-18» и установка коммерческого учета электрической энергии (мощности) на границе земельного участка для электроснабжения жилого дома заявителя Архиповой А.Е., х. Обуховка, Азовский р-он Ростовская область (ориентировочная протяженность ЛЭП – 0,055 км)». |  | 2021 |  | 1 | 15 | 48.3167
9809 | 8.2.1. | Строительство участка ВЛИ-0,4кВ от оп. №101-26 ВЛ 0,4 кВ №2 КТП 10/0,4 кВ №101 ВЛ-10кВ №2412 ПС 35/10 кВ «А-24» и системы учета электрической энергии (мощности) на границе земельного участка для электроснабжения жилого дома заявителя Срединской Е.А., х. Полушкин, Азовский р-он Ростовская область (ориентировочная протяженность ЛЭП – 0,03 км) |  | 2021 |  | 1 | 10 | 45.3722
9867 | 8.2.1. | Строительство участка ВЛИ-0,4кВ от РУ-0,4 кВ КТП 10/0,4 кВ №162 ВЛ-10кВ №1101 ПС 35/10 кВ «А-11» и установка системы учета электрической энергии (мощности) на границе земельного участка для электроснабжения жилого дома заявителя Журовой Л.П., с. Кагальник, Азовский р-он Ростовская область (ориентировочная протяженность ЛЭП – 0,100 км) |  | 2021 |  | 1 | 33 | 67.8817
9834 | 8.2.1. | Строительство участка ВЛИ-0,4кВ от оп. №37-58 ВЛ-0,4 кВ №2 КТП 10/0,4 кВ №37 ВЛ-10кВ №1702 ПС 35/10 кВ «А-17» и установка системы учета электрической энергии (мощности) на границе земельного участка для электроснабжения жилого дома заявителя Ушакова М.Ю., с. Стефанидинодар, Азовский р-он Ростовская область (ориентировочная протяженность ЛЭП – 0,08 км) |  | 2021 |  | 1 | 15 | 75.2515
9852 | 8.2.1. | Строительство участка ВЛИ-0,4кВ от проектируемой ВЛ-0,4 кВ (по договору №61-1-19-00474079 от 23.10.2019г.) КТП 10/0,4 кВ №233 ВЛ-10 кВ №1815 ПС «А-18» и установка системы учета электрической энергии (мощности) на границе земельного участка для электроснабжения жилого дома заявителя Мардаревой О.Н., Рыболовецкий колхоз им. Ленина, Азовский р-он Ростовская область (ориентировочная протяженность ЛЭП – 0,140 км) |  | 2021 |  | 1 | 15 | 76.7935
9802 | 8.2.1. | Строительство участка ВЛИ-0,4кВ от № 25-161 ВЛ-0,4 кВ №3 КТП 10/0,4 кВ №25 ВЛ-10кВ №1815 ПС 35/10 кВ «А-18» и системы учета электрической энергии (мощности) на границе земельного участка для электроснабжения жилого дома заявителя Тихомирова Г.А., х.Колузаево, Азовский р-он Ростовская область (ориентировочная протяженность ЛЭП – 0,200 км) |  | 2021 |  | 1 | 15 | 91.5734
9808 | 8.2.1. | Строительство участка ВЛИ-0,4кВ от оп. № 25-10 ВЛ-0,4 кВ №3 КТП 10/0,4 кВ №25 ВЛ-10кВ №1815 ПС 35/10 кВ «А-18» и системы учета электрической энергии (мощности) на границе земельного участка для электроснабжения жилого дома заявителя Тюрина С.В., х. Колузаево Ростовская область (ориентировочная протяженность ЛЭП – 0,08 км) |  | 2021 |  | 1 | 15 | 48.7299
1468 | 8.2.1. | 'Строительство участка ВЛИ-0,4кВ от оп. №188-60 ВЛ-0,4 кВ №3 КТП 10/0,4 кВ №188 ВЛ-10 кВ 3125 ПС 110/35/10 кВ А-31 и установка шкафа 0,4 кВ с коммутационным аппаратом для электроснабжения жилого дома заявителя Соколова А.В., с. Пешково, Ростовская область (ориентировочная протяженность ЛЭП – 0,250 км) |  | 2021 |  | 1 | 15 | 78.2889
1517 | 8.2.1. | 'Строительство участка ВЛИ-0,4кВ от РУ-0,4 кВ КТП 10/0,4 кВ №99 ВЛ-10кВ №106Н ПС 110/6/10 кВ «НС-1» и системы учета электрической энергии (мощности) на границе земельного участка для электроснабжения жилого дома заявителя Шрамко А.С., п. Овощной, Азовский р-он Ростовская область (ориентировочная протяженность ЛЭП – 0,300 км) |  | 2021 |  | 1 | 10 | 33.9428
9623 | 8.2.1. | Строительство ЛЭП-10 кВ от оп. 6 кВ по ВЛ-10кВ №101 ПС 35/10 кВ «Е-1», ТП-10/0,4 кВ, ЛЭП-0,4 кВ и установка системы учета электрической энергии (мощности) на границе земельного участка для электроснабжения жилого помещения заявителя Кирюшкина В.Н., ст.Егорлыкская, Егорлыкский район Ростовская область (ориентировочная протяженность ЛЭП– 0,480 км, ориентировочная трансформаторная мощность – 0,025 МВА) |  | 2021 |  | 1 | 9.5 | 87.8467
9976 | 8.2.1. | Установка прибора коммерческого учета электрической энергии (мощности) на границе земельного участка, подключенного от оп. №227-8 ВЛ-0,4 № 1 КТП-227 ВЛ-10 605 ПС 35 кВ Е-6, для электроснабжения нежилого здания заявителя ИП Савченко Н.Г, 45 м. на юг от южной окраины х.Кавалерский, Егорлыкский р-он Ростовская область»(1шт) |  | 2021 |  | 1 | 15 | 85.013
9975 | 8.2.1. | Установка прибора коммерческого учета электрической энергии (мощности) на границе земельного участка, подключенного от оп. №211-25 ВЛ-0,4 № 2 КТП-211 ВЛ-10 612 ПС 35 кВ Е-6, для электроснабжения нежилого здания заявителя ИП Сафарян А.П., ул.Баграмяна, 16а, х. Шаумяновский, Егорлыкский р-он Ростовская область»(1шт) |  | 2021 |  | 1 | 15 | 63.6826
726 | 8.2.1. | 'Строительство ВЛ-10 кВ от оп. №18 по ВЛ-10кВ №1501 ПС 110/10 кВ «ЗР-15», ТП-10/0,4 кВ, ЛЭП-0,4 кВ и установка системы учета электрической энергии (мощности) на границе земельного участка для электроснабжения садового дома заявителя Бондаренко С.Н., Ростовская область, Зерноградский р-н, СТ «Эксперимент» участок №1 (ориентировочная протяженность ЛЭП– 0,035 км, ориентировочная трансформаторная мощность – 0,025 МВА) |  | 2021 |  | 1 | 15 | 28.2946
9844 | 8.2.1. | Строительство участка ВЛИ-0,4кВ от оп. №91-84 ВЛ-0,4кВ №1 КТП 10/0,4 кВ №91 ВЛ-10 кВ №415 ПС 35/10 кВ «КГ-4» и системы учета электрической энергии (мощности) на границе земельного участка для электроснабжения личного подсобного хозяйства заявителя Самсонова А.В., Ростовская область, Кагальницкий район, п. Лугань, ул. Луганская д.20 (ориентировочная протяженность ЛЭП – 0,03км) |  | 2021 |  | 1 | 15 | 38.9275
9843 | 8.2.1. | Строительство участка ВЛИ-0,4кВ от оп. №83-36 по ВЛ-0,4 кВ №1 КТП 10/0,4 кВ №83 ВЛ-10 кВ №801 ПС 35/10 кВ «ЗР-8» для электроснабжения ангара заявителя ООО «Эдельвейс», х. Клюев, Зерноградский район, Ростовская область (ориентировочная протяженность ЛЭП – 0,26 км) |  | 2021 |  | 1 | 15 | 54.8529
9492 | 8.2.1. | 'Строительство ВЛ-10 кВ от оп. №6-66 по ВЛ-10кВ №3127 ПС 110/35/10 кВ «А-31», ТП-10/0,4 кВ, ВЛИ-0,4 кВ и установка системы учета электрической энергии (мощности) на границе земельного участка для электроснабжения магазина заявителя ИП Мироненко С.А., с. Займо-Обрыв, Азовский район Ростовская область (ориентировочная протяженность ЛЭП– 0,06 км, ориентировочная трансформаторная мощность – 0,1 МВА) |  | 2021 |  | 1 | 60 | 36.0657
1606 | 8.2.1. | Установка коммерческого учета электрической энергии (мощности) на границе земельного участка, подключенного от опоры №184-65 ВЛ-0,4 кВ №4 КТП-10/0,4 кВ №184 по ВЛ-10 кВ №3113 ПС 110/35/10 кВ "А-31", для электроснабжения жилого дома заявителя Зарецкой Н.Г., с. Пешково, Азовский р-он Ростовская область |  | 2021 |  | 1 | 15 | 76.0425
9923 | 8.2.1. | Установка коммерческого учета электрической энергии (мощности) на границе земельного участка, подключенного от опоры №168-57 ВЛ-0,4 кВ №1 КТП-10/0,4 кВ №168 ВЛ-10 кВ №1708 ПС 35/10 кВ "А-17", для электроснабжения жилого дома заявителя ИП Аветисян В.С., с. Круглое, Азовский р-он Ростовская область |  | 2021 |  | 1 | 15 | 75.5748
9939 | 8.2.1. | Установка коммерческого учета электрической энергии (мощности) на границе земельного участка, подключенного от опоры №45-29/5 ВЛ-0,4 кВ №1 ЗТП-10/0,4 кВ №45 по ВЛ-10 кВ № 211 ПС 35/10 кВ «А-2», для электроснабжения жилого дома заявителя Килигиной О.С., х. Новоалександровка, Азовский р-он Ростовская область |  | 2021 |  | 1 | 15 | 75.5745
1593 | 8.2.1. | Установка коммерческого учета электрической энергии (мощности) на границе земельного участка, подключенного от опоры №113-13 ВЛ-0,4 кВ №1 КТП-10/0,4 кВ №113 по ВЛ-10 кВ №3113 ПС 110/35/10 кВ "А-31", для электроснабжения жилого дома заявителя Кузьмина Б.И., с.Пешково, Ростовская область |  | 2021 |  | 1 | 15 | 90.8635
9949 | 8.2.1. | Установка коммерческого учета электрической энергии (мощности) на границе земельного участка, подключенного от опоры №93-7 ВЛ-0,4 кВ №2 КТП-10/0,4 кВ №93 по ВЛ-10 кВ № 202Н ПС 110/6/10 кВ «НС-2», для электроснабжения жилого дома заявителя Недоводова А.В., с. Кулешовка, Азовский р-он Ростовская область |  | 2021 |  | 1 | 15 | 85.7183
9807 | 8.2.1. | Строительство участка ВЛИ-0,4кВ от оп. 311-3/4 ВЛ-0,4 кВ №2 КТП 10/0,4 кВ №311 ВЛ-10кВ №106Н ПС 110/6/10 кВ «НС-1» и системы учета электрической энергии (мощности) на границе земельного участка для электроснабжения жилого дома заявителя Щербиной С.Н., СХА "Кулешовское" поле III, Азовский район Ростовская область (ориентировочная протяженность ЛЭП – 0,120 км) |  | 2021 |  | 1 | 30 | 28.5266
9828 | 8.2.1. | Строительство участка ВЛИ-0,4кВ от оп. №311-1/5 ВЛ-0,4 кВ №3 КТП 10/0,4 кВ №311 ВЛ-10кВ №106Н ПС 110/6/10 кВ «НС-1» и системы учета электрической энергии (мощности) на границе земельного участка для электроснабжения жилого дома заявителя Острижного Е.В., СХА "Кулешовское" поле III о, Азовский р-он Ростовская область (ориентировочная протяженность ЛЭП – 0,065 км) |  | 2021 |  | 1 | 15 | 30.8279
1613 | 8.2.1. | Установка коммерческого учета электрической энергии (мощности) на границе земельного участка, подключенного от опоры №240-149 ВЛ-0,4 кВ №3 КТП-10/0,4 кВ №240 ВЛ-10 кВ №106Н ПС 110/6/10 кВ "НС-1", для электроснабжения жилого дома заявителя Кузнецовой А.Ю., п. Овощной, Азовский р-он Ростовская область |  | 2021 |  | 1 | 10 | 70.2978
9948 | 8.2.1. | Установка коммерческого учета электрической энергии (мощности) на границе земельного участка, подключенного от опоры №9-1 ВЛ-0,4 кВ №1 КТП-10/0,4 кВ №9 (на балансе ООО "Рыбколхоз им. Ленина") ВЛ-10 кВ №1815 ПС 35/10 кВ "А-18", для электроснабжения жилого дома заявителя Кочубинской О.А., х. Городище, Азовский р-он Ростовская область |  | 2021 |  | 1 | 15 | 72.5958
1600 | 8.2.1. | Установка коммерческого учета электрической энергии (мощности) на границе земельного участка, подключенного от опоры №157-57 ВЛ-0,4 кВ №2 КТП-10/0,4 кВ №157 по ВЛ-10 кВ №1101 ПС 35/10 кВ "А-11", для электроснабжения жилого дома заявителя Морозова Д.А., с. Кагальник, Азовский р-он Ростовская область |  | 2021 |  | 1 | 15 | 75.9963
9945 | 8.2.1. | Установка коммерческого учета электрической энергии (мощности) на границе земельного участка, подключенного от опоры №66-39 ВЛ-0,4 кВ №2 КТП 10/0,4 кВ №66 ВЛ-10 кВ №307 Н ПС 110/35/6/10 кВ "НС-3", для электроснабжения жилого дома заявителя Бельчич А.Д., х. Зеленый Мыс, Азовский р-он, Ростовская область |  | 2021 |  | 1 | 15 | 85.9294
9909 | 8.2.1. | Установка коммерческого учета электрической энергии (мощности) на границе земельного участка, подключенного от оп. №86-7 ВЛ-0,4 кВ №1 КТП-10/0,4 кВ №86 по ВЛ-10 кВ № 1107 ПС 35/10 кВ «А-11», для электроснабжения жилого дома заявителя Шульгиной Е.В., х. Павловка, Азовский р-он Ростовская область |  | 2021 |  | 1 | 15 | 85.247
9747 | 8.2.1. | 'Строительство участка ВЛИ- 0,4 кВ от оп. №48-25 ВЛ-0,4 кВ №2 КТП-10/0,4 кВ №48 ВЛ-10 кВ №1815 ПС 35/10 "А-18" и установка коммерческого учета электрической энергии (мощности) на границе земельного участка для электроснабжения жилого дома заявителя Кравченко О.Е., Рыболовецкий колхоз им. Ленина, Азовский р-он, Ростовская область (ориентировочная протяженность ЛЭП-0,220км) |  | 2021 |  | 1 | 15 | 56.0436
10318 | 8.2.1. | Установка приборов коммерческого учета электрической энергии (мощности) для технологического присоединения энергопринимающих устройств Заявителей: Щипко С.С., х.Объединенный, Машкина С.В., п.Роговский, Егорлыкский р-он Ростовская область (2 шт.) |  | 2021 |  | 2 | 15 | 64.2452
9799 | 8.2.1. | Строительство участка ВЛИ-0,4 кВ от проектируемой ТП 10/0,4 кВ (по договору ТП № 61-1-20-00475639 от 14.04.20г.) по ВЛ-10 кВ №313 ПС 35/10 кВ «КГ-3» и системы учета электрической энергии (мощности) на границе земельного участка для электроснабжения офисного здание заявителя Гурова Ю.А. Ростовская область, Кагальницкий район, ст. Кировская (ориентировочная протяженность ЛЭП– 0,17 км) |  | 2021 |  | 1 | 15 | 40.0104
9818 | 8.2.1. | Строительство участка ВЛИ-0,4кВ от оп. №182-34 ВЛ-0,4кВ №3 КТП-10/0,4 кВ №182 ВЛ-10 кВ №805 ПС 110/10 кВ «БОС» и системы учета электрической энергии (мощности) на границе земельного участка для электроснабжения жилого дома заявителя Кузьменко С.В., Ростовская область, Кагальницкий р-н, п. Мокрый Батай, пер. Осенний д.2 (ориентировочная протяженность ЛЭП – 0,05 км) |  | 2021 |  | 1 | 15 | 30.1486
9865 | 8.2.1. | Строительство участка ВЛИ-0,4кВ от проектируемой ТП 10/0,4 кВ (по договору ТП № 61-1-19-00475639 от 15.10.2019г.) ВЛ 10 кВ №313 ПС 35/10 кВ «КГ-3» и системы учета электрической энергии (мощности) на границе земельного участка для электроснабжения офисного здания заявителя ИП Артюхова А.А., ст. Кировская, Кагальницкий район, Ростовская область (ориентировочная протяженность ЛЭП – 0,1 км) |  | 2021 |  | 1 | 15 | 27.9874
9957 | 8.2.1. | Установка коммерческого учета электрической энергии (мощности) на границе земельного участка, подключенного от РУ-0,4 кВ КТП 10/0,4 кВ №39 по ВЛ 10 кВ №121 ПС 220/110/35/10 кВ «Зерновая», для электроснабжения производственной базы по заявке Зерноградского районного потребительского общества, г. Зерноград, ул. Гагарина, Ростовская область (1шт) |  | 2021 |  | 1 | 40 | 83.1751
2279 | 8.2.1. | Установка приборов коммерческого учета электрической энергии (мощности) для технологического присоединения энергопринимающих устройств Заявителей: Измайлова Н.И., Давыдова М.А., Кагальницкий р-он Ростовская область ( 2 шт.) |  | 2021 |  | 1 | 15 | 34.6713
9988 | 8.2.1. | Установка прибора коммерческого учета электрической энергии (мощности) на границе земельного участка, подключенного от опоры №121-37 ВЛ-0,4 кВ № 1 КТП-10/0,4 кВ №121 ВЛ-10 кВ №122 от ПС 220/110/35/10 кВ «Зерновая», для электроснабжения личного подсобного хозяйства заявителя Колесник В.А., Ростовская область, Зерноградский р-н, х. Ракитный, ул. Заречная д.7Б ( 1 шт.) |  | 2021 |  | 1 | 15 | 37.6683
1801 | 8.2.1. | Установка прибора коммерческого учета электрической энергии (мощности) на границе земельного участка, подключенного от опоры №10-24 ВЛ-0,4 кВ № 2 КТП-10/0,4 кВ №10 ВЛ-10 кВ №501 от ПС 35/10 кВ «ЗР-5», для электроснабжения магазина заявителя Вьюкова О.В., Ростовская область, Зерноградский р-н, х. Гуляй-Борисовка, ул. Ленина д.17А (1 шт.) |  | 2021 |  | 1 | 15 | 29.4184
10311 | 8.2.1. | Установка приборов коммерческого учета электрической энергии (мощности) для технологического присоединения энергопринимающих устройств Заявителей: Беликовой Н.А., Генрих В.Р., Зерноградский р-он, Фещенко Е.Н., Кагальницкий р-он Ростовская область ( 3 шт.) |  | 2021 |  | 3 | 45 | 86.6756
1863 | 8.2.1. | Установка прибора коммерческого учета электрической энергии (мощности) на границе земельного участка, подключенного от опоры №22-77 ВЛ-0,4 кВ № 2 КТП-10/0,4 кВ №22 ВЛ-10 кВ №1507 от ПС 110/10 кВ «ЗР-15», для электроснабжения жилого дома заявителя Ломакина А.В., Ростовская область, Зерноградский р-н, г. Зерноград, ул. Липовая д.12 ( 1 шт.) |  | 2021 |  | 1 | 15 | 39.3086
10018 | 8.2.1. | Установка прибора коммерческого учета электрической энергии (мощности) на границе земельного участка, подключенного от опоры №95-9 ВЛ-0,4 № 2 от КТП-95 по ВЛ-10 1501 ПС 110 кВ ЗР-15, для электроснабжения ЛПХ заявителя Федотовой В.В., Ростовская область, Зерноградский р-н, п. Экспериментальный, ул. Гагарина д.25 (1 шт.) |  | 2021 |  | 1 | 15 | 33.6716
10012 | 8.2.1. | Установка прибора коммерческого учета электрической энергии (мощности) на границе земельного участка, подключенного от опоры №41-43 ВЛ-0,4 № 1 от КТП-41 по ВЛ-10 103 ПС 110 кВ Звонкая, для электроснабжения личного подсобного хозяйства заявителя Палиева И.В., Ростовская область, Кагальницкий р-н., п. Березовая Роща, ул. Цветочная, д. 26Б " (1 шт.) |  | 2021 |  | 1 | 15 | 34.1508
9841 | 8.2.1. | Строительство участка ВЛИ-0,4кВ от оп. №75-57 ВЛ-0,4кВ №3 КТП-10/0,4 кВ №75 ВЛ-10 кВ №1501 ПС 35/10 кВ «ЗР-15» и системы учета электрической энергии (мощности) на границе земельного участка для электроснабжения фельдшерско-акушерского пункта заявителя Муниципальное бюджетное учреждение здравоохранения "Центральная районная больница", Ростовская обл., р-н. Зерноградский п. Экспериментальный ул. Гастелло д.2а (ориентировочная протяженность ЛЭП – 0,3 км) |  | 2021 |  | 1 | 15 | 65.105
9934 | 8.2.1. | Установка коммерческого учета электрической энергии (мощности) на границе земельного участка, подключенного от опоры №350-57/4 ВЛ- 0,4 кВ №2 КТП 6/0,4 кВ №350 по ВЛ-6 кВ №207Н ПС 110/6/10 кВ "НС-2", для электроснабжения участка заявителя Лущай Д.О., СНТ "Квант", Ростовская область |  | 2021 |  | 1 | 15 | 76.0249
9944 | 8.2.1. | Установка коммерческого учета электрической энергии (мощности) на границе земельного участка, подключенного от опоры №57-27 ВЛ-0,4 кВ №1 КТП-10/0,4 кВ №57 по ВЛ-10 кВ № 1019 ПС 110/35/10 кВ «Самарская», для электроснабжения жилого дома заявителя Федоровой Д.А., х. Победа, Азовский р-он Ростовская область |  | 2021 |  | 1 | 15 | 78.9259
9931 | 8.2.1. | Установка коммерческого учета электрической энергии (мощности) на границе земельного участка, подключенного от опоры №25-44 ВЛ-0,4 кВ №2 КТП-10/0,4 кВ №25 по ВЛ-10 кВ № 1815 ПС 35/10 кВ «А-18», для электроснабжения жилого дома заявителя Святкину И.П., х. Колузаево, Азовский р-он Ростовская область |  | 2021 |  | 1 | 15 | 71.9069
9850 | 8.2.1. | Строительство участка ВЛИ-0,4кВ от проектируемой ВЛ-0,4 кВ (по договору № 61-1-20-00499303 от 04.03.2020 г.) КТП-6/0,4 кВ №350 по ВЛ-6 кВ № 207Н ПС 110/6/10 кВ «НС-2» и установка системы учета электрической энергии (мощности) на границе земельных участков для электроснабжения объектов заявителей Гамзюковой О.Д., Бухтояровой В.А., Гуриной Л.В., СТ «Квант», Азовский р-он Ростовская область (ориентировочная протяженность ЛЭП – 0,115 км) |  | 2021 |  | 1 | 45 | 32.3727
9856 | 8.2.1. | Строительство участка ВЛИ-0,4кВ от проектируемой ВЛ-0,4 кВ (по договору ТП № 61-1-20-00519109 от 11.08.2020 г.) КТП 10/0,4 кВ №334 ВЛ-10 202Н ПС 110/6/10 кВ «НС-2» и установка системы учета электрической энергии (мощности) на границе земельных участков для электроснабжения жилых домов заявителей Додвинова С.А., Трусовой Е.А., ЗАО «Обильное» Азовский р-он Ростовская область (ориентировочная протяженность ЛЭП – 0,04 км) |  | 2021 |  | 2 | 30 | 49.5647
9868 | 8.2.1. | Строительство участка ВЛИ-0,4кВ от РУ-0,4 кВ КТП 10/0,4 кВ №174 ВЛ-10кВ 1011 ПС 110/35/10 кВ «Самарская» и системы учета электрической энергии (мощности) на границе земельных участков для электроснабжения жилых домов заявителей Сокирко А.И., Хныковой Н.В., с. Самарское, Азовский р-он Ростовская область (ориентировочная протяженность ЛЭП – 0,09 км) |  | 2021 |  | 2 | 30 | 44.2759
9757 | 8.2.1. | 'Строительство участка ВЛИ 0,4кВ от опоры №18-1 ВЛ 0,4кВ №1 КТП 10/0,4 кВ №18 ВЛ 10 кВ №3113 ПС 110/35/10 А-31 и системы учета электрической энергии (мощности) на границе земельного участка для электроснабжения жилого дома заявителя Урамовой М.В., с. Пешково, Азовский район Ростовская область (ориентировочная протяженность ЛЭП – 0,04 км) |  | 2021 |  | 1 | 15 | 26.9882
2451 | 8.2.1. | Установка приборов коммерческого учета электрической энергии (мощности) для технологического присоединения энергопринимающих устройств Заявителей: Шен А.Ф., Соколова В.А., Вихровой Л.В., Одинцовой В.Э., Азовский р-он Ростовская область (4 шт.) |  | 2021 |  | 2 | 15 | 66.3805
9991 | 8.2.1. | Установка прибора коммерческого учета электрической энергии (мощности) на границе земельного участка, подключенного от опоры №157-60 ВЛ-0,4 кВ №3 КТП 10/0,4кВ №157 ВЛ-10кВ №301Н ПС 110/35/6/10 кВ «НС-3» для технологического присоединения энергопринимающих устройств жилого дома Заявителя Шмидт С.Н., х. Песчаный Азовский район, Ростовская область (1 шт.) |  | 2021 |  | 1 | 15 | 33.701
1824 | 8.2.1. | 'Установка прибора коммерческого учета электрической энергии (мощности) на границе земельного участка, подключенного от опоры №153-16 ВЛ 0,4 кВ №1 КТП 10/0,4кВ №153 ВЛ 10кВ №915 ПС 35/10 кВ «А-9» для технологического присоединения энергопринимающих устройств жилого дома Заявителя Гасымова В.А., с. Платоно-Петровка Азовский район, Ростовская область (1 шт.) |  | 2021 |  | 1 | 15 | 40.4166
9527 | 8.2.1. | Строительство ВЛ-6 кВ от проектируемой ВЛ-6 кВ (по договору ТП №61-1-19-00480705 от 02.12.2019г.) по ВЛ-6кВ №207Н ПС 110/6/10 кВ «НС-2», ТП-6/0,4 кВ, ВЛ-0,4 кВ и установка системы учета электрической энергии (мощности) на границе земельного участка для электроснабжения хозяйственной постройки заявителя Кеник А.С., 3,1 км на юго-восток от пункта ГГС Пеленкин, Азовский район Ростовская область (ориентировочная протяженность ЛЭП– 0,940 км, ориентировочная трансформаторная мощность – 0,025 МВА) |  | 2021 |  | 1 | 15 | 93.4103
9982 | 8.2.1. | Установка прибора коммерческого учета электрической энергии (мощности) на границе земельного участка, подключенного от оп. №52-53 ВЛ-0,4 № 1 КТП-52 ВЛ-10 203 ПС 110 кВ Егорлыкская, для электроснабжения жилого дома заявителя Кубаревой Р.К., х.Рассвет, ул.Солнечная, 13б, Егорлыкский р-он Ростовская область» (1шт) |  | 2021 |  | 1 | 15 | 42.4856
9973 | 8.2.1. | Установка прибора коммерческого учета электрической энергии (мощности) на границе земельного участка, подключенного от оп. №205-20 ВЛ-0,4 № 1 КТП-205 ВЛ-10 612 ПС 35 кВ Е-6, для электроснабжения жилого дома заявителя Киракосова Ю.Э., х.Шаумяновский, ул. Южная, 140а, Егорлыкский р-он Ростовская область» (1шт) |  | 2021 |  | 1 | 15 | 36.3165
9974 | 8.2.1. | Установка прибора коммерческого учета электрической энергии (мощности) на границе земельного участка, подключенного от оп. №205-3 ВЛ-0,4 № 1 КТП-205 ВЛ-10 612 ПС 35 кВ Е-6, для электроснабжения жилого дома заявителя Татевосян Л.Н., х.Шаумяновский, ул. Южная, 172а, Егорлыкский р-он, Ростовская область (1шт) |  | 2021 |  | 1 | 15 | 94.9238
10313 | 8.2.1. | Установка приборов коммерческого учета электрической энергии (мощности) для технологического присоединения энергопринимающих устройств Заявителей: Кольвах Ю.С., Любимовой А.И. Кагальницкий р-он Ростовская область ( 2 шт.) |  | 2021 |  | 2 | 15 | 80.1896
10025 | 8.2.1. | Установка прибора коммерческого учета электрической энергии (мощности) на границе земельного участка, подключенного от опоры РУ-0,4 кВ № 1 ЗТП-10/0,4 кВ №20 (на балансе ИП Папаяни А.А.) ВЛ-10 кВ №711 от ПС 110/35/10 кВ «Юбилейная», для электроснабжения базовой станции сотовой связи №66108 «РсО Новобатайск –ТЦ» заявителя ПАО «Вымпел-коммуникации», Ростовская область, Кагальницкий р-н, с. Новобатайск, южная окраина ( 1 шт.) |  | 2021 |  | 1 | 5 | 42.6042
10317 | 8.2.1. | Установка приборов коммерческого учета электрической энергии (мощности) для технологического присоединения энергопринимающих устройств Заявителей: Щербина А.Н., Зерноградский р-он, Алояна Р.М., Хатояна З.М. Кагальницкий р-он, Ростовская область ( 3 шт.) |  | 2021 |  | 1 | 15 | 35.0684
10316 | 8.2.1. | Установка приборов коммерческого учета электрической энергии (мощности) для технологического присоединения энергопринимающих устройств Заявителей: Топорковой Н.В., Стукалова М.Н., Зерноградский район Ростовская область (2 шт.) |  | 2021 |  | 2 | 15 | 75.9757
9840 | 8.2.1. | Строительство участка ВЛИ-0,4кВ от оп. №57-128 ВЛ-0,4кВ №2 КТП-10/0,4 кВ №128 ВЛ-10 кВ №313 ПС 35/10 кВ «КГ-3» и системы учета электрической энергии (мощности) на границе земельного участка для электроснабжения магазина заявителя Кареник Н.А., Ростовская область, Кагальницкий р-н, ст Кировская, ул. Кирова д.94 (ориентировочная протяженность ЛЭП – 0,05 км) |  | 2021 |  | 1 | 20 | 37.5923
9754 | 8.2.1. | Строительство участка ВЛИ 0,4кВ от опоры № 83-171 ВЛ 0,4 кВ №2 КТП 10/0,4 кВ №83 ВЛ 10кВ №415 ПС 35/10 кВ «КГ-4» и системы учета электрической энергии (мощности) на границе земельного участка для электроснабжения жилого дома заявителя Бредихина И.Ю., с. Васильево-Шамшево, Кагальницкий район, Ростовская область (ориентировочная протяженность ЛЭП – 0,07 км) |  | 2021 |  | 1 | 15 | 30.9561
9750 | 8.2.1. | Строительство участка ВЛИ 0,4кВ от опоры № 182-36 ВЛ 0,4 кВ №3 КТП 10/0,4 кВ №182 ВЛ 10кВ №805 ПС 110/10 кВ «БОС» и системы учета электрической энергии (мощности) на границе земельного участка для электроснабжения жилого дома заявителя Борисюк Д.П., п. Мокрый Батай, Кагальницкий район, Ростовская область (ориентировочная протяженность ЛЭП – 0,065 км) |  | 2021 |  | 1 | 15 | 32.635
9989 | 8.2.1. | Установка прибора коммерческого учета электрической энергии (мощности) на границе земельного участка, подключенного от опоры №128-59 ВЛ-0,4 № 2 от КТП-128 по ВЛ-10 313 ПС 35 кВ КГ3, для электроснабжения торгового павильона заявителя Слоян С.С., Ростовская область, Кагальницкий р-н, ст. Кировская ул. Кирова д.90 (1 шт.) |  | 2021 |  | 1 | 15 | 37.2372
9999 | 8.2.1. | Установка прибора коммерческого учета электрической энергии (мощности) на границе земельного участка, подключенного от опоры №196-36 ВЛ-0,4 № 1 от МТП-196 по ВЛ-10 805 ПС 110 кВ БОС, для электроснабжения склада заявителя Дмитриевой Т.Н., Ростовская область, Кагальницкий р-н. п. Мокрый Батай, участок находится примерно в 460м по направлению на юго-запад от ориентира СПК "Вишневый" (1 шт.) |  | 2021 |  | 1 | 15 | 37.6345
10010 | 8.2.1. | Установка прибора коммерческого учета электрической энергии (мощности) на границе земельного участка, подключенного от опоры №31-45 ВЛ-0,4 № 3 от КТП-31 по ВЛ-10 1402 ПС 110 кВ ЗР14, для электроснабжения магазина заявителя Бондаренко А.Г., Ростовская область, Зерноградский р-н, с. Светлоречное, ул. Специалистов д.15 кв.1 (1 шт.) |  | 2021 |  | 1 | 15 | 37.996
9984 | 8.2.1. | Установка прибора коммерческого учета электрической энергии (мощности) на границе земельного участка, подключенного от опоры №100-67 ВЛ-0,4 № 2 от КТП-100 по ВЛ-10 1210 ПС 110 кВ Манычская, для электроснабжения склада заявителя главы крестьянского (фермерского) хозяйства Юнкиной И.В., Ростовская область, Зерноградский р-н, п. Сорговый в 1,028км на запад от юго-западной его окраины (1 шт.) |  | 2021 |  | 1 | 15 | 45.5535
1877 | 8.2.1. | Установка прибора коммерческого учета электрической энергии (мощности) на границе земельного участка, подключенного от опоры №29-1 ВЛ-0,4 № 1 от КТП-29 по ВЛ-10 1402 ПС 110 кВ ЗР14, для электроснабжения ЛПХ заявителя Перетятько В.И., Ростовская область, Зерноградский р-н, с. Светлоречное, ул. Садовая д.20 кв.3 (1 шт.) |  | 2021 |  | 1 | 15 | 37.2493
9627 | 8.2.1. | Строительство ЛЭП-10 кВ от оп. №8 ВЛ-10 кВ №318 ПС 35/10 кВ "КГ-3", ТП-10/0,4 кВ, ЛЭП-0,4 кВ, для электроснабжения частной клиники заявителя ИП Зайцева П.П., ст. Кировская Кагальницкий район, Ростовская область (ориентировочная протяженностьЛЭП-0,36 км, ориентировочная трансформаторная мощность-0,250 МВА) |  | 2021 |  | 1 | 150 | 66.8404
9853 | 8.2.1. | Строительство участка ВЛИ-0,4кВ от проектируемой ВЛ-0,4 кВ (по договору №61-1-20-00519721 от 07.08.2020г.) КТП 10/0,4 кВ №48 по ВЛ-10кВ №1815 ПС 35/10 кВ «А-18» и установка системы учета электрической энергии (мощности) на границе земельных участков для электроснабжения жилых домов заявителей Зарецкого А.В., Давыдовой А.В., Рыболовецкий колхоз им. Ленина, Азовский р-он Ростовская область (ориентировочная протяженность ЛЭП – 0,055 км)». |  | 2021 |  | 2 | 30 | 57.8258
1358 | 8.2.1. | Строительство участка ВЛИ 0,4кВ от проектируемой ВЛ 0,4 кВ (по договору ТП № 61-1-20-00543131 от 24.11.2020 г.) КТП 10/0,4 кВ №174 ВЛ 10кВ 1011 ПС 110/35/10 кВ «Самарская» и системы учета электрической энергии (мощности) на границе земельного участка для электроснабжения хозяйственной постройки заявителя Савченко Ю.В., с. Самарское, Азовский район, Ростовская область (ориентировочная протяженность ЛЭП – 0,075 км) |  | 2021 |  | 1 | 15 | 28.0214
10001 | 8.2.1. | Установка прибора коммерческого учета электрической энергии (мощности) на границе земельного участка, подключенного от опоры №21-1 ВЛ-0,4 кВ №1 КТП 10/0,4кВ №21 ВЛ-10кВ №1411 РП-14 ПС 110/35/10 кВ «А-32» для технологического присоединения энергопринимающих устройств ангара Заявителя ООО "Бизон Юг", х. Полтава 1-я Азовский район, Ростовская область (1 шт.) |  | 2021 |  | 1 | 13 | 41.9683
10024 | 8.2.1. | Установка прибора коммерческого учета электрической энергии (мощности) на границе земельного участка, подключенного от опоры б/н ВЛ-0,4 кВ КТП 10/0,4кВ №230 (балансовая принадлежность ВЛ-0,4кВ, ТП 10/0,4 кВ №230 Амаева М.А.) ВЛ-10кВ №105Н ПС 110/6/10 кВ «НС-1» для технологического присоединения энергопринимающих устройств жилого дома Заявителя Амаева М.А., х. Усть-Койсуг Азовский район, Ростовская область (1 шт.) |  | 2021 |  | 1 | 15 | 38.3383
9987 | 8.2.1. | Установка прибора коммерческого учета электрической энергии (мощности) на границе земельного участка, подключенного от опоры №115-82 ВЛ-0,4 кВ №4 КТП 10/0,4кВ №115 ВЛ-10кВ №3125 ПС 110/35/10 кВ «А-31» для технологического присоединения энергопринимающих устройств жилого дома Заявителя Дворниченко С.О., с. Пешково Азовский район, Ростовская область (1 шт.) |  | 2021 |  | 1 | 15 | 31.8175
10004 | 8.2.1. | Установка прибора коммерческого учета электрической энергии (мощности) на границе земельного участка, подключенного от опоры №240-138 ВЛ-0,4 кВ №3 КТП 10/0,4кВ №240 ВЛ-10кВ №106Н ПС 110/6/10 кВ «НС-1» для технологического присоединения энергопринимающих устройств жилого дома Заявителя Карпаевой Н.И., п. Овощной Азовский район, Ростовская область (1 шт.) |  | 2021 |  | 1 | 15 | 39.0797
9994 | 8.2.1. | Установка прибора коммерческого учета электрической энергии (мощности) на границе земельного участка, подключенного от опоры №184-32 ВЛ 0,4 кВ №3 КТП 10/0,4кВ №184 ВЛ 10кВ №3113 ПС 110/35/10 кВ А-31 для технологического присоединения энергопринимающих устройств жилого дома Заявителя Кузьменко В.Ю., с. Пешково Азовский район, Ростовская область (1 шт.) |  | 2021 |  | 1 | 15 | 35.6734
9529 | 8.2.1. | Строительство ВЛИ - 0,4 кВ совместным подвесом по ВЛ 10 кВ № 313 ПС 35/10 «КГ-3» в пролете опор №4-194 ÷ 12-194 от РУ 0,4 кВ техперевооружаемой КТП-10/0,4 кВ №194 ВЛ-10кВ №313 ПС 35/10 «КГ-3» и установка коммерческого учета электрической энергии (мощности) для электроснабжения магазина Заявителя ИП Шульженко А.В., Кагальницкий район Ростовская область (ориентировочная протяженность ЛЭП– 0,300 км |  | 2021 |  | 1 | 30 | 33.5367
2357 | 8.2.1. | Установка приборов коммерческого учета электрической энергии (мощности) для технологического присоединения энергопринимающих устройств Заявителей: Муниципального предприятия жилищно-коммунального хозяйства Кагальницкого сельского поселения, Марадудина В.И., Буденного И.И., Вельченко Н.Н., Сафаряна Д.А., Зерноградский р-он, Кагальницкий р-он Ростовская область ( 7 шт.) |  | 2021 |  | 2 | 55 | 70.226
2303 | 8.2.1. | Установка приборов коммерческого учета электрической энергии (мощности) для технологического присоединения энергопринимающих устройств Заявителей: Кузьменко В.Н. Кагальницкий район, Собянин С.Н. Аксайский район Ростовская область (2 шт.) |  | 2021 |  | 1 | 5 | 60.4847
10320 | 8.2.1. | Установка приборов коммерческого учета электрической энергии (мощности) на границе земельного участка, подключенного от опоры №16-6 ВЛ-0,4кВ №1 КТП-10/0,4 кВ №16 ВЛ-10кВ №605 ПС 35/10 кВ «КГ-6» для технологического присоединения энергопринимающих устройств ЛПХ Заявителя Титовского А.В., Ростовская область, Зерноградский, с. Новобатайск, ул. Советская, д. 53а (1 шт.) |  | 2021 |  | 1 | 15 | 39.6522
1852 | 8.2.1. | Установка прибора коммерческого учета электрической энергии (мощности) на границе земельного участка, подключенного от опоры №19-10 ВЛ-0,4 кВ № 1 КТП-10/0,4 кВ №19 ВЛ-10 кВ №612 от ПС 35/10 кВ «КГ-6», для электроснабжения жилого дома заявителя Шульги Т.Е., Ростовская область, Кагальницкий р-н, с. Новобатайск, ул. Илларионова д.5А ( 1 шт.) |  | 2021 |  | 1 | 15 | 38.3584
9614 | 8.2.1. | Строительство ЛЭП - 0,4 кВ совместным подвесом с ВЛ-10 кВ №1507 в пролете опор №23-14 &#247; 23-21 ВЛ-0,4 №2 от ЗТП 10/0,4 кВ №23 по ВЛ-10 №1507 ПС 110/10 кВ ЗР-15 и установка коммерческого учета электрической энергии (мощности) для электроснабжения жилого дома Заявителя ИП Турбина В.В., Зерноградский район Ростовская область (ориентировочная протяженность ЛЭП– 0,300 км) |  | 2021 |  | 1 | 150 | 32.0293
9827 | 8.2.1. | Строительство участка ВЛИ-0,4кВ от оп. №28-188 ВЛ-0,4кВ №4 ЗТП-10/0,4 кВ №28 ВЛ-10 кВ №313 ПС 35/10 кВ «КГ-3» и системы учета электрической энергии (мощности) на границе земельного участка для электроснабжения жилого дома заявителя Маликова Д.В., ст. Кировская, Кагальницкий р-он Ростовская область (ориентировочная протяженность ЛЭП – 0,05 км) |  | 2021 |  | 1 | 50 | 30.9984
1841 | 8.2.1. | Установка прибора коммерческого учета электрической энергии (мощности) на границе земельного участка, подключенного от опоры №18-15 ВЛ-0,4 №1 от КТП-18 по ВЛ-10 605 ПС 35 кВ КГ6, для электроснабжения объекта торговли заявителя Кравцовой А.А., Ростовская область, Кагальницкий р-н, с. Новобатайск, ул. Ленина д.44 (1 шт.) |  | 2021 |  | 1 | 15 | 42.1834
1859 | 8.2.1. | Установка прибора коммерческого учета электрической энергии (мощности) на границе земельного участка, подключенного от опоры №2-15 ВЛ-0,4 №1 от КТП-2 по ВЛ-10 605 ПС 35 кВ КГ6, для электроснабжения ЛПХ заявителя Коноваловой С.Н., Ростовская область, Кагальницкий р-н, с. Новобатайск, ул. Азовская д.1А (1 шт.) |  | 2021 |  | 1 | 15 | 42.1826
1855 | 8.2.1. | Установка прибора коммерческого учета электрической энергии (мощности) на границе земельного участка, подключенного от опоры №19-58 ВЛ-0,4 № 1 от КТП-19 по ВЛ-10 211 ПС 35 кВ КГ2, для электроснабжения жилого дома заявителя Левченко С.С., Ростовская область, Кагальницкий р-н, х. Кагальничек (Кагальницкое с/п), ул. Трудовая д.27А (1 шт.) |  | 2021 |  | 1 | 15 | 49.4393
9486 | 8.2.1. | Строительство ВЛ-10 кВ от оп. № 158 по ВЛ-10кВ №1005 ПС 110/10 кВ «Полячки», ТП-10/0,4 кВ, ВЛИ-0,4 кВ и установка коммерческого учета электрической энергии (мощности) на границе земельного участка для электроснабжения рыбохозяйства заявителя ООО «Агенство оценки и учета», Кагальницкий р-н, п. Березовая Роща, Ростовская область (ориентировочная протяженность ЛЭП– 0,310 км, ориентировочная трансформаторная мощность – 0,025 МВА) |  | 2021 |  | 1 | 15 | 52.1136
9767 | 8.2.1. | Строительство участка ВЛИ 0,4кВ от РУ 0,4 кВ КТП 10/0,4 кВ №13 ВЛ 10кВ №3203 ПС 110/35/10 кВ «А-32» и системы учета электрической энергии (мощности) на границе земельного участка для электроснабжения сельскохозяйственной базы заявителя ИП Швидченко А.Н., Азовский район, АОЗТ им. Ленина, Ростовская область (ориентировочная протяженность ЛЭП – 0,03 км) |  | 2021 |  | 1 | 15 | 40.4446
9765 | 8.2.1. | Строительство участка ВЛИ 0,4кВ от проектируемой ВЛ 0,4 кВ (по договору ТП № 61-1-20-00543967 от 10.11.2020 г.) МТП 10/0,4 кВ №311 ВЛ 10кВ №106Н ПС 110/6/10 кВ НС-1 и системы учета электрической энергии (мощности) на границе земельного участка для электроснабжения жилого дома заявителя Сопиной М.И., СХА "Кулешовское" поле III о, Азовский район, Ростовская область (ориентировочная протяженность ЛЭП – 0,065км) |  | 2021 |  | 1 | 15 | 26.388
9761 | 8.2.1. | Строительство участка ВЛИ 0,4кВ от опоры №311-5/1 ВЛ 0,4 кВ №2 МТП 10/0,4 кВ №311 ВЛ 10кВ №106Н ПС 110/6/10 кВ НС-1 и системы учета электрической энергии (мощности) на границе земельного участка для электроснабжения жилого дома заявителя Соколова А.Ю., СХА "Кулешовское" поле III о, Азовский район, Ростовская область (ориентировочная протяженность ЛЭП – 0,150 км) |  | 2021 |  | 1 | 15 | 23.4694
1347 | 8.2.1. | 'Строительство участка ВЛИ 0,4кВ от опоры №136-61 ВЛ 0,4 кВ №3 КТП 10/0,4 кВ №136 ВЛ 10кВ №3113 ПС 110/35/10 кВ А-31 и системы учета электрической энергии (мощности) на границе земельного участка для электроснабжения жилого дома заявителя Герасименко Д.А., с. Пешково, Азовский район, Ростовская область (ориентировочная протяженность ЛЭП – 0,100 км) |  | 2021 |  | 1 | 15 | 27.8911
1908 | 8.2.1. | 'Установка прибора коммерческого учета электрической энергии (мощности) на границе земельного участка, подключенного от опоры №67-36 ВЛ 0,4 кВ №2 КТП 10/0,4кВ №67 ВЛ 10кВ №606 ПС 35/10 кВ А-6 для технологического присоединения энергопринимающих устройств жилого дома Заявителя Толмачева В.В., с. Порт-Катон Азовский район, Ростовская область (1 шт.) |  | 2021 |  | 1 | 15 | 38.0728
1834 | 8.2.1. | Установка прибора коммерческого учета электрической энергии (мощности) на границе земельного участка, подключенного от опоры №167-24 ВЛ-0,4 кВ №1 КТП-10/0,4 кВ №167 по ВЛ-10 кВ № 106Н ПС 110/6/10 кВ «НС-1» для технологического присоединения энергопринимающих устройств нежилого строения Заявителя ИП Мушегян К.Х., ДНТ «Кулешовка» Азовский район, Ростовская область (1 шт.) |  | 2021 |  | 1 | 15 | 57.6856
9995 | 8.2.1. | Установка прибора коммерческого учета электрической энергии (мощности) на границе земельного участка, подключенного от опоры №184-32 ВЛ-0,4 кВ №3 КТП 10/0,4кВ №184 ВЛ-10кВ №3113 ПС 110/35/10 кВ «А-31» для технологического присоединения энергопринимающих устройств жилого дома Заявителя Кузьменко В.Ю., с. Пешково Азовский район, Ростовская область (1 шт.) |  | 2021 |  | 1 | 5 | 44.8596
1880 | 8.2.1. | Установка прибора коммерческого учета электрической энергии (мощности) на границе земельного участка, подключенного от опоры №3-106 ВЛ-0,4 кВ №3 КТП 10/0,4кВ №3 ВЛ-10кВ №2903 РП-29 ПС 35/10 кВ «А-18» для технологического присоединения энергопринимающих устройств жилого дома Заявителя Чадов А.А., х. Обуховка Азовский район, Ростовская область (1 шт.) |  | 2021 |  | 1 | 15 | 41.8535
781 | 8.2.1. | Строительство ВЛИ 0,4 кВ от опоры №2-64 технически перевооружаемой ВЛ 0,4 кВ №1 КТП 10/0,4 кВ №2 ВЛ 10кВ №606 ПС 35/10 кВ А-6 и установка коммерческого учета электрической энергии (мощности) на границе земельного участка для электроснабжения жилого дома заявителя Мартынив Е.А., с. Порт-Катон, Азовский р-он Ростовская область (ориентировочная протяженность ЛЭП – 0,140 км) |  | 2021 |  | 1 | 15 | 106.9493
9866 | 8.2.1. | Строительство участка ВЛИ-0,4кВ от РУ-0,4 кВ КТП 10/0,4 кВ №141 ВЛ-10кВ №802 ПС 35/10 кВ «А-8» и системы учета электрической энергии (мощности) на границе земельного участка для электроснабжения жилого дома заявителя Степанян А.Т., с.Семибалки, Азовский р-он Ростовская область (ориентировочная протяженность ЛЭП – 0,700 км) |  | 2021 |  | 1 | 15 | 29.3716
1521 | 8.2.1. | Строительство участка ВЛИ-0,4кВ от РУ-0,4кВ КТП-10/0,4 кВ №64 ВЛ-10 кВ № 405 ПС 35/10 кВ Е-4 и установка системы учета электрической энергии (мощности) на границе земельного участка для электроснабжения жилого дома заявителя ИП Руденко Н.Ф., Егорлыкский р-он Ростовская область (ориентировочная протяженность ЛЭП – 0,020 км) |  | 2021 |  | 1 | 15 | 33.5157
1773 | 8.2.1. | Установка прибора коммерческого учета электрической энергии (мощности) на границе земельного участка, подключенного на оп. №132-102 ВЛ-0,4 № 3 КТП-132 ВЛ-10 506 ПС 35 кВ Е-5, для электроснабжения заготовительного пункта заявителя ИП Слюсаренко В.В., х.Объединенный, ул. Зеленая, 29а, Егорлыкский р-он Ростовская область» (1шт) |  | 2021 |  | 1 | 15 | 35.53
1776 | 8.2.1. | Установка прибора коммерческого учета электрической энергии (мощности) на границе земельного участка, подключенного на оп. №418-11 ВЛ-0,4 № 1 КТП-418 ВЛ-10 612 ПС 35 кВ Е-6, для электроснабжения жилой кухни заявителя Авакян А.А., х.Шаумяновский, ул. Тоноян, 47, Егорлыкский р-он Ростовская область (1шт) |  | 2021 |  | 1 | 15 | 49.741
1788 | 8.2.1. | Установка прибора коммерческого учета электрической энергии (мощности) на границе земельного участка, подключенного от оп. №350-1 ВЛ-0,4 № 1 КТП-350 ВЛ-10 707 ПС 35 кВ Е-7, для электроснабжения жилого дома заявителя Гаджирагимовой С.Х., х.Прощальный, ул. Железнодорожная, 50, Егорлыкский р-он Ростовская область»(1шт) |  | 2021 |  | 1 | 15 | 49.481
1489 | 8.2.1. | Строительство участка ВЛИ-0,4кВ от опоры №161-34 ВЛ-0,4 кВ №3 КТП-10/0,4 кВ №161 по ВЛ-10 кВ № 802 ПС 110/6/10 кВ Роговская, установить в существующую КТП дополнительный автоматический выключатель Iн=40А и установка системы учета электрической энергии (мощности) на границе земельного участка для электроснабжения артезианской скважины заявителя ЕМУП «Коммунальник», ст.Новороговская, Егорлыкский р-он Ростовская область (1шт), (ориентировочная протяженность ЛЭП – 0,250 км) |  | 2021 |  | 1 | 15 | 48.8158
10314 | 8.2.1. | Установка приборов коммерческого учета электрической энергии (мощности) для технологического присоединения энергопринимающих устройств Заявителей: Курашова Р.А., Гаджикурбанова И.П. Зерноградский район, Обертышева С.С. Кагальницкий район Ростовская область (3 шт.) |  | 2021 |  | 2 | 30 | 64.2144
2306 | 8.2.1. | Установка приборов коммерческого учета электрической энергии (мощности) для технологического присоединения энергопринимающих устройств Заявителей: Лаврик В.Г., Давиденко З.А., Газарова В.В., Кагальницкий район Ростовская область (3 шт.) |  | 2021 |  | 3 | 15 | 113.3187
2412 | 8.2.1. | Установка приборов коммерческого учета электрической энергии (мощности) для технологического присоединения энергопринимающих устройств Заявителей: Соловьева В.Н., Зерноградский район, Полупановой Л.Ю. ; Соловьева В.Н. Кагальницкий район Ростовская область (3 шт.) |  | 2021 |  | 2 | 25 | 65.4276
2368 | 8.2.1. | Установка приборов коммерческого учета электрической энергии (мощности) для технологического присоединения энергопринимающих устройств Заявителей: Нестерова В.И., Тереховой А.Ю., Кагальницкий район, Столяровой Л.В. Зерноградский район Ростовская область (3 шт.) |  | 2021 |  | 3 | 45 | 101.7136
2302 | 8.2.1. | Установка приборов коммерческого учета электрической энергии (мощности) для технологического присоединения энергопринимающих устройств Заявителей: Кривошеева Н.В., Левченко П.В. ; Кагальницкий район Ростовская область (2 шт.) |  | 2021 |  | 1 | 15 | 18.8931
1806 | 8.2.1. | Установка прибора коммерческого учета электрической энергии (мощности) на границе земельного участка, подключенного от опоры №109-91 ВЛ 0,4 №3 КТП-109 ВЛ-10 805 ПС 110 кВ БОС для технологического присоединения энергопринимающих устройств ЛПХ Заявителя Стрелкова Д.Ю., Ростовская область, Кагальницкий р-н, п. Мокрый Батай, ул. Солнечная д.33 (1 шт.) |  | 2021 |  | 1 | 15 | 38.5624
1808 | 8.2.1. | Установка прибора коммерческого учета электрической энергии (мощности) на границе земельного участка, подключенного от опоры №1-10 ВЛ-0,4 №1 от КТП-1 по ВЛ-10 612 ПС 35 кВ КГ6, для электроснабжения объекта ЛПХ заявителя Щербаковой Е.П., Ростовская обл., р-н. Кагальницкий, с. Новобатайск, пер. Западный, д. 12 (1 шт.) |  | 2021 |  | 1 | 15 | 35.0621
1851 | 8.2.1. | Установка прибора коммерческого учета электрической энергии (мощности) на границе земельного участка, подключенного от опоры №18-8 ВЛ 0,4 №1 КТП-18 ВЛ-10 605 ПС 35 кВ КГ6 для технологического присоединения энергопринимающих устройств ЛПХ Заявителя Быкова А.Н., Ростовская область, Кагальницкий р-н, с. Новобатайск, ул. Ленина д.60 (1 шт.) |  | 2021 |  | 1 | 15 | 37.6267
1918 | 8.2.1. | Установка прибора коммерческого учета электрической энергии (мощности) на границе земельного участка, подключенного от опоры №83-114 ВЛ-0,4 №1 от КТП-83 по ВЛ-10 801 ПС 35 кВ ЗР8, для электроснабжения склада заявителя ООО «КХ Исаева», Ростовская область, Зерноградский р-н, в 0,063 км на восток х. Клюев (1 шт.) |  | 2021 |  | 1 | 15 | 33.5856
10017 | 8.2.1. | Установка прибора коммерческого учета электрической энергии (мощности) на границе земельного участка, подключенного от опоры №89-50 ВЛ 0,4 №2 КТП-89 ВЛ-10 1207 ПС 110 кВ Манычская для технологического присоединения энергопринимающих устройств ЛПХ Заявителя Багмат В.А., Ростовская область, Зерноградский р-н, п. Сорговый, ул. Заполосная д.7А (1 шт.) |  | 2021 |  | 1 | 15 | 33.5802
1805 | 8.2.1. | Установка прибора коммерческого учета электрической энергии (мощности) на границе земельного участка, подключенного от опоры №109-43 ВЛ-0,4 № 2 от КТП-109 по ВЛ-10 805 ПС 110 БОС, для электроснабжения жилого дома заявителя Подкользиной В.Е., Ростовская область, Кагальницкий р-н, п. Мокрый Батай, ул. Строителей д.12 (1 шт.) |  | 2021 |  | 1 | 10 | 43.5351
1842 | 8.2.1. | Установка прибора коммерческого учета электрической энергии (мощности) на границе земельного участка, подключенного от опоры №182-24 ВЛ-0,4 № 2 от КТП-182 по ВЛ-10 805 ПС 110 кВ БОС, для электроснабжения жилого дома заявителя Кобезева К.Ю., Ростовская область, Кагальницкий р-н, п. Мокрый Батай, ул. Первостроителей д.1 (1 шт.) |  | 2021 |  | 1 | 15 | 34.4119
9996 | 8.2.1. | Установка прибора коммерческого учета электрической энергии (мощности) на границе земельного участка, подключенного от опоры №18-6 ВЛ 0,4 №1 КТП-18 ВЛ-10 605 ПС 35 кВ КГ6 для технологического присоединения энергопринимающих устройств магазина Заявителя ИП Щерба И.А., Ростовская область, Кагальницкий р-н, с. Новобатайск, ул. Ленина д.64А (1 шт.) |  | 2021 |  | 1 | 15 | 35.1213
10000 | 8.2.1. | Установка прибора коммерческого учета электрической энергии (мощности) на границе земельного участка, подключенного от опоры №204-19 ВЛ 0,4 №1 КТП-204 ВЛ-10 605 ПС 35 кВ КГ6 для технологического присоединения энергопринимающих устройств ЛПХ Заявителя Руденко Т.И., Ростовская область, Кагальницкий р-н, с. Новобатайск, ул. Пушкинская д.55А (1 шт.) |  | 2021 |  | 1 | 15 | 47.5445
1871 | 8.2.1. | Установка прибора коммерческого учета электрической энергии (мощности) на границе земельного участка, подключенного от опоры №25-1 ВЛ 0,4 №1 МТП-25 ВЛ-10 806 ПС 35 кВ ЗР8 для технологического присоединения энергопринимающих устройств ЛПХ Заявителя Краснощекова Ю.В., Ростовская область, Зерноградский р-н, х. Донской, ул. Первостроителей д.1 (1 шт.) |  | 2021 |  | 1 | 15 | 32.227
1893 | 8.2.1. | Установка прибора коммерческого учета электрической энергии (мощности) на границе земельного участка, подключенного от опоры №4-119 ВЛ 0,4 №4 КТП-4 ВЛ-10 305 ПС 35 кВ КГ3 для технологического присоединения энергопринимающих устройств жилого дома Заявителя Зайцева П.П., Ростовская область, Кагальницкий р-н, ст. Кировская, ул. Садовая д.28 (1 шт.) |  | 2021 |  | 1 | 15 | 36.7139
1896 | 8.2.1. | Установка прибора коммерческого учета электрической энергии (мощности) на границе земельного участка, подключенного от опоры №4-47 ВЛ 0,4 №2 КТП-4 ВЛ-10 305 ПС 35 кВ КГ3 для технологического присоединения энергопринимающих устройств жилого дома Заявителя Фомина А.С., Ростовская область, Кагальницкий р-н, ст. Кировская, ул. Садовая д.16 (1 шт.) |  | 2021 |  | 1 | 15 | 34.356
1625 | 8.2.1. | Установка коммерческого учета электрической энергии (мощности) на границе земельного участка, подключенного от опоры №42-30 ВЛ- 0,4 кВ №1 КТП-10/0,4 кВ №42 по ВЛ-10 кВ №2608 ПС 110/6/10 кВ "А-26", для электроснабжения жилого дома заявителя Картавцевой Н.А., с.Кулешовка, Ростовская область |  | 2021 |  | 1 | 15 | 32.8088
1594 | 8.2.1. | Установка коммерческого учета электрической энергии (мощности) на границе земельного участка, подключенного от опоры №115-132 ВЛ-0,4 кВ №4 КТП-10/0,4 кВ №115 по ВЛ-10 кВ №3125 ПС 110/35/10 кВ "А-31", для электроснабжения жилого дома заявителя Борисова А.А., с. Пешково, Азовский р-он Ростовская область |  | 2021 |  | 1 | 15 | 35.1618
9932 | 8.2.1. | Установка коммерческого учета электрической энергии (мощности) на границе земельного участка, подключенного от опоры №27-53 ВЛ-0,4 кВ №1 КТП-10/0,4 кВ №27 по ВЛ-10 кВ №1815 ПС 35/10 кВ «А-18», для электроснабжения жилого дома заявителя Хлудневой Е.А., х. Городище, Азовский р-он, Ростовская область |  | 2021 |  | 1 | 15 | 30.5644
1618 | 8.2.1. | Установка коммерческого учета электрической энергии (мощности) на границе земельного участка, подключенного от опоры №311-1/3 ВЛ-0,4 кВ №3 КТП-10/0,4 кВ №311 ВЛ-10 кВ №106Н ПС 110/6/10 кВ "НС-1", для электроснабжения жилого дома заявителя Шаповалова В.В.,СХА "Кулешовское" поле III о, Азовский р-он Ростовская область |  | 2021 |  | 1 | 15 | 32.597
1802 | 8.2.1. | Установка прибора коммерческого учета электрической энергии (мощности) на границе земельного участка, подключенного от опоры №103-14 ВЛ 0,4 кВ №3 КТП 10/0,4 кВ №103 ВЛ 10кВ 2608 ПС 110/10 кВ А-26 для технологического присоединения энергопринимающих устройств жилого дома Заявителя Арутюнян М.Г., с. Кулешовка Азовский район, Ростовская область (1 шт.) |  | 2021 |  | 1 | 15 | 68.8585
9447 | 8.2.1. | Строительство ВЛ 10 кВ от опоры № 8 по ВЛ 10 кВ №107Н ПС 110/6/10 кВ НС-1, ТП 10/0,4 кВ, ВЛИ 0,4 кВ и установка системы учета электрической энергии (мощности) на границе земельного участка для электроснабжения жилого дома заявителя Кудряшова Е.В., ДНТ «Дон», Азовский район, Ростовская область (ориентировочная протяженность ЛЭП– 0,100 км, ориентировочная трансформаторная мощность – 0,025 МВА) |  | 2021 |  | 1 | 10 | 17.4919
1355 | 8.2.1. | Строительство участка ВЛИ 0,4кВ от опоры №36-11 ВЛ-0,4 кВ №1 КТП 10/0,4 кВ №36 ВЛ-10 кВ №1702 ПС 35/10 кВ А-17 и системы учета электрической энергии (мощности) на границе земельного участка для электроснабжения жилого дома заявителя Гейнц И.А., с.Стефанидинодар, Азовский район, Ростовская область (ориентировочная протяженность ЛЭП – 0,06 км) |  | 2021 |  | 1 | 15 | 24.3496
9954 | 8.2.1. | Установка коммерческого учета электрической энергии (мощности) на границе земельного участка, подключенного от опоры оп. №185-62/18 ВЛ-0,4 кВ №2 (на балансе ДНТ «Эдем») КТП 10/0,4 кВ №185 ВЛ-10кВ №106Н ПС 110/6/10 кВ «НС-1», для электроснабжения жилого дома заявителя Игнатовой А.А., ДНТ «Эдем», Азовский р-он Ростовская область |  | 2021 |  | 1 | 15 | 31.4007
9638 | 8.2.1. | Строительство системы учета электрической энергии (мощности) на границе земельного участка, подключенного от оп. №201-59 ВЛ-0,4 кВ №2 КТП-10/0,4 кВ №201 по ВЛ-10 кВ № 1019 ПС 110/35/10 кВ «Самарская», для электроснабжения автомойки заявителя ИП Ивановой Е.Ю., х. Победа, Азовский р-он Ростовская область |  | 2021 |  | 1 | 55 | 63.7567
9908 | 8.2.1. | Установка коммерческого учета электрической энергии (мощности) на границе земельного участка, подключенного от оп. №8-32 ВЛ-0,4 кВ №1 КТП-10/0,4 кВ №8 по ВЛ-10 кВ № 1014 ПС 110/35/10 кВ «Самарская», для электроснабжения магазина заявителя ООО «Нуар», с. Самарское, Азовский р-он Ростовская область (1шт) |  | 2021 |  | 1 | 120 | 49.6722
10315 | 8.2.1. | Установка приборов коммерческого учета электрической энергии (мощности) для технологического присоединения энергопринимающих устройств Заявителей: Матвиенко С.П., Татаринцева И.Е., Тен Л.А., ИП Чермантеевой С.П., Щербаковой В.И., Азовский р-он Ростовская область (5 шт.) |  | 2021 |  | 2 | 45 | 64.7198
9456 | 8.2.1. | Строительство ВЛ 6 кВ от опоры № 69 по ВЛ 6кВ №207Н ПС 110/6/10 кВ НС-2, ТП 6/0,4 кВ, ВЛИ 0,4 кВ и установка системы учета электрической энергии (мощности) на границе земельного участка для электроснабжения объекта сельскохозяйственного производства заявителя ООО «Нардек», ориентир Пункт ГГС Пеленкин (поле№132,135,133,136 СХКА им. Партсъезда), 4,2 км на юго-восток, Азовский район, Ростовская область (ориентировочная протяженность ЛЭП– 0,105 км, ориентировочная трансформаторная мощность – 0,025 МВА) |  | 2021 |  | 1 | 15 | 22.9149
1861 | 8.2.1. | Установка прибора коммерческого учета электрической энергии (мощности) на границе земельного участка, подключенного от опоры №221-56 ВЛ-0,4 кВ №2 КТП 10/0,4кВ №221 ВЛ-10кВ №901 ПС 35/10 кВ «А-9» для технологического присоединения энергопринимающих устройств жилого дома Заявителя Литовченко С.Н., с. Высочино, Азовский район, Ростовская область (1 шт.) |  | 2021 |  | 1 | 10 | 32.0791
1356 | 8.2.1. | Строительство участка ВЛИ 0,4кВ от опоры оп. №184-44 ВЛ-0,4 кВ №2 КТП 10/0,4 кВ №184 ВЛ-10кВ №3113 ПС 110/35/10 кВ «А-31» и системы учета электрической энергии (мощности) на границе земельного участка для электроснабжения жилого дома заявителя Грущенко В.Н., с. Пешково, Азовский район, Ростовская область (ориентировочная протяженность ЛЭП – 0,085 км) |  | 2021 |  | 1 | 15 | 29.3337
2312 | 8.2.1. | Установка приборов коммерческого учета электрической энергии (мощности) для технологического присоединения энергопринимающих устройств Заявителей: Малейко В.А., Золотаревой А.А., Мелкозеров Д.А. Азовский район Ростовская область (3 шт.) |  | 2021 |  | 3 | 15 | 125.9242
2464 | 8.2.1. | Установка приборов коммерческого учета электрической энергии (мощности) на границе земельного участка, подключенного от опоры №9-1 ВЛ-0,4 кВ №1 КТП 10/0,4кВ №9 ВЛ-10кВ №801 ПС 35/10 кВ «А-8» для технологического присоединения энергопринимающих устройств домика для отдыха Заявителя Бойко С.Е., восточная сторона мыса Павло-Очаковской косы, Азовский район Ростовская область (1 шт.) |  | 2021 |  | 1 | 15 | 42.798
9956 | 8.2.1. | Установка коммерческого учета электрической энергии (мощности) на границе земельного участка, подключенного от РУ 0,4 кВ ТП 10/0,4 кВ №66 по ВЛ 10 кВ №3127 ПС 110/35/10 кВ А-31, для электроснабжения магазина заявителя ИП Инатаевой Л.Н., с. Займо-Обрыв, Азовский район Ростовская область (1шт) |  | 2021 |  | 1 | 70 | 79.0335
1843 | 8.2.1. | Установка прибора коммерческого учета электрической энергии (мощности) на границе земельного участка, подключенного от опоры №18-34 ВЛ 0,4 кВ №2 КТП 10/0,4кВ №18 ВЛ 10кВ №3113 ПС 110/35/10 кВ А-31 для технологического присоединения энергопринимающих устройств жилого дома Нарыжного А.С., с. Пешково Азовский район, Ростовская область (1 шт.) |  | 2021 |  | 1 | 15 | 34.7748
1900 | 8.2.1. | Установка прибора коммерческого учета электрической энергии (мощности) на границе земельного участка, подключенного от опоры №51-82 ВЛ 0,4 кВ №2 КТП 10/0,4кВ №51 ВЛ 10кВ №211 ПС 35/10 кВ А-2 для технологического присоединения энергопринимающих устройств жилого дома Улитиной М.С., х. Новоалександровка Азовский район, Ростовская область (1 шт.) |  | 2021 |  | 1 | 15 | 37.072
663 | 8.2.1. | Строительство ВЛ 10 кВ от опоры №172 ВЛ-10 кВ №105Н ПС 110/6/10 кВ «НС-1» и установка системы учета электрической энергии (мощности) на границе земельного участка для электроснабжения жилого дома заявителя Чистяковой М.М., х.Шмат Азовского района, Ростовская область (ориентировочная протяженность ЛЭП– 0,07 км) |  | 2021 |  | 1 | 15 | 35.8997
9766 | 8.2.1. | Строительство участка ВЛИ 0,4кВ от проектируемой ВЛ 0,4 кВ (по договору ТП № 61-1-20-00551955 от 01.02.2021 г.) КТП 10/0,4 кВ №174 ВЛ 10кВ 1011 ПС 110/35/10 кВ «Самарская» и системы учета электрической энергии (мощности) на границе земельного участка для электроснабжения жилого дома заявителя Сырги А.В., с.Самарское, Азовский район, Ростовская область (ориентировочная протяженность ЛЭП – 0,06 км) |  | 2021 |  | 1 | 15 | 23.6694
2373 | 8.2.1. | Установка приборов коммерческого учета электрической энергии (мощности) для технологического присоединения энергопринимающих устройств Заявителей: Пицкова И.И., Петреченко Н.Г., Азовский район Ростовская область (2 шт.) |  | 2021 |  | 2 | 15 | 81.8266
1839 | 8.2.1. | Установка прибора коммерческого учета электрической энергии (мощности) на границе земельного участка, подключенного от опоры №17-33/1 ВЛ-0,4 кВ №1 КТП 10/0,4кВ №17 ВЛ-10кВ №107Н ПС 110/6/10 кВ НС-1 для технологического присоединения энергопринимающих устройств жилого дома Заявителя Дуюнова М.А., п. Овощной, Азовский район Ростовская область (1 шт.) |  | 2021 |  | 1 | 10 | 27.3664
1868 | 8.2.1. | Установка прибора коммерческого учета электрической энергии (мощности) на границе земельного участка, подключенного от опоры №240-163 ВЛ-0,4кВ №3 КТП 10/0,4 кВ №240 ВЛ-10кВ №106Н ПС 110/6/10 кВ НС-1 для технологического присоединения энергопринимающих устройств жилого дома Заявителя Гребеневой О.А., п. Овощной Азовский район, Ростовская область (1 шт.) |  | 2021 |  | 1 | 15 | 44.9825
1887 | 8.2.1. | Установка прибора коммерческого учета электрической энергии (мощности) на границе земельного участка, подключенного от опоры №358-15 ВЛ 0,4 кВ №2 КТП 10/0,4кВ №358 ВЛ 10кВ №202Н ПС 110/6/10 кВ НС-2 для технологического присоединения энергопринимающих устройств жилого дома Заявителя Дементьевой А.В., ЗАО «Обильное» поля 86-88, 1 км. от с. Кулешовка Азовский район, Ростовская область (1 шт.) |  | 2021 |  | 1 | 15 | 38.6195
1888 | 8.2.1. | Установка прибора коммерческого учета электрической энергии (мощности) на границе земельного участка, подключенного от опоры №358-3 ВЛ 0,4 кВ №1 КТП 10/0,4кВ №358 ВЛ 10кВ №202Н ПС 110/6/10 кВ НС-2 для технологического присоединения энергопринимающих устройств жилого дома Заявителя Хамицевич А.А., ЗАО Обильное, поля 86-88, 1 км от с. Кулешовка Азовский район, Ростовская область (1 шт.) |  | 2021 |  | 1 | 15 | 45.2845
1921 | 8.2.1. | Установка прибора коммерческого учета электрической энергии (мощности) на границе земельного участка, подключенного от опоры №88-4/3 ВЛ 0,4 кВ №1 КТП 10/0,4кВ №88 ВЛ 10кВ №3127 ПС 110/35/10 кВ А-31 для технологического присоединения энергопринимающих устройств жилого дома Заявителя Сиденко С.А., с. Займо-Обрыв Азовский район, Ростовская область (1 шт.) |  | 2021 |  | 1 | 15 | 37.3622
1341 | 8.2.1. | Строительство участка ВЛИ 0,4кВ от опоры № 115-5 ВЛ-0,4 кВ №1 КТП 10/0,4 кВ №115 ВЛ-10 кВ №3125 от ПС 110/35/10 кВ А-31 и системы учета электрической энергии (мощности) на границе земельных участков для электроснабжения жилых домов заявителя Кутир П.А., с. Пешково, Азовский район, Ростовская область (ориентировочная протяженность ЛЭП – 0,085 км) |  | 2021 |  | 2 | 29 | 51.1794
1798 | 8.2.1. | Установка прибора коммерческого учета электрической энергии (мощности) на границе земельного участка, подключенного от опоры №101-14 ВЛ 0,4 кВ №1 КТП 10/0,4кВ №101 ВЛ 10кВ №1904 РП-19 ПС 110/35/10 кВ Самарская для технологического присоединения энергопринимающих устройств жилого дома Заявителя Орлова Д.П., с. Новотроицкое Азовский район, Ростовская область (1 шт.) |  | 2021 |  | 1 | 15 | 44.308
1809 | 8.2.1. | Установка прибора коммерческого учета электрической энергии (мощности) на границе земельного участка, подключенного от опоры №111-56 ВЛ 0,4 кВ №3 КТП 10/0,4кВ №111 ВЛ 10кВ №3113 ПС 110/35/10 кВ А-31 для технологического присоединения энергопринимающих устройств жилого дома Заявителя Кужель Ю.М., с. Пешково Азовский район, Ростовская область (1 шт.) |  | 2021 |  | 1 | 15 | 35.2172
1820 | 8.2.1. | Установка прибора коммерческого учета электрической энергии (мощности) на границе земельного участка, подключенного от опоры №144-47 ВЛ 0,4 кВ №2 КТП 10/0,4кВ №144 ВЛ 10кВ №1107 ПС 35/10 кВ А-11 для технологического присоединения энергопринимающих устройств жилого дома Заявителя Сухомлиновой Е.А., с. Кагальник Азовский район, Ростовская область (1 шт.) |  | 2021 |  | 1 | 15 | 39.0861
1833 | 8.2.1. | Установка прибора коммерческого учета электрической энергии (мощности) на границе земельного участка, подключенного от опоры №166-57 ВЛ 0,4 кВ №1 КТП 10/0,4кВ №166 ВЛ 10кВ №1606 ПС 35/10 кВ А-16 для технологического присоединения энергопринимающих устройств жилого дома Заявителя Арутюнян Л.Н., п. Новомирский Азовский район, Ростовская область (1 шт.) |  | 2021 |  | 1 | 15 | 42.0363
1837 | 8.2.1. | Установка прибора коммерческого учета электрической энергии (мощности) на границе земельного участка, подключенного от опоры №17-30 ВЛ 0,4 кВ №1 КТП 10/0,4кВ №17 ВЛ 10кВ №107Н ПС 110/6/10 кВ НС-1 для технологического присоединения энергопринимающих устройств жилого дома Заявителя Кошель Н.С., п. Овощной Азовский район, Ростовская область (1 шт.) |  | 2021 |  | 1 | 15 | 36.694
1866 | 8.2.1. | Установка прибора коммерческого учета электрической энергии (мощности) на границе земельного участка, подключенного от опоры №240-137 ВЛ 0,4 кВ №3 КТП 10/0,4кВ №240 ВЛ 10кВ №106Н ПС 110/6/10 кВ НС-1 для технологического присоединения энергопринимающих устройств жилого дома Заявителя Задорожней Л.П., п. Овощной Азовский район, Ростовская область (1 шт.) |  | 2021 |  | 1 | 15 | 39.1586
10005 | 8.2.1. | Установка прибора коммерческого учета электрической энергии (мощности) на границе земельного участка, подключенного от опоры №24-5 ВЛ-0,4 кВ №1 ЗТП 10/0,4кВ №24 КЛ-10кВ №1205 ПС 110/10 кВ А-12 для технологического присоединения энергопринимающих устройств базовой станции сотовой связи Заявителя ПАО «МТС», с. Кулешовка Азовский район, Ростовская область (1 шт.) |  | 2021 |  | 1 | 10 | 29.9151
1870 | 8.2.1. | Установка прибора коммерческого учета электрической энергии (мощности) на границе земельного участка, подключенного от опоры №24-54 ВЛ 0,4 кВ №1 КТП 10/0,4кВ №24 ВЛ 10кВ №1815 ПС 35/10 кВ А-18 для технологического присоединения энергопринимающих устройств гаража Заявителя Фоменко Е.А., х. Колузаево Азовский район, Ростовская область (1 шт.) |  | 2021 |  | 1 | 15 | 43.3878
1874 | 8.2.1. | Установка прибора коммерческого учета электрической энергии (мощности) на границе земельного участка, подключенного от опоры №27-100 ВЛ-0,4 кВ №3 КТП-10/0,4 кВ №27 по ВЛ-10 кВ №1701 ПС 35/10 кВ «А-17» для технологического присоединения энергопринимающих устройств жилого дома Заявителя Талпа С.Б., с. Круглое Азовский район, Ростовская область (1 шт.) |  | 2021 |  | 1 | 15 | 37.9592
1885 | 8.2.1. | Установка прибора коммерческого учета электрической энергии (мощности) на границе земельного участка, подключенного от опоры №346-1 ВЛ 0,4 кВ №1 КТП 10/0,4кВ №346 ВЛ 10кВ №105Н ПС 110/6/10 кВ НС-1 для технологического присоединения энергопринимающих устройств жилого дома Заявителя Аведова С.С., х. Шмат Азовский район, Ростовская область (1 шт.) |  | 2021 |  | 1 | 15 | 47.6506
1932 | 8.2.1. | Установка прибора коммерческого учета электрической энергии (мощности) на границе земельного участка, подключенного от проектируемой ВЛИ-0,4 кВ проектируемой ТП 10/0,4 кВ (по договору ТП №61-1-20-00538899 от 16.11.2020г.) ВЛ-10кВ №3127 ПС 110/35/10 кВ «А-31» для технологического присоединения энергопринимающих устройств жилого дома Заявителя Донченко С.А., с. Займо-Обрыв, Азовский р-он Ростовская область (1 шт.) |  | 2021 |  | 1 | 15 | 37.4489
10319 | 8.2.1. | Установка приборов коммерческого учета электрической энергии (мощности) на границе земельного участка, подключенного от оп. №201-20 ВЛ-0,4 кВ №2 КТП-10/0,4 кВ №201 по ВЛ-10 кВ №1019 ПС 110/35/10 кВ «Самарская» для технологического присоединения энергопринимающих устройств жилого дома Заявителя Хакиева Н.Р., Азовский район Ростовская область (1шт.) |  | 2021 |  | 1 | 15 | 42.1895
9873 | 8.2.1. | Строительство участка ВЛИ-0,4кВ от РУ-0,4кВ КТП-10/0,4 кВ №130 ВЛ-10 кВ №1702 ПС 35/10 кВ «А-17» и системы учета электрической энергии (мощности) на границе земельного участка для электроснабжения дачного дома заявителя Северенко Е.В., КСП «Ленинское знамя», в границах Круглянского СП, Азовский р-он Ростовская область (ориентировочная протяженность ЛЭП – 0,620 км) |  | 2021 |  | 1 | 10 | 31.4057
9812 | 8.2.1. | Строительство участка ВЛИ-0,4кВ от оп. №128-10 ВЛ-0,4кВ №1 КТП-10/0,4 кВ №128 ВЛ-10 кВ №1815 ПС 35/10 «А-18» для электроснабжения жилого дома заявителя Ивченко А.А., в 850 м от ориентира ТП «Городище» по направлению на юго-восток, Азовский район, Ростовская область (ориентировочная протяженность ЛЭП – 0,300 км) |  | 2021 |  | 1 | 15 | 141.601
9616 | 8.2.1. | Строительство ЛЭП 6 кВ от опоры № 47 по ВЛ 6 кВ №2301 ПС 35/6 кВ Правобережная, ТП 6/0,4 кВ, ЛЭП 0,4 кВ и установка системы учета электрической энергии (мощности) на границе земельного участка для электроснабжения объекта сельскохозяйственного производства ООО «Рыболовецкая Артель Белый Амур», Ростовская область, Азовский район, х. Дугино (ориентировочная протяженность ЛЭП– 0,120 км, ориентировочная трансформаторная мощность – 0,250 МВА) |  | 2021 |  | 1 | 150 | 20.3704
1775 | 8.2.1. | Установка прибора коммерческого учета электрической энергии (мощности) на границе земельного участка, подключенного на оп. №211-53 ВЛ-0,4 № 2 КТП-211 ВЛ-10 612 ПС 35 кВ Е-6, для электроснабжения жилого дома заявителя Григорян А.А., х.Шаумяновский, ул. Молодежная, 10, Егорлыкский р-он Ростовская область» (1шт) |  | 2021 |  | 1 | 15 | 43.9687
9446 | 8.2.1. | Строительство ВЛ 10 кВ от оп. №3-38 по ВЛ 10кВ №716 ПС 110/35/10 кВ «Юбилейная», ТП 10/0,4 кВ, ВЛИ 0,4 кВ и установка системы учета электрической энергии (мощности) на границе земельного участка для электроснабжения административного здания заявителя ИП главы к(ф)х Оптовкина И.В., Ростовская область, Кагальницкий район, п. Воронцовка (ориентировочная протяженность ЛЭП– 0,06 км, ориентировочная трансформаторная мощность – 0,250 МВА) |  | 2021 |  | 1 | 150 | 22.6626
10312 | 8.2.1. | 'Установка приборов коммерческого учета электрической энергии (мощности) для технологического присоединения энергопринимающих устройств Заявителей: Исламова Е.В., Гайдарова Д.В., Козорезовой И.А., Кагальницкий район Ростовская область (3 шт.) |  | 2021 |  | 3 | 5 | 95.5811
2305 | 8.2.1. | Установка приборов коммерческого учета электрической энергии (мощности) для технологического присоединения энергопринимающих устройств Заявителей: Куцеваловой А.А., Паруна А.М., Борисова Н.Ю., Зерноградский район Ростовская область (3 шт.) |  | 2021 |  | 3 | 15 | 95.5404
2311 | 8.2.1. | Установка приборов коммерческого учета электрической энергии (мощности) для технологического присоединения энергопринимающих устройств Заявителей: Лютовой Е.Н., Пустоветова А.И, Зерноградский район Ростовская область (2 шт.) |  | 2021 |  | 2 | 15 | 63.3748
10014 | 8.2.1. | Установка прибора коммерческого учета электрической энергии (мощности) на границе земельного участка, подключенного от опоры №54-99 ВЛ-0,4 №3 от КТП-54 по ВЛ-10 318 ПС 35 кВ КГ3, для электроснабжения артезианской скважины заявителя МУП ЖКХ Кагальницкого сельского поселения, Ростовская область, Кагальницкий р-н, ст. Кировская, ул. Буденновская д. 44А (1 шт.) |  | 2021 |  | 1 | 5.5 | 34.3267
1832 | 8.2.1. | Установка прибора коммерческого учета электрической энергии (мощности) на границе земельного участка, подключенного от опоры №16-59 ВЛ-0,4 №2 от КТП-16 по ВЛ-10 605 ПС 35 кВ КГ6, для электроснабжения личного подсобного хозяйства заявителя Новосельцевой А.А., Ростовская область, Кагальницкий р-н, с. Новобатайск, пер. Ткачевский д.15 (1 шт.) |  | 2021 |  | 1 | 15 | 36.5889
1813 | 8.2.1. | Установка прибора коммерческого учета электрической энергии (мощности) на границе земельного участка, подключенного от опоры №117-39 ВЛ-0,4 №1 от КТП-117 по ВЛ-10 805 ПС 110 кВ БОС, для электроснабжения жилого дома заявителя Оттева А.С., Ростовская область, Кагальницкий р-н, п. Мокрый Батай, ул. Солнечная д.13А (1 шт.) |  | 2021 |  | 1 | 15 | 42.2587
9986 | 8.2.1. | Установка прибора коммерческого учета электрической энергии (мощности) на границе земельного участка, подключенного от опоры №109-92 ВЛ-0,4 №3 от КТП-109 по ВЛ-10 805 ПС 110 кВ БОС, для электроснабжения ЛПХ заявителя Чернышева А.В., Ростовская область, Кагальницкий р-н, п. Мокрый Батай, ул. Солнечная д.37 (1 шт.) |  | 2021 |  | 1 | 15 | 41.4293
9990 | 8.2.1. | Установка прибора коммерческого учета электрической энергии (мощности) на границе земельного участка, подключенного от опоры №13-40 ВЛ-0,4 №3 от КТП-13 по ВЛ-10 612 ПС 35 кВ КГ6, для электроснабжения ЛПХ заявителя Юрьевой Г.А., Ростовская область, Кагальницкий р-н, с. Новобатайск, ул. Фабричная д.11А (1 шт.) |  | 2021 |  | 1 | 15 | 31.7621
1799 | 8.2.1. | Установка прибора коммерческого учета электрической энергии (мощности) на границе земельного участка, подключенного от опоры №101-23 ВЛ-0,4 №2 от КТП-101 по ВЛ-10 1319 ПС 35 кВ ЗР13, для электроснабжения артскважины заявителя Богатского Ю.А., Ростовская область, Зерноградский р-н, х. Заполосный, левый склон б.Хомутец (1 шт.) |  | 2021 |  | 1 | 8 | 43.0725
9985 | 8.2.1. | Установка прибора коммерческого учета электрической энергии (мощности) на границе земельного участка, подключенного от опоры №109-23 ВЛ-0,4 №1 от КТП-109 по ВЛ-10 805 ПС 110 кВ БОС, для электроснабжения ЛПХ заявителя Кочерга Н.В., Ростовская область, Кагальницкий р-н, п. Мокрый Батай ул. Садовая д.29 кв. 2 (1 шт.) |  | 2021 |  | 1 | 15 | 39.85
1914 | 8.2.1. | Установка прибора коммерческого учета электрической энергии (мощности) на границе земельного участка, подключенного от опоры №77-30 ВЛ 0,4 №1 КТП-77 ВЛ-10 313 ПС 35 кВ КГ3 для технологического присоединения энергопринимающих устройств жилого дома Заявителя Кучмаревой Л.А., Ростовская область, Кагальницкий р-н, ст. Кировская, ул. Менделеева д.48 (1 шт.) |  | 2021 |  | 1 | 15 | 35.2002
10021 | 8.2.1. | Установка прибора коммерческого учета электрической энергии (мощности) на границе земельного участка, подключенного от опоры №9-9 ВЛ-0,4 №1 от КТП-9 по ВЛ-10 612 ПС 35 кВ КГ6, для электроснабжения жилого дома заявителя Жаткин В.Е., Ростовская область, Кагальницкий р-н, с. Новобатайск ул. Садовая д. 7 (1 шт.) |  | 2021 |  | 1 | 15 | 35.4909
9491 | 8.2.1. | Строительство ВЛ-10 кВ от оп. №6-246 ВЛ-10 кВ №1107 ПС 35/10 кВ А-11, строительство ТП-10/0,4 кВ, строительство участка ВЛ-0,4 кВ для подключения жилого дома заявителя Михалева А.С. х. Узяк, Азовский район Ростовская область (ориентировочная протяженность ЛЭП – 0,430 км, ориентировочная трансформаторная мощность – 0,025 МВА) |  | 2021 |  | 1 | 10 | 82.6716
722 | 8.2.1. | Строительство ВЛ-10 кВ от оп. № 76 по ВЛ-10 кВ №914 от ПС 110/35/10 кВ А-9, ТП-10/0,4 кВ, ВЛ-0,4 кВ и системы учета электрической энергии (мощности) на границе земельного участка для электроснабжения хозяйственного помещения заявителя ООО «Органик Фудс Инвестмент», с.Пешково, Азовский район Ростовская область (ориентировочная протяженность ЛЭП– 0,09 км, ориентировочная трансформаторная мощность – 0,025 МВА) |  | 2021 |  | 1 | 15 | 35.5504
9269 | 8.2.1. | Строительство ВЛ 0,4 кВ от №365-5 ВЛ 0,4кВ №1 КТП 10/0,4 кВ №365 ВЛ 10кВ №107Н ПС 110/6/10 кВ НС-1 и установка коммерческого учета электрической энергии (мощности) на границе земельного участка для электроснабжения жилого дома заявителя Ткачевой М.Ю., п. Овощной, Азовский р-он Ростовская область (ориентировочная протяженность ЛЭП – 0,115 км) |  | 2021 |  | 1 | 15 | 34.8221
9768 | 8.2.1. | Строительство участка ВЛИ 0,4кВ от РУ 0,4 кВ ТП 10/0,4 кВ №186 по ВЛ 10 кВ №3113 от ПС 110/35/10 кВ А-31 и системы учета электрической энергии (мощности) на границе земельного участка для электроснабжения магазина заявителя ИП Шапошниковой О.А., с. Пешково, Азовский район, Ростовская область (ориентировочная протяженность ЛЭП – 0,06 км) |  | 2021 |  | 1 | 98 | 35.2626
1592 | 8.2.1. | Установка коммерческого учета электрической энергии (мощности) на границе земельного участка, подключенного от опоры №102-2 ВЛ 0,4 кВ №1 КТП 10/0,4кВ №102 ВЛ 10кВ №2907 РП-29 ПС 35/10 кВ А-18, для электроснабжения жилого дома заявителя Чекодановой Н.В., х. Обуховка, Азовский район Ростовская область |  | 2021 |  | 1 | 15 | 42.3353
2256 | 8.2.1. | Установка приборов коммерческого учета электрической энергии (мощности) для технологического присоединения энергопринимающих устройств Заявителей: Бурого А.Н., Басаранович И.И., Трухманова А.А., Азовский район Ростовская область (3 шт.) |  | 2021 |  | 3 | 15 | 129.2948
1879 | 8.2.1. | Установка прибора коммерческого учета электрической энергии (мощности) на границе земельного участка, подключенного от опоры №30-8 ВЛ-0,4 кВ №1 КТП 10/0,4кВ №30 ВЛ-10кВ №2907 РП-29 ПС 35/10 кВ «А-18» для технологического присоединения энергопринимающих устройств жилого дома Заявителя Картичева С.В., ст-ца. Елизаветинская Азовский район, Ростовская область (1 шт.) |  | 2021 |  | 1 | 15 | 44.3949
9755 | 8.2.1. | Строительство участка ВЛИ 0,4кВ от опоры №15-10 ВЛ 0,4 кВ №1 КТП 10/0,4 кВ №15 ВЛ 10кВ №802 ПС 35/10 кВ «А-8» и системы учета электрической энергии (мощности) на границе земельного участка для электроснабжения жилого дома заявителя Минина С.А., х. Павло-Очаково, Азовский район, Ростовская область (ориентировочная протяженность ЛЭП – 0,130 км) |  | 2021 |  | 1 | 15 | 31.2447
1922 | 8.2.1. | Установка прибора коммерческого учета электрической энергии (мощности) на границе земельного участка, подключенного от опоры №9-1 ВЛ-0,4 кВ №1 КТП 10/0,4кВ №9 ВЛ-10кВ №801 ПС 35/10 кВ «А-8» для технологического присоединения энергопринимающих устройств домика отдыха Заявителя Каплиной А.В., восточная сторона мыса Павло-Очаковской косы Азовский район, Ростовская область (1 шт.) |  | 2021 |  | 1 | 15 | 41.562
1884 | 8.2.1. | Установка прибора коммерческого учета электрической энергии (мощности) на границе земельного участка, подключенного от опоры №334-8 ВЛ 0,4 кВ №1 КТП 10/0,4кВ №334 ВЛ 10кВ №202Н ПС 110/6/10 кВ НС-2 для технологического присоединения энергопринимающих устройств жилого дома Заявителя Короп О.М., с. Кулешовка Азовский район, Ростовская область (1 шт.) |  | 2021 |  | 1 | 15 | 57.4587
1903 | 8.2.1. | Установка прибора коммерческого учета электрической энергии (мощности) на границе земельного участка, подключенного от опоры №55-57 ВЛ-0,4 кВ №3 КТП 10/0,4кВ №55 ВЛ-10кВ №1019 ПС 110/35/10 кВ «Самарская» для технологического присоединения энергопринимающих устройств жилого дома Заявителя Мельниковой Н.В., х. Победа Азовский район, Ростовская область (1 шт.) |  | 2021 |  | 1 | 15 | 39.7564
1917 | 8.2.1. | Установка прибора коммерческого учета электрической энергии (мощности) на границе земельного участка, подключенного от опоры №82-13 ВЛ-0,4 кВ №1 КТП 10/0,4кВ №82 ВЛ-10кВ №1802 ПС 35/10 кВ «А-18» для технологического присоединения энергопринимающих устройств жилого дома Заявителя Остапенко А.А., х. Рогожкино Азовский район, Ростовская область (1 шт.) |  | 2021 |  | 1 | 15 | 40.1035
1803 | 8.2.1. | Установка прибора коммерческого учета электрической энергии (мощности) на границе земельного участка, подключенного от опоры №103-6 ВЛ 0,4 кВ №1 КТП 10/0,4кВ №103 ВЛ 10кВ №1913 ПС 110/35/10 кВ Самарская для технологического присоединения энергопринимающих устройств жилого дома Заявителя Голубовой Л.А., х. Ельбузд Азовский район, Ростовская область (1 шт.) |  | 2021 |  | 1 | 15 | 50.7993
1822 | 8.2.1. | Установка прибора коммерческого учета электрической энергии (мощности) на границе земельного участка, подключенного от опоры №148-10 ВЛ 0,4 кВ №1 КТП 10/0,4кВ №148 ВЛ 10кВ №1019 ПС 110/35/10 кВ Самарская для технологического присоединения энергопринимающих устройств жилого дома Заявителя Лаптева В.В., х. Победа Азовский район, Ростовская область (1 шт.) |  | 2021 |  | 1 | 15 | 46.711
1831 | 8.2.1. | Установка прибора коммерческого учета электрической энергии (мощности) на границе земельного участка, подключенного от опоры №157-9 ВЛ 0,4 кВ №1 КТП 10/0,4кВ №157 ВЛ 10кВ №301Н ПС 110/6/10 кВ НС-3 для технологического присоединения энергопринимающих устройств жилого дома Заявителя Белоусовой С.Т., х. Песчаный Азовский район, Ростовская область (1 шт.) |  | 2021 |  | 1 | 15 | 44.5214
10907 | 8.2.1. | Установка прибора коммерческого учета электрической энергии (мощности) на границе земельного участка, подключенного от опоры №184-2 ВЛ 0,4 кВ №1 КТП 10/0,4кВ №184 ВЛ 10кВ №3113 ПС 110/35/10кВ А-3 1для технологического присоединения энергопринимающих устройств жилого дома Заявителя Лазаревой А.М., с. Пешково Азовский район, Ростовская область (1 шт.) |  | 2021 |  | 1 | 15 | 39.3956
1848 | 8.2.1. | Установка прибора коммерческого учета электрической энергии (мощности) на границе земельного участка, подключенного от опоры №185-23 ВЛ 0,4 кВ №2 КТП 10/0,4кВ №185 ВЛ 10кВ №3125 ПС 110/35/10 кВ А-31 для технологического присоединения энергопринимающих устройств жилого дома Заявителя Мырковой О.В., с. Пешково Азовский район, Ростовская область (1 шт.) |  | 2021 |  | 1 | 15 | 42.8995
1882 | 8.2.1. | Установка прибора коммерческого учета электрической энергии (мощности) на границе земельного участка, подключенного от опоры №316-17 ВЛ 0,4 кВ №1 КТП 10/0,4кВ №3169 ВЛ 10кВ №211 ПС 35/10 кВ А-2 для технологического присоединения энергопринимающих устройств жилого дома Заявителя Громыко Н.В., х. Новоалександровка, Азовский район Ростовская область (1 шт.) |  | 2021 |  | 1 | 10 | 36.5288
1883 | 8.2.1. | Установка прибора коммерческого учета электрической энергии (мощности) на границе земельного участка, подключенного от опоры №329-28 ВЛ 0,4 кВ №2 КТП 10/0,4кВ №329 ВЛ 10кВ №106Н ПС 110/6/10 кВ НС-1 для технологического присоединения энергопринимающих устройств жилого дома Заявителя Громыко Н.В., Кулешовское сельское поселение, ДНТ "Виктория" Азовский район, Ростовская область (1 шт.) |  | 2021 |  | 1 | 15 | 48.8441
1886 | 8.2.1. | Установка прибора коммерческого учета электрической энергии (мощности) на границе земельного участка, подключенного от опоры №350-30/2 ВЛ 0,4 кВ №4 КТП 10/0,4кВ №350 ВЛ 10кВ №207Н ПС 110/6/10 кВ НС-2 для технологического присоединения энергопринимающих устройств дачного дома Заявителя Герасимова И.М., СТ «Квант» Азовский район, Ростовская область (1 шт.) |  | 2021 |  | 1 | 15 | 46.0435
9756 | 8.2.1. | Строительство участка ВЛИ 0,4кВ от опоры №166-48 ВЛ-0,4 кВ №2 КТП 10/0,4 кВ №166 ВЛ-10кВ №1701 ПС 35/10 кВ А-17 и системы учета электрической энергии (мощности) на границе земельного участка для электроснабжения жилого дома заявителя Велигура О.С., с. Круглое, Азовский район, Ростовская область (ориентировочная протяженность ЛЭП – 0,250 км) |  | 2021 |  | 1 | 15 | 92.7736
9876 | 8.2.1. | Техническое перевооружение ВЛ 0,4 кВ №3 от РУ 0,4 кВ КТП 10/0,4 кВ №25 до опоры №25-104 ВЛ 0,4 кВ №3 КТП 10/0,4 кВ №25 ВЛ 10 кВ №1815 ПС А-18 для электроснабжения лодочной станции заявителя Кривко И.А., х. Курган, Азовский район Ростовская область (ориентировочная протяженность ЛЭП – 0,580 км) |  | 2021 |  | 3 | 15 | 126.1985
9448 | 8.2.1. | Строительство ВЛ 10 кВ от опоры № 80 по ВЛ 10 кВ №1316 ПС 35/10 кВ А-13, ТП 10/0,4 кВ, ВЛ 0,4 кВ и установка системы учета электрической энергии (мощности) на границе земельного участка для электроснабжения объекта крестьянского (фермерского) хозяйства заявителя ИП Падалка О.Н., Ростовская область, Азовский район, в 200 м по направлению на запад от ориентира х.Сонино, Азовский район, Ростовская область (ориентировочная протяженность ЛЭП– 0,880 км, ориентировочная трансформаторная мощность – 0,025 МВА) |  | 2021 |  | 1 | 15 | 115.0315
9861 | 8.2.1. | Строительство участка ВЛИ-0,4кВ от проектируемой ВЛ-0,4 кВ проектируемой ТП 10/0,4 кВ (по договору ТП № 61-1-19-00469845 от 01.10.2019 г.) ВЛ-10кВ №2412 ПС 35/10 кВ «А-24» и системы учета электрической энергии (мощности) на границе земельного участка для электроснабжения лодочной станции заявителя ИП Починок М.И., п. Топольки Ростовская область (ориентировочная протяженность ЛЭП – 0,380 км) |  | 2021 |  | 1 | 15 | 40.7116
9877 | 8.2.1. | Техническое перевооружение ВЛИ-0,4 кВ №3 от РУ-0,4кВ КТП-10/0,4 кВ №39 ВЛ-10 кВ №1908 РП-19 ПС 110/35/10 кВ «Самарская» и установка коммерческого учета электрической энергии (мощности) на границе земельного участка для электроснабжения жилого дома заявителя Терещенко А.А., х. Бурхановка, Азовский р-он Ростовская область (ориентировочная протяженность ЛЭП – 0,420 км) |  | 2021 |  | 1 | 15 | 36.8754
1487 | 8.2.1. | Строительство участка ВЛИ-0,4кВ от оп. №97-1 ВЛ-0,4кВ №1 КТП-10/0,4 кВ №97 ВЛ-10 кВ №2907 РП-29 ПС 35/10 кВ «А-18» и установка коммерческого учета электрической энергии (мощности) на границе земельного участка для электроснабжения жилого дома заявителя Волконогова Д.О., х. Казачий Ерик, Азовский р-он Ростовская область (ориентировочная протяженность ЛЭП – 0,150 км) |  | 2021 |  | 1 | 15 | 63.3109
9836 | 8.2.1. | Строительство участка ВЛИ-0,4кВ от оп. №40-66 ВЛ-0,4кВ №2 КТП-10/0,4 кВ №40 ВЛ-10 кВ №1802 ПС 35/10 «А-18» и установка коммерческого учета электрической энергии (мощности) на границе земельных участков для электроснабжения жилых домов заявителей Дьякова П.В., Дьяковой Г.И., х. Рогожкино, Ростовская область (ориентировочная протяженность ЛЭП – 0,110 км) |  | 2021 |  | 2 | 29 | 112.775
1438 | 8.2.1. | Строительство участка ВЛИ-0,4 кВ от проектируемой ВЛ-0,4 кВ (по договору ТП №61-1-18-00409567 от 12.12.2018г.) КТП 10/0,4 кВ №48 по ВЛ-10кВ №1815 ПС 35/10 кВ "А-18" для электроснабжения жилого дома заявителя Заряева П.В., Рыболовецкий колхоз им. Ленина, Азовский район, Ростовская область (ориентировочная протяженность ЛЭП - 0,120 км) |  | 2021 |  | 1 | 7 | 56.1597
963 | 8.2.1. | Строительство ЛЭП-10 кВ от оп. 10 кВ №128 по ВЛ-10кВ №3214 ПС 110/35/10 кВ «А-32», ТП-10/0,4 кВ, ЛЭП-0,4 кВ и системы учета электрической энергии (мощности) на границе земельного участка для электроснабжения склада заявителя ИП Гончарова Н.С., х.Красная Заря, Азовский район Ростовская область (ориентировочная протяженность ЛЭП– 0,930 км, ориентировочная трансформаторная мощность – 0,063 МВА) |  | 2021 |  | 1 | 45 | 92.3334
9847 | 8.2.1. | Строительство участка ВЛИ-0,4кВ от опоры №329-28 ВЛ-0,4 кВ №2 КТП-10/0,4 кВ №329 по ВЛ-10 кВ № 106Н ПС 110/6/10 кВ «НС-1» и установка системы учета электрической энергии (мощности) на границе земельного участка для электроснабжения жилого дома заявителя Пономаревой И.А., ДНТ "Виктория", Азовский р-он Ростовская область (ориентировочная протяженность ЛЭП – 0,130 км) |  | 2021 |  | 1 | 15 | 55.8221
9815 | 8.2.1. | Строительство участка ВЛИ-0,4кВ от оп. №13-72 ВЛ-0,4кВ №3 КТП-10/0,4 кВ №13 ВЛ-10 кВ №3125 ПС 110/35/10 кВ «А-31» и системы учета электрической энергии (мощности) на границе земельного участка для электроснабжения жилого дома заявителя Редькиной З.И., с. Головатовка, Азовский р-он Ростовская область (ориентировочная протяженность ЛЭП – 0,150 км) |  | 2021 |  | 1 | 15 | 38.6283
9918 | 8.2.1. | Установка коммерческого учета электрической энергии (мощности) на границе земельного участка, подключенного от опоры №134-37 ВЛ-0,4 кВ №2 КТП-10/0,4 кВ №134 по ВЛ-10 кВ №101 ПС 220/110/35/10 кВ "Зерновая", для электроснабжения жилого дома заявителя Маркова А.В., Ростовская область, г. Зерноград пер. Ярославский, дом 33 |  | 2021 |  | 1 | 15 | 86.4321
9824 | 8.2.1. | Строительство участка ВЛИ-0,4кВ от оп. №257-67 по ВЛ 0,4 кВ №2 КТП 6/0,4 кВ №257 ВЛ-6 кВ №10701 ПС 110/35/6 кВ «А-1» и системы учета электрической энергии (мощности) на границе земельного участка для электроснабжения жилого дома заявителя Великохацкого А.А., г. Азов Ростовская область (ориентировочная протяженность ЛЭП – 0,03 км) |  | 2021 |  | 1 | 15 | 51.0349
9823 | 8.2.1. | Строительство участка ВЛИ-0,4кВ от оп. №253-124 по ВЛ 0,4 кВ №4 КТП 6/0,4 кВ №253 ВЛ-6 кВ №10701 ПС 110/35/6 кВ «А-1» и системы учета электрической энергии (мощности) на границе земельного участка для электроснабжения жилых домов заявителя Авакяна Р.Р., г. Азов Ростовская область (ориентировочная протяженность ЛЭП – 0,04 км) |  | 2021 |  | 2 | 24 | 42.1035
9955 | 8.2.1. | Установка коммерческого учета электрической энергии (мощности) на границе земельного участка, подключенного от опоры оп. №б/н ВЛ-0,4кВ (балансовая принадлежность Квартального комитета №39) КТП-6/0,4 кВ №101 по ВЛ-6кВ №10701 ПС 110/35/6 кВ «А-1», для электроснабжения жилого дома заявителя Бувайловой Н.А., г. Азов, Ростовская область |  | 2021 |  | 1 | 15 | 90.5061
9857 | 8.2.1. | Строительство участка ВЛИ-0,4кВ от проектируемой ВЛ-0,4 кВ (по договору ТП № 61-1-20-00531301 от 14.09.2020 г.) КТП 6/0,4 кВ №257 ВЛ-6 кВ №10701 ПС 110/35/6 кВ «А-1» и системы учета электрической энергии (мощности) на границе земельного участка для электроснабжения жилого дома заявителя Любова А.А., г. Азов Ростовская область (ориентировочная протяженность ЛЭП – 0,160 км) |  | 2021 |  | 1 | 15 | 31.5996
10013 | 8.2.1. | 'Установка прибора коммерческого учета электрической энергии (мощности) на границе земельного участка, подключенного от опоры №44-39 ВЛ-0,4 кВ № 1 МТП-10/0,4 кВ №44 ВЛ-10 кВ №1002 от ПС 110/10 кВ «ЗР-10», для электроснабжения жилого дома заявителя Галян С.О., Ростовская область, Зерноградский р-н, г. Зерноград, ул. 50-летия Победы д.50 ( 1 шт.) |  | 2021 |  | 1 | 15 | 41.3277
9764 | 8.2.1. | Строительство участка ВЛИ 0,4кВ от проектируемой ВЛ 0,4 кВ (по договору ТП № 61-1-20-00515125 от 15.06.2020 г.) КТП 6/0,4 кВ №257 ВЛ 6 кВ №10701 ПС 110/35/6 кВ «А-1» и системы учета электрической энергии (мощности) на границе земельного участка для электроснабжения жилого дома заявителя Таутиевой А.Н., г.Азов Ростовская область (ориентировочная протяженность ЛЭП – 0,085 км) |  | 2021 |  | 1 | 15 | 29.7671
1352 | 8.2.1. | 'Строительство участка ВЛИ 0,4кВ от опоры №257-94 ВЛ 0,4 кВ №2 КТП 6/0,4 кВ №257 ВЛ 6 кВ №10701 ПС 110/35/6 кВ А-1 и системы учета электрической энергии (мощности) на границе земельных участков для электроснабжения жилых домов заявителей Головневой О.В., Холкина А.Я., г. Азов, Ростовская область (ориентировочная протяженность ЛЭП – 0,135 км) |  | 2021 |  | 2 | 30 | 60.324
1897 | 8.2.1. | Установка прибора коммерческого учета электрической энергии (мощности) на границе земельного участка, подключенного от опоры №46-8 ВЛ-0,4кВ №1 КТП 10/0,4 кВ №46 ВЛ-10кВ №1106 ПС 35/10 кВ А-11 для технологического присоединения энергопринимающих устройств жилого дома Заявителя Таибовой О.А., городской округ "Город Азов", г. Азов Азовский район, Ростовская область (1 шт.) |  | 2021 |  | 1 | 15 | 38.4678
9749 | 8.2.1. | Строительство участка ВЛИ 0,4кВ от опоры № 134-2 ВЛ 0,4 №1 КТП-134 ВЛ-10 101 ПС 110 кВ Зерновая и системы учета электрической энергии (мощности) на границе земельного участка для электроснабжения жилого дома заявителя Рыжая А.М., г. Зерноград, Зерноградский район, Ростовская область (ориентировочная протяженность ЛЭП – 0,03 км) |  | 2021 |  | 1 | 15 | 32.4451
1872 | 8.2.1. | Установка прибора коммерческого учета электрической энергии (мощности) на границе земельного участка, подключенного от опоры №253-20 ВЛ 0,4 кВ №2 КТП 6/0,4кВ №253 ВЛ 6кВ №10706 ПС 110/35/6 кВ А-1 для технологического присоединения энергопринимающих устройств жилого дома Заявителя Семисиновой С.Н., г. Азов, Ростовская область (1 шт.) |  | 2021 |  | 1 | 15 | 39.4163
9874 | 8.2.1. | Строительство участка ВЛИ-0,4кВ от РУ-0,4кВ КТП-10/0,4 кВ №18 ВЛ-10 кВ №1815 ПС 35/10 кВ «А-18» и системы учета электрической энергии (мощности) на границе земельного участка для электроснабжения жилого дома заявителя Чернова Б.П., х. Курган, Азовский р-он Ростовская область (ориентировочная протяженность ЛЭП – 0,175 км) |  | 2021 |  | 1 | 12 | 43.1724
| 8.2.1. | пообъектная расшифровка * |  | 2022 | 1 - 20 кВ | #REF! | #REF! | #REF!
| 8.2.1. | пообъектная расшифровка * |  | 2023 | 1 - 20 кВ | #REF! | #REF! | #REF!
| 8.2.2. | Средства коммерческого учета электрической энергии (мощности) трехфазные полукосвенного включения |  |  | 0,4 кВ и ниже |  |  |  | 106600
| 8.2.2. | плановые расходы - сметный расчет в ценах 2025 года (пообъектная расшифровка *) | 2025 | 2021 | 0,4 кВ и ниже | 38 | 3557 | 2053.3974
| 8.2.2. | пообъектная расшифровка * |  | 2022 | 0,4 кВ и ниже | 53 | 2966.6 | 4094.3437
| 8.2.2. | пообъектная расшифровка * |  | 2023 | 0,4 кВ и ниже | 131 | 15949.9 | 13238.9416
449 | 8.2.2. | Строительство ТП-10/0,4 от существующей опоры № 26 ВЛ 10 кВ Каменный Брод от ПС 110/10 кВ АС-12, и ВЛИ-0,4 кВ от вновь установленной ТП-10/0,4 кВ для присоединения садового домика Белакина В.В. (ориентировочная протяженность ЛЭП 0,005 км, ориентировочная мощность трансформатора 250 кВА) |  | 2022 | 0,4 кВ и ниже | 2 | 149 | 190.0333
451 | 8.2.2. | Строительство участка ВЛЗ10 кВ от ВЛ10 кВ Придонский ПС 110/35/10 Ш-34, с установкой ТП 10/0,4 кВ, и строительство ВЛИ 0,4 кВ от вновь установленной ТП 10/0,4 кВ для присоединения ВРУ-0,4 кВ карьера, ООО Фирма «Стройпроект» в ст. Мелиховская Усть-Донецкого района (ориентировочная протяженность ЛЭП 1,285 км, ориентировочная мощность трансформатора 0,25 МВА) |  | 2022 | 0,4 кВ и ниже | 2 | 150 | 266.2752
454 | 8.2.2. | Строительство участка ВЛ-10 кВ от существующей оп. №243 по ВЛ-10 кВ «Федоровка» от ПС С-5, с установкой ТП-10/0,4 кВ, и строительство ВЛИ-0,4 кВ от вновь установленной ТП-10/0,4 кВ для присоединения ВРУ-0,4 кВ уличное освещение периметра, бытовые вагончики, Ростовская обл, Красносулинский район, х. Малая Федоровка, Владимировское сельское поселение, 2,8 км на северо-восток от х. Малая Федоровка (ООО Дельта) (ориентировочная протяженность ЛЭП 3,415 км, ориентировочная мощность трансформатора 160 кВА) |  | 2022 | 0,4 кВ и ниже | 1 | 150 | 63.8715
455 | 8.2.2. | Строительство ТП-10/0,4, ЛЭП-10 кВ от оп. № 70 ВЛ 10 кВ Каменный Брод от ПС АС-12, и ВЛИ-0,4 кВ от вновь установленной ТП-10/0,4 кВ для присоединения складского здания ИП Алоян Н.А.: Родионово-Несветайский район, в 470 м от ориентира от х. Каменный Брод по направлению на запад. КН 61:33:0600015:46 (ориентировочная протяженность ЛЭП 1,365 км, ориентировочная мощность трансформатора 160 кВА) |  | 2022 | 0,4 кВ и ниже | 1 | 100 | 55.6529
456 | 8.2.2. | Строительство ТП-10/0,4 кВ от существующей оп.№59 ВЛ 10 кВ «Кутейниково» ПС 110/35/10 кВ Н-9 и ВЛИ-0,4 кВ от вновь установленной ТП-10/0,4 кВ для присоединения стоянки для с/х техники ИП Раздорского А.В. (ориентировочная протяженность ЛЭП 0,020 км, ориентировочная мощность трансформатора 25 кВА) |  | 2022 | 0,4 кВ и ниже | 1 | 15 | 42.8417
458 | 8.2.2. | Строительство участка ВЛ 6 кВ от существующей оп. №171 по ВЛ 6 кВ Платово ПС Г2, с установкой ТП-6/0,4 кВ, и строительство ВЛИ-0,4 кВ от вновь установленной ТП-6/0,4 кВ для присоединения ВРУ-0,4 кВ базовая станция/оборудование сотовой связи, Ростовская обл, Красносулинский район, х. Платово (ПАО МТС) (ориентировочная протяженность ЛЭП 0,515 км, ориентировочная мощность трансформатора 25 кВА) |  | 2022 | 0,4 кВ и ниже | 2 | 10 | 114.8504
459 | 8.2.2. | Строительство участка ВЛ-6 кВ от существующей оп. №22 отпайки к КТП № 476 по ВЛ-6 кВ «Ударник» ПС 110 кВ С2 (на балансе ООО «Глобус»), с установкой ТП-6/0,4 кВ, и строительство ВЛИ-0,4 кВ от вновь установленной ТП-10/0,4 кВ для присоединения АБЗ ООО «Рось» (ориентировочная протяженность ЛЭП 0,065 км, ориентировочная мощность трансформатора 250 кВА) |  | 2022 | 0,4 кВ и ниже | 2 | 150 | 327.6936
837 | 8.2.2. | Установка ВРУ 0,4 кВ на стойке шинного портала 35 кВ № 28 Т-З для присоединения ЛЭП-0,4 кВ от ПС 110/35 кВ Заря, расположенной по адресу: Ростовская область, Красносулинский район (1шт.) |  | 2022 | 0,4 кВ и ниже | 1 | 10 | 65.6243
461 | 8.2.2. | Строительство ТП-6/0,4, ЛЭП-6 кВ от оп. №60 ВЛ 6 кВ Кривянка ПС Ш-43, и ВЛИ-0,4 кВ от вновь установленной ТП-6/0,4 кВ для присоединения девяти жилых домов (Цебенко П.С., Пудов Ю.В., Каклюгина Н.И., Бобернага О.В., Страданченков В.И., Пятаков А.М., Чернов А.С., Болдырева Т.Н., Пудов Т.А.) по адресу: Октябрьский район, ст. Кривянская, ул. Кирпичная (ориентировочная протяженность ЛЭП 0,7 км, ориентировочная мощность трансформатора 160 кВА) |  | 2022 | 0,4 кВ и ниже | 10 | 87 | 576.2848
462 | 8.2.2. | Строительство ТП-10/0,4, ЛЭП-10 кВ от оп. № 10 отпайки на ТП 56 ВЛ 10 кВ Новоегоровка от ПС Н-9, и ВЛИ-0,4 кВ от вновь установленной ТП-10/0,4 кВ для присоединения плотины рыбохозяйственного пруда ИП Дорошенко А.Б. по адресу: р-н. Родионово-Несветайский, примерно 1.5 км от хут.Новоегоровка по направлению на юго-восток, кадастровый номер сооружения: 61:33:0000000:5258 (ориентировочная протяженность ЛЭП 2,210 км, ориентировочная мощность трансформатора 25 кВА) |  | 2022 | 0,4 кВ и ниже | 2 | 15 | 77.4809
463 | 8.2.2. | Строительство участка ВЛ-10 кВ от существующей №158 по ВЛ-10кВ «Новоегорьевка» ПС 110 кВ Н9, с установкой ТП-10/0,4 кВ, и строительство ВЛИ-0,4 кВ от вновь установленной ТП-10/0,4 кВ для присоединения «объект сельскохозяйственного производства» ИП Лигус В.Н. (ориентировочная протяженность ЛЭП 0,125 км, ориентировочная мощность трансформатора 63кВА) |  | 2022 | 0,4 кВ и ниже | 2 | 50 | 195.6102
464 | 8.2.2. | Строительство ТП-10/0,4, ЛЭП-10 кВ от №163 по ВЛ-10кВ «Новоегорьевка» ПС 110кВ Н-9, и ВЛИ-0,4 кВ от вновь установленной ТП-10/0,4 кВ для присоединения объекта с-х производства ИП Лигус В.Н. по адресу: Родионово-Несветайский район, относительно ориентира 470м по направлению на юг от х. Грекова-Балка. КН 61:33:0600001:639 (ориентировочная протяженность ЛЭП 0,085 км, ориентировочная мощность трансформатора 160 кВА) |  | 2022 | 0,4 кВ и ниже | 2 | 150 | 127.6361
467 | 8.2.2. | Строительство участка ВЛЗ10 кВ от ВЛ10 кВ Керчик ПС 35/10 Ш18, с установкой ТП 10/0,4 кВ, и строительство ВЛИ 0,4 кВ от вновь установленной ТП 10/0,4 кВ для присоединения ВРУ-0,4 кВ вагончика ИП Шабановой Л.С. в ст. Евсеевской Усть-Донецкого района (ориентировочная протяженность ЛЭП 3,1 км, ориентировочная мощность трансформатора 0,025 МВА) |  | 2022 | 0,4 кВ и ниже | 2 | 15 | 276.8933
470 | 8.2.2. | Строительство участка ВЛ-10 кВ от существующей оп. №243 по ВЛ-10 кВ «Федоровка» от ПС 110/10 С-5, с установкой ТП-10/0,4 кВ, и строительство ВЛИ-0,4 кВ от вновь установленной ТП-10/0,4 кВ для присоединения ВРУ-0,4 кВ карьера, Ростовская обл, Красносулинский район, на землях СПК «Федоровский», в 3,25 км на восток от х. Большая Федоровка. (ООО Южный Нерудный Базис) (ориентировочная протяженность ЛЭП 2,165 км, ориентировочная мощность трансформатора 0,025 МВА) |  | 2022 | 0,4 кВ и ниже | 2 | 15 | 94.5014
471 | 8.2.2. | Строительство участка ВЛ-10 кВ от существующей оп. №243 по ВЛ-10 кВ «Федоровка» от ПС С-5, с установкой ТП-10/0,4 кВ, и строительство ВЛИ-0,4 кВ от вновь установленной ТП-10/0,4 кВ для присоединения ВРУ-0,4 кВ освещения, насосов, Ростовская обл., Красносулинский район, СПК «Федоровский», примерно 5,8 км от х. Обухов №4 (ООО Щебторг) (ориентировочная протяженность ЛЭП 0,56 км, ориентировочная мощность трансформатора 250 кВА) |  | 2022 | 0,4 кВ и ниже | 1 | 150 | 81.478
472 | 8.2.2. | Строительство ТП-6/0,4, ЛЭП-6 кВ от оп. №10 отпайки к КТП №228 по ВЛ 6 кВ Кривянка ПС Ш-43, и ВЛИ-0,4 кВ от вновь установленной ТП-6/0,4 кВ для присоединения восьми жилых домов (Сидоренко Е.Н., Гречишкин А.Н., Ягодкин А.В., Величко Л.А., Юрасов С.В., Морщагин Н.С., Череповская В.П., Куреннов А.Г.) по адресу:Октябрьский район, ст. Кривянская, ул. Жданова, ул. Чехова (ориентировочная протяженность ЛЭП 1,070 км, ориентировочная мощность трансформатора 160 кВА) |  | 2022 | 0,4 кВ и ниже | 1 | 100 | 172.4469
473 | 8.2.2. | Строительство участка ВЛЗ10 кВ от ВЛ10 кВ Первомайка ПС 35/10 Ш31, с установкой ТП 10/0,4 кВ, и строительство ВЛИ 0,4 кВ от вновь установленной ТП 10/0,4 кВ (Усть-Донецкий РЭС) для присоединения ВРУ-0,4кВ объекта сельскохозяйственного производства по адресу: Ростовская область, р-н Октябрьский, Краснолучская администрация КН 61:28:0600018:9 (ориентировочная протяженность ЛЭП 0,085 км, ориентировочная мощность трансформатора 0,025 МВА) |  | 2022 | 0,4 кВ и ниже | 2 | 15 | 152.2256
460 | 8.2.2. | Техперевооружение КТП 6/0,4 кВ № 329 ВЛ 6 кВ Орошение ПС 110 кВ Ш9 для электроснабжения объекта животноводства ИП Дроздов А.Ю. в р-н. Красносулинский, Пролетарское сельское поселение, на землях ПСХ “Соколовское’, кадастровьпй номер земельного участка: 61:18:0600022:900 (ориентировочная мощность трансформатора 0,25 МВА) |  | 2022 | 0,4 кВ и ниже | 1 | 150 | 72.492
532 | 8.2.2. | Строительство ВЛИ-0,4 кВ от оп. №2 ВЛИ-0,4 кВ №1 КТП №817 по ВЛ-6 кВ Прогресс ПС 35 кВ Ш-41 для присоединения складского здания ИП Благодарева В.В. по адресу: Ростовская область, Октябрьский район, ст. Заплавская, ул. Клубная, д.1-б (ориентировочная протяженность ЛЭП 0,17 км) |  | 2022 | 0,4 кВ и ниже | 1 | 15 | 41.1211
4878 | 8.2.2. | Строительство участка ВЛ-10кВ от опоры № 81, ВЛ-10кВ № 2, ПС 110/35/10/6кВ «К-4», ТП 10/0,4кВ и участка ВЛ-0,4кВ от РУ-0,4кВ новой ТП 10/0,4кВ для подключения магазина Кривогузовой Т.Н., расположенного по адресу: Ростовская обл., Каменский р-н, х. Красновка, ул. Профильная, д. №1, корп. А, к.н.з.у. 61:15:0080109:1309 (ориентировочная протяженность ЛЭП – 0,205км, трансформаторная мощность – 0,100МВА, прибор учёта электроэнергии - 1шт.) |  | 2022 | 0,4 кВ и ниже | 1 | 90 | 69
4570 | 8.2.2. | Строительство участка ВЛ-10 кВ от опоры № 3 отпайка на КТП №67, ВЛ-10 кВ от ПС 110/35/10 кВ «Советская-2», ТП 10/0,4 кВ и ВЛ-0,4 кВ от проектируемой ТП 10/0,4 кВ, для подключения дошкольной организации на 60 мест, расположенной по адресу: Ростовская обл., Советский р-н, поселок Чирский, ул. Дорожная д. 16, КН ЗУ 61:36:0030101:1574 (ориентировочная протяженность ЛЭП –0,04 км, трансформаторная мощность – 0,160 МВА, прибор учёта электроэнергии - 1шт) |  | 2022 | 0,4 кВ и ниже | 1 | 139.4 | 67
4580 | 8.2.2. | Строительство участка ВЛ-10 кВ от опоры № 3 отпайка на КТП № 144, ВЛ-10 кВ №1 от ПС 35/10 кВ «Советская-1», ТП 10/0,4 кВ и ВЛ-0,4 кВ от проектируемой ТП 10/0,4 кВ, для подключения дошкольной организации на 50 мест, расположенной по адресу: Ростовская обл., Советский р-н, слобода Чистяково, ул. Западная д. 18 «а», КН ЗУ 61:36:0020101:1395 (ориентировочная протяженность ЛЭП –0,08 км, трансформаторная мощность – 0,160 МВА, прибор учёта электроэнергии - 1шт) |  | 2022 | 0,4 кВ и ниже | 1 | 134.5 | 64
4764 | 8.2.2. | Установка прибора коммерческого учёта электрической энергии, для присоединения ВРУ-0,4 кВ ЛЭП-0,4 кВ Государственного казенного учреждения Ростовской области «Противопожарная служба Ростовской области» в лице начальника Кравцова В.В., расположенного по адресу: Ростовская область, Тацинский район, ст. Скосырская, ул. Школьная, д. 5, корпус Б, к.н. 61:38:0060101:1370. (прибор учёта электроэнергии - 1шт.) |  | 2022 | 0,4 кВ и ниже | 1 | 45 | 45
4616 | 8.2.2. | Строительство участка ВЛ-10 кВ от опоры № 20, отпайка Л-361, ВЛ-10 кВ №1, ПС 35/10 кВ «Тарасовская СХТ», ТП 10/0,4 кВ и ВЛ-0,4 кВ от РУ-0,4 кВ проектируемой ТП 10/0,4 кВ, для подключения освещения территории строящегося придорожного комплекса Геворкяна Г.В., расположенного по адресу: Ростовская обл., Тарасовский р-н, Дячкинское сельское поселение, разъезд Дяткино, территория Сервисная, земельный участок № 4, КН ЗУ 61:37:0600012:1539 (ориентировочная протяженность ЛЭП –0,05 км, трансформаторная мощность – 0,16 МВА, прибор учёта электроэнергии 100 кВт - 1шт) |  | 2022 | 0,4 кВ и ниже | 1 | 100 | 116.8
4702 | 8.2.2. | Строительство участка ВЛ-10 кВ от опоры № 6 Л-129, ВЛ-10 кВ № 4, ПС110/10 кВ «Волченская ПТФ», ТП 10/0,4кВ и участка ВЛ-0,4 кВ от РУ-0,4 кВ новой ТП 10/0,4 кВ, для подключения нежилого здания «Свято-Троицкий храм», расположенного по адресу: Ростовская обл., Каменский р-н, х. Волченский, ул. Шахтерская, д. № 104, к.н.з.у. 61:15:0040101:648 (ориентировочная протяженность ЛЭП – 0,029 км, трансформаторная мощность – 0,160 МВА, прибор учёта электроэнергии - 1шт.) |  | 2022 | 0,4 кВ и ниже | 1 | 100 | 51.271
4853 | 8.2.2. | Строительство участка ВЛ-10 кВ от опоры № 17 Л-205, ВЛ-10 кВ № 3, ПС 35/10 кВ «Каменская СХТ», ТП 10/0,4 кВ и ВЛ-0,4 кВ от РУ-0,4 кВ проектируемой ТП 10/0,4 кВ, для подключения строящегося склада ИП Рудакова Д.В. расположенного по адресу: Ростовская обл., Каменский р-н, х. Старая Станица,АКХ «Колос», пастбище 12г, КН ЗУ 61:15:06002101:2655 (ориентировочная протяженность ЛЭП –1,420 км, трансформаторная мощность – 0,160 МВА, прибор учёта электроэнергии - 1шт) |  | 2022 | 0,4 кВ и ниже | 1 | 150 | 82.2496
5048 | 8.2.2. | Строительство участка КВЛ-10 кВ от опоры № 42, ВЛ-10 кВ № 1, ПС 35/10 кВ «Глубокинская», ТП 10/0,4 кВ и участка ВЛ-0,4 кВ от РУ-0,4 кВ новой ТП 10/0,4 кВ, для подключения электрической зарядной станции для электромобилей АО «Ситроникс», расположенной по адресу: Ростовская обл., Каменский р-н, р.п. Глубокий, а/д М-4 «Дон» в 30 м от дорожного полотна слева, АЗС Лукойл 31362, к.н.з.у. 61:15:0010106:127 (ориентировочная протяженность ЛЭП – 0,472 км, трансформаторная мощность – 0,160 МВА, прибор учёта электроэнергии - 1 шт.) |  | 2022 | 0,4 кВ и ниже | 1 | 150 | 82.168
5419 | 8.2.2. | Строительство ВЛ-0,4 кВ от КТП-10/0,4 кВ №209 по ВЛ-10 кВ №1 ПС 35/10 кВ "В. Чирская", обеспечение коммерческим учетом электрической энергии (мощности) в точке поставки и установка шкафа 0,4 кВ с коммутационным аппаратом, для технологического присоединения строящегося склада заявителя, ООО Юбилейное, расположенной Ростовская область, Боковский р-н, х. Большенаполовский, ул. Школьная, д. 64 (к.н.з.у.61:05:0600001:177) (ориентировочная протяженность ЛЭП-0,096 км) |  | 2022 | 0,4 кВ и ниже | 1 | 100 | 93.992
5421 | 8.2.2. | «Строительство ВЛ-10 кВ от опоры №10/129 по ВЛ-10 кВ №4 ПС 110/35/10 кВ "ГОК" с установкой КТП и строительством ВЛ- 0,4 кВ, обеспечение коммерческим учетом электрической энергии (мощности) в точке поставки и установка шкафа 0,4 кВ с коммутационным аппаратом, для технологического присоединения ангара заявителя, ООО ИП Бачевский А.С., расположенного в Ростовской области, Миллеровский р-н, с юго- западной стороны от х. Малотокмацкий, бригада 1, гуртовой участок 2, (61:22:0600027:712) (ориентировочная протяженность ЛЭП-0,01 км, ориентировочная мощность ТП- 0,16 МВА)» |  | 2022 | 0,4 кВ и ниже | 1 | 130 | 118.37
5417 | 8.2.2. | Строительство ВЛ-10 кВ от опоры № 3/49 по ВЛ-10 кВ № 6 ПС 110/35/10 кВ «Ал. Лозовская», установка КТП- 10/04 кВ и строительство ВЛ- 0,4 кВ, установка прибора коммерческого учета электрической энергии (мощности) в точке поставки и установка шкафа 0,4 кВ с коммутационным аппаратом, строительство ВЛ-10 кВ от опоры № 35 по ВЛ-10 кВ № 9 ПС 110/35/10 кВ «Ал. Лозовская», установка КТП-10/04 кВ и строительство ВЛ-0,4 кВ, установка прибора коммерческого учета электрической энергии (мощности) в точке поставки и установка шкафа 0,4 кВ с коммутационным аппаратом, для технологического присоединения МБДОУ Алексеево-Лозовский детский сад II категории, заявитель Отдел образования Администрации Чертковского района, расположенного в Ростовской области, Чертковский р-н, с. Алексеево-Лозовское, ул. Спортивная, д. 3-в, (61:42:0010101:3801) (ориентировочная протяженность ЛЭП – 1,9 км, ориентировочная мощность 2-х ТП – 0,5 МВА (2х0,25) |  | 2022 | 0,4 кВ и ниже | 2 | 159.7 | 61.282
5835 | 8.2.2. | «Строительство ВЛ 0,4 кВ от РУ 0,4 кВ, вновь построенной ТП 10/0,4 кВ, строительство ВЛ 10 кВ от опоры № 21/48 по ВЛ 10 кВ №3 ПС 35/10 кВ «Базковская», установка прибора учета электрической энергии (мощности) в точке поставки и установка шкафа 0,4 кВ с коммутационным аппаратом (1 шт.), для технологического присоединения модульной Автогазозаправочной станции Заявителя, Зюзина А.В., расположенной в Ростовской области, Шолоховский р-н, х. Белогорский, ул. Автострадная, д. 3 (61:43:010302:217) (ориентировочная протяженность ЛЭП – 0,13 км, ориентировочная мощность ТП – 0,025 МВА)» |  | 2022 | 0,4 кВ и ниже | 1 | 15 | 52.785
5848 | 8.2.2. | «Установка прибора учета для технологического присоединения модульного дома культуры заявителя, Терновское СП, расположенного по адресу: Ростовская область, Шолоховский район, х. Терновской, ул. Центральная, д. 7в, к.н.з.у. 61:43:0090101:750 (1 шт.)» |  | 2022 | 0,4 кВ и ниже | 1 | 95 | 43.713
5768 | 8.2.2. | Строительство ВЛ-10 кВ от опоры № 15/48 по ВЛ-10 кВ № 3 ПС 35/10 кВ «Базковская» с установкой КТП и строительством ВЛ-0,4 кВ, установку коммерческого учета (1 шт.) электрической энергии (мощности) в точке поставки и установка шкафов 0,4 кВ с коммутационным аппаратом, для технологического присоединения склада сельскохозяйственной продукции, Заявителя, ИП Глава К(Ф)Х Пащинскова Т.П., расположенных в Ростовской области, Шолоховский р-н, х. Белогорский, ул. Молодежная, д. 1д, (61:43:0010301:2153) (ориентировочная протяженность ЛЭП – 0,18 км, ориентировочная мощность ТП – 0,1 МВА) |  | 2022 | 0,4 кВ и ниже | 1 | 62 | 151.7
3013 | 8.2.2. | Строительство ЛЭП 10 кВ от опоры №8 по ВЛ 10 кВ №307Н ПС 110/6/10 кВ НС-3, ТП 10/0,4 кВ, ЛЭП 0,4 кВ и установка системы учета электрической энергии (мощности) на границе земельного участка для электроснабжения питомника декоративных растений заявителя ИП глава КФХ Арутюнян О.С., х. Еремеевка, Азовский район, Ростовская область (ориентировочная протяженность ЛЭП– 0,035 км, ориентировочная трансформаторная мощность – 0,250 МВА) |  | 2023 | 0,4 кВ и ниже | 1 | 135 | 135.531
3032 | 8.2.2. | Строительство ЛЭП 6 кВ от опоры № 17 по КВЛ 6 кВ №429 ПС 35/6 кВ А-4, ТП 6/0,4 кВ, ЛЭП 0,4 кВ и установка системы учета электрической энергии (мощности) на границе земельного участка для электроснабжения нежилого помещения заявителя ООО «Топливно-энергетическая компания», Ростовская область, г. Азов, к.н. 61:01:0600004:707 (ориентировочная протяженность ЛЭП– 1,62 км, ориентировочная трансформаторная мощность – 0,250 МВА) |  | 2023 | 0,4 кВ и ниже | 1 | 150 | 282.778
2991 | 8.2.2. | Строительство ЛЭП 10 кВ от опоры № 3-349 по ВЛ 10 кВ №910-1106 ПС 35/10 кВ А-9, ТП 10/0,4 кВ, ЛЭП 0,4 кВ и установка системы учета электрической энергии (мощности) на границах земельных участков для электроснабжения объектов торговли заявителей ИП Мироненко С.А. и Гиваргизовой А.Б., Ростовская область, Азовский район, г.Азов, ул.Победы (ориентировочная протяженность ЛЭП– 0,330 км, ориентировочная трансформаторная мощность – 0,250 МВА) |  | 2023 | 0,4 кВ и ниже | 2 | 155 | 241.8
6170 | 8.2.2. | Строительство ЛЭП 10 кВ от опоры №9-17 по ВЛ 10 кВ №107Н ПС 110/6/10 кВ НС-1, ТП 10/0,4 кВ, ЛЭП 0,4 кВ и установка системы учета электрической энергии (мощности) на границе земельного участка для электроснабжения нежилой застройки ИП Калашник И.Н., Ростовская область, Азовский район, п. Овощной (ориентировочная протяженность ЛЭП– 0,06 км, ориентировочная трансформаторная мощность – 0,250 МВА) |  | 2023 | 0,4 кВ и ниже | 1 | 150 | 125.663
3020 | 8.2.2. | Строительство ЛЭП 10 кВ от опоры № 22 по ВЛ 10 кВ №211 ПС 35/10 кВ А-2, ТП 10/0,4 кВ, ЛЭП 0,4 кВ и установка системы учета электрической энергии (мощности) на границе земельного участка для электроснабжения нежилой застройки заявителя ИП Алексеенко А.П., Ростовская область, Азовский район, х.Новоалександровка, пер.Луговой, з/у 8-в (ориентировочная протяженность ЛЭП– 0,04 км, ориентировочная трансформаторная мощность – 0,250 МВА) |  | 2023 | 0,4 кВ и ниже | 1 | 150 | 18.4
3362 | 8.2.2. | Строительство ЛЭП 10 кВ от опоры №4рк по ВЛ 10 кВ №304Н ПС 110/35/10/6 кВ НС-3, ТП 10/0,4 кВ, ЛЭП 0,4 кВ и установка системы учета электрической энергии (мощности) на границе земельного участка для электроснабжения складского здания/помещения заявителя ООО «АПК Азовский», Азовский район, Ростовская область, к.н. 61:01:0600013:1394 (ориентировочная протяженность ЛЭП– 0,06 км, ориентировочная трансформаторная мощность – 0,250 МВА) |  | 2023 | 0,4 кВ и ниже | 1 | 150 | 136.431
3006 | 8.2.2. | Строительство ЛЭП 10 кВ от опоры №223 по ВЛ 10 кВ №3125 ПС 110/35/10 кВ А-31, ТП 10/0,4 кВ, ЛЭП 0,4 кВ и установка системы учета электрической энергии (мощности) на границе земельного участка для электроснабжения нежилого здания ИП Бугаян С.О., Ростовская область, Азовский район, с. Пешково (ориентировочная протяженность ЛЭП– 0,380 км, ориентировочная трансформаторная мощность – 0,250 МВА) |  | 2023 | 0,4 кВ и ниже | 1 | 150 | 111.14
3057 | 8.2.2. | Строительство ЛЭП 10 кВ от опоры №24 по ВЛ 10 кВ №3105 ПС 110/35/10 кВ А-31, ТП 10/0,4 кВ, ЛЭП 0,4 кВ и установка системы учета электрической энергии (мощности) на границе земельного участка для электроснабжения объекта крестьянского (фермерского) хозяйства заявителя ИП Дорошенко Е.А., участок расположен на территрии ассоциации КФХ «Прогресс» компл.№1, поле 15, участок 233, с. Займо-Обрыв, Азовский район, Ростовская область, к.н. 61:01:0600011:1347 (ориентировочная протяженность ЛЭП– 0,315 км, ориентировочная трансформаторная мощность – 0,250 МВА) |  | 2023 | 0,4 кВ и ниже | 1 | 150 | 127.194
6242 | 8.2.2. | Строительство ВЛ 0,4 кВ РУ-0,4 КТП 10/0,4 кВ №50 по ВЛ 10 кВ №211 ПС 35/10 кВ А-2 и установка коммерческого учета электрической энергии (мощности) на границе земельного участка для электроснабжения хозяйственной постройки заявителя ООО «АгроДонЭкспорт», ул. Победы, д. 54, х. Новоалександровка, Азовский район, Ростовская область, к.н. 61:01:0110101:3261 (ориентировочная протяженность ЛЭП – 0,37 км) |  | 2023 | 0,4 кВ и ниже | 1 | 85 | 96.252
3021 | 8.2.2. | Строительство ЛЭП 10 кВ от опоры №116 по ВЛ 10 кВ №2608 ПС 35/10 кВ А-26, ТП 10/0,4 кВ, ЛЭП 0,4 кВ и установка системы учета электрической энергии (мощности) на границе земельного участка для электроснабжения нежилой застройки заявителя ИП Хлыстунов А.Н., х. Новоалександровка, Азовский район, Ростовская область (ориентировочная протяженность ЛЭП– 0,265 км, ориентировочная трансформаторная мощность – 0,250 МВА) |  | 2023 | 0,4 кВ и ниже | 1 | 150 | 127.122
3011 | 8.2.2. | Строительство ЛЭП 0,4 кВ от опоры №45-53 ВЛ 0,4 кВ №3 ТП 10/0,4кВ №45 ВЛ 10 кВ №2907 РП-29 ПС 35/10 кВ А-18 и установка коммерческого учета электрической энергии (мощности) на границе земельного участка для электроснабжения нежилой застройки заявителя ИП Бабаян М.Г., Ростовская область, Азовский район, х.Курган, пер.Кручиный, д.32 (ориентировочная протяженность ЛЭП – 0,035 км) |  | 2023 | 0,4 кВ и ниже | 1 | 150 | 119.675
3075 | 8.2.2. | Строительство ЛЭП 10 кВ от опоры № 2-92 по ВЛ 10 кВ 415 ПС 35 кВ КГ4, ТП 10/0,4 кВ, ЛЭП 0,4 кВ и установка системы учета электрической энергии (мощности) на границе земельного участка для электроснабжения нежилой застройки заявителя ИП Лиходедов В.Н., Ростовская область, р-н Кагальницкий, с. Иваново-Шамшево, ул. Ростовская д.2А к.н. 61:14:0030301:48 (ориентировочная протяженность ЛЭП– 0,085 км, ориентировочная трансформаторная мощность – 0,160 МВА) |  | 2023 | 0,4 кВ и ниже | 1 | 100 | 158.895
3034 | 8.2.2. | Строительство ЛЭП 10 кВ от опоры №8-103 по ВЛ 10 кВ №2608 ПС 110/10 кВ А-26, ТП 10/0,4 кВ, ЛЭП 0,4 кВ и установка системы учета электрической энергии (мощности) на границе земельного участка для электроснабжения нежилой застройки заявителя ИП Сиренко М.Г., с. Кулешовка, Азовский район, Ростовская область, к.н. 61:01:0090102:73 (ориентировочная протяженность ЛЭП– 0,100 км, ориентировочная трансформаторная мощность – 0,250 МВА) |  | 2023 | 0,4 кВ и ниже | 1 | 150 | 125.2
3363 | 8.2.2. | Строительство ЛЭП 10 кВ от опоры №86 по ВЛ 10 кВ №809 ПС 110/10 кВ БОС, ТП 10/0,4 кВ, ЛЭП 0,4 кВ и установка системы учета электрической энергии (мощности) на границе земельного участка для электроснабжения объекта сельскохозяйственного производства заявителя ИП Черников А.Ю., п.Суходольск, Азовский район, Ростовская область, к.н. 61:01:0600007:2770 (ориентировочная протяженность ЛЭП– 0,03 км, ориентировочная трансформаторная мощность – 0,250 МВА) |  | 2023 | 0,4 кВ и ниже | 1 | 150 | 148.583
3068 | 8.2.2. | Строительство ЛЭП 10 кВ от опоры №13-198 по ВЛ 10 кВ №3125 ПС 110/35/10 кВ А-31, ТП 10/0,4 кВ, ЛЭП 0,4 кВ и установка системы учета электрической энергии (мощности) на границе земельного участка для электроснабжения объекта сельскохозяйственного производства заявителя ИП Давыдов С.А., участок находящийся у северо-восточной границы с. Головатовка, Азовский район, Ростовская область, к.н. 61:01:0600012:1121(ориентировочная протяженность ЛЭП– 0,650 км, ориентировочная трансформаторная мощность – 0,250 МВА) |  | 2023 | 0,4 кВ и ниже | 1 | 135 | 173.82
3026 | 8.2.2. | Строительство ЛЭП 10 кВ от опоры №110 по ВЛ 10 кВ №105Н ПС 110/6/10 кВ НС-1, ТП 10/0,4 кВ, ЛЭП 0,4 кВ и установка системы учета электрической энергии (мощности) на границе земельного участка для электроснабжения двух объектов сельскохозяйственного производства заявителя ООО «Азовская Рыбная Компания», х.Усть-Койсуг, Азовский район, Ростовская область, к.н. 61:01:0600003:1776, к.н. 61:01:0600003:1777 (ориентировочная протяженность ЛЭП– 0,145 км, ориентировочная трансформаторная мощность – 0,1 МВА) |  | 2023 | 0,4 кВ и ниже | 1 | 80 | 124.16
3059 | 8.2.2. | Строительство КЛ 10 кВ от опоры №9-17 по ВЛ 10 кВ №107Н ПС 110/6/10 кВ НС-1, ТП 10/0,4 кВ, ВЛИ 0,4 кВ и установка системы учета электрической энергии (мощности) на границе земельного участка для электроснабжения хозяйственной постройки заявителя ИП Барсегян А.Г., ул. Кравченко, д. 8, п. Овощной, Азовский район, Ростовская область, к.н. 61:01:0130101:1490(ориентировочная протяженность КВЛ– 0,215 км, ориентировочная трансформаторная мощность – 0,250 МВА) |  | 2023 | 0,4 кВ и ниже | 1 | 150 | 88.079
3110 | 8.2.2. | Строительство ЛЭП 10 кВ от опоры №7-62 по ВЛ 10 кВ №3127 ПС 110/35/10 кВ А-31, ТП 10/0,4 кВ, ЛЭП 0,4 кВ и установка системы учета электрической энергии (мощности) на границе земельного участка для электроснабжения нежилой застройки (хозяйственная постройка) заявителя ИП Миронов В.В., с. Кагальник, Азовский район, Ростовская область (ориентировочная протяженность ЛЭП– 0,71 км, ориентировочная трансформаторная мощность – 0,250 МВА) |  | 2023 | 0,4 кВ и ниже | 1 | 150 | 170.882
3024 | 8.2.2. | Строительство ЛЭП 10 кВ от опоры №105 по ВЛ 10 кВ №214 ПС 35/10 кВ А-2, ТП 10/0,4 кВ, ЛЭП 0,4 кВ и установка системы учета электрической энергии (мощности) на границе земельного участка для электроснабжения двух объектов сельскохозяйственного производства заявителя ООО «Азовская Рыбная Компания», х.Усть-Койсуг, Азовский район, Ростовская область, к.н. 61:01:0600003:1778, к.н. 61:01:0600003:1779 (ориентировочная протяженность ЛЭП– 0,155 км, ориентировочная трансформаторная мощность – 0,1 МВА) |  | 2023 | 0,4 кВ и ниже | 2 | 80 | 121.938
3072 | 8.2.2. | Строительство ЛЭП 10 кВ от опоры №291 по ВЛ 10 кВ №102 ПС 110 кВ Звонкая, ТП 10/0,4 кВ, ЛЭП 0,4 кВ и установка системы учета электрической энергии (мощности) на границе земельного участка для электроснабжения нежилой застройки заявителя ИП Филатов М.Ю., Ростовская область, Кагальницкий р-н, х. Зеленая Роща, ул. Полтавская д.37 к.н. 61:14:0070205:81(ориентировочная протяженность ЛЭП– 0,11 км, ориентировочная трансформаторная мощность – 0,250 МВА) |  | 2023 | 0,4 кВ и ниже | 1 | 137 | 48.369
3096 | 8.2.2. | Строительство ЛЭП 10 кВ от опоры №139 по ВЛ 10 кВ №3129 ПС 110/35/10 кВ А-31, ТП 10/0,4 кВ, ЛЭП 0,4 кВ и установка системы учета электрической энергии (мощности) на границе земельного участка для электроснабжения объекта сельскохозяйственного производство заявителя ИП Глава крестьянского (фермерского) хозяйства Дорошенко Р.И., с. Пешково, Азовский район, Ростовская область, к.н. 61:01:0600012:941, к.н. 61:01:0600012:679 (ориентировочная протяженность ЛЭП– 0,125 км, ориентировочная трансформаторная мощность – 0,400 МВА) |  | 2023 | 0,4 кВ и ниже | 2 | 150 | 117.652
3095 | 8.2.2. | Строительство ЛЭП 10 кВ от опоры №143 по ВЛ 10 кВ №3129 ПС 110/35/10 кВ А-31, ТП 10/0,4 кВ, ЛЭП 0,4 кВ и установка системы учета электрической энергии (мощности) на границе земельного участка для электроснабжения объекта сельскохозяйственного производство заявителя ИП Глава крестьянского (фермерского) хозяйства Дорошенко Р.И., с. Пешково, Азовский район, Ростовская область, к.н. 61:01:0600012:862, к.н. 61:01:0600012:684 (ориентировочная протяженность ЛЭП– 0,270 км, ориентировочная трансформаторная мощность – 0,400 МВА) |  | 2023 | 0,4 кВ и ниже | 2 | 300 | 127.0858
6490 | 8.2.2. | Строительство ЛЭП 10 кВ от опоры №34-61 по ВЛ 10 кВ №3127 ПС 110/35/10 кВ А-31, ТП 10/0,4 кВ, ЛЭП 0,4 кВ и установка системы учета электрической энергии (мощности) на границе земельного участка для электроснабжения объекта крытая стоянка заявителя Дорошенко И.И., ул. Морская, на юго-запад от участка с кадастровым номером 61:01:0140401:1026, с. Займо-Обрыв, Азовский район, Ростовская область, к.н. 61:01:0140401:3207 (ориентировочная протяженность ЛЭП– 0,050 км, ориентировочная трансформаторная мощность – 0,250 МВА) |  | 2023 | 0,4 кВ и ниже | 1 | 150 | 138.186
3134 | 8.2.2. | Строительство ЛЭП 10 кВ от опоры №113 по ВЛ 10 кВ №2608 ПС 110/10/10 кВ А-26, ТП 10/0,4 кВ, ЛЭП 0,4 кВ и установка системы учета электрической энергии (мощности) на границе земельного участка для электроснабжения объекта нежилого здания заявителя ООО «Транспуть», х. Новоалександровка, Азовский район, Ростовская область, к.н. 61:01:0600005:3718 (ориентировочная протяженность ЛЭП– 0,045 км, ориентировочная трансформаторная мощность – 0,25 МВА) |  | 2023 | 0,4 кВ и ниже | 1 | 150 | 153.4785
3016 | 8.2.2. | Строительство ЛЭП 10 кВ от опоры № 3-17 по ВЛ 10 кВ №107Н ПС 110/10/6 кВ НС-1, ТП 10/0,4 кВ, ЛЭП 0,4 кВ и установка системы учета электрической энергии (мощности) на границе земельного участка для электроснабжения объекта торговли заявителя ИП Поповой Н.Е., Ростовская область, Азовский район, п.Овощной, ул.М.Горького, д. 19 а (ориентировочная протяженность ЛЭП– 0,025 км, ориентировочная трансформаторная мощность – 0,100 МВА) |  | 2023 | 0,4 кВ и ниже | 1 | 60 | 46.388
3133 | 8.2.2. | Строительство ЛЭП 10 кВ от опоры №1-36 по ВЛ 10 кВ №313 ПС 35 кВ КГ3, ТП 10/0,4 кВ, ЛЭП 0,4 кВ и установка системы учета электрической энергии (мощности) на границе земельного участка для электроснабжения производственного здания/помещения заявителя ИП Попова Ю.В., Ростовская область, Кагальницкий р-н, ст. Кировская, ул. Московская д.126 к.н. 61:14:0600019:3314 (ориентировочная протяженность ЛЭП– 0,02 км, ориентировочная трансформаторная мощность – 0,160 МВА) |  | 2023 | 0,4 кВ и ниже | 1 | 150 | 58.608
3122 | 8.2.2. | Строительство ЛЭП 10кВ от опоры №7-10 по ВЛ 10кВ №106Н ПС 110/10/6кВ НС-1, ТП 10/0,4кВ, ЛЭП 0,4кВ и установка системы учета электрической энергии (мощности) на границе земельного участка для электроснабжения нежилов застройки заявителя ИП Давришев П.С., ДНТ "Кулешовка" , Азовский район, ростовская область, к.н. 61:01:0600006:9680 (ориентировочная протяженность ЛЭП - 0,03км, ориентировочная трансформаторная мощность 0,25МВА) |  | 2023 | 0,4 кВ и ниже | 1 | 150 | 109.0665
3146 | 8.2.2. | Строительство ЛЭП 10 кВ от опоры №32 ВЛ 10 кВ №2907 РП 29 ПС 35/10 кВ А-18, ТП 10/0,4 кВ, ЛЭП 0,4 кВ и установка системы учета электрической энергии (мощности) на границе земельного участка для электроснабжения объекта нежилой застройки заявителя ИП Бердутиной Е.С., х. Курган, Азовский район, Ростовская область, к.н. 61:01:0030701:1603 (ориентировочная протяженность ЛЭП– 0,61 км, ориентировочная трансформаторная мощность – 0,16 МВА) |  | 2023 | 0,4 кВ и ниже | 1 | 150 | 178.129
3086 | 8.2.2. | Строительство ЛЭП 10 кВ от опоры № 91 по ВЛ 10 кВ 313 ПС 35 кВ КГ3, ТП 10/0,4 кВ, ЛЭП 0,4 кВ и установка системы учета электрической энергии (мощности) на границе земельного участка для электроснабжения нежилой застройки заявителя ИП Шульженко А.В., Ростовская область, р-н Кагальницкий, ст. Кировская, ул. Московская д.93 к.н. 61:14:0600019:3395 (ориентировочная протяженность ЛЭП– 0,170 км, ориентировочная трансформаторная мощность – 0,250 МВА) |  | 2023 | 0,4 кВ и ниже | 1 | 150 | 66.977
3039 | 8.2.2. | Строительство ЛЭП 10 кВ от опоры № 41-113 по ВЛ 10 кВ 305 ПС 35 кВ КГ3, ТП 10/0,4 кВ, ЛЭП 0,4 кВ и установка системы учета электрической энергии (мощности) на границе земельного участка для электроснабжения навеса заявителя ИП Бенделиани А.С., Ростовская область, р-н Кагальницкий, к.н. 61:14:050152:0001 (ориентировочная протяженность ЛЭП– 0,22 км, ориентировочная трансформаторная мощность – 0,100 МВА) |  | 2023 | 0,4 кВ и ниже | 1 | 65 | 86.2784
3071 | 8.2.2. | Строительство ЛЭП 10 кВ от опоры № 6-69 по ВЛ 10 кВ 413 ПС 35/10 кВ КГ4, ТП 10/0,4 кВ, ЛЭП 0,4 кВ и установка системы учета электрической энергии (мощности) на границе земельного участка для электроснабжения нежилого здания заявителя ИП Лопатиев И.Е., Ростовская область, р-н Кагальницкий, х. Середин, ул. Солнечная д.50, к.н. 61:14:0030901:317 (ориентировочная протяженность ЛЭП– 0,550 км, ориентировочная трансформаторная мощность – 0,250 МВА) |  | 2023 | 0,4 кВ и ниже | 1 | 150 | 106.0616
3150 | 8.2.2. | Строительство ВЛ 0,4кВ от РУ 0.4 кВ КТП 10/0,4 кВ №178 по ВЛ 10 кВ №1011 ПС 110/35/10 кВ Самарская и установка коммерческого учета электрической энергии (мощности) на границе земельного участка для электроснабжения объекта нежилой застройки заявителя ИП Ищенко А.С., Азовский район, Ростовская область, к.н. 61:01:0600020:2377 (ориентировочная протяженность ЛЭП – 0,12 км) |  | 2023 | 0,4 кВ и ниже | 1 | 100 | 233.074
3138 | 8.2.2. | Строительство ЛЭП 10 кВ от опоры №6 по ВЛ-10 313 ПС 35 кВ КГ3, ТП 10/0,4 кВ, ЛЭП 0,4 кВ и установка системы учета электрической энергии (мощности) на границе земельного участка для электроснабжения объекта медицинского учреждения заявителя ГБУ РО «ЦРБ», Ростовская область, Кагальницкий р-н, ст. Кировская, ул. Больничная д.4, к.н. 61:14:0050145:601 (ориентировочная протяженность ЛЭП– 0,45 км, ориентировочная трансформаторная мощность – 0,160 МВА) |  | 2023 | 0,4 кВ и ниже | 1 | 140 | 150.957
3031 | 8.2.2. | Строительство ЛЭП 10 кВ от опоры №85 по ВЛ 10 кВ №3113 ПС 110/35/10 кВ А-31, ТП 10/0,4 кВ, ЛЭП 0,4 кВ и установка системы учета электрической энергии (мощности) на границе земельного участка для электроснабжения объекта сельскохозяйственного производства заявителя ИП Прокофьев М.А., с. Пешково, Азовский район, Ростовская область, к.н. 61:01:0600012:1382, к.н. 61:01:0600012:1383 (ориентировочная протяженность ЛЭП– 0,190 км, ориентировочная трансформаторная мощность – 0,400 МВА) |  | 2023 | 0,4 кВ и ниже | 2 | 300 | 197.708
3065 | 8.2.2. | Строительство ТП-10/0,4 кВ от опоры №5-128 ВЛ 10 кВ №1101 ПС 35/10кВ А-11, ВЛИ-0,4кВ от РУ 0,4 кВ проектируемой ТП 10/0,4 кВ по ВЛ 10 кВ №1101 ПС 35/10кВ А-11 и установка системы учета электрической энергии (мощности) на границе земельного участка для электроснабжения малоэтажной жилой застройки заявителя ИП Алавердова Т.Г., Ростовская область, Азовский район, с. Кагальник, ул. Мостовой спуск, д. 159а, к.н.: 61:01:0060101 (ориентировочная протяженность ЛЭП– 0,1 км, ориентировочная трансформаторная мощность – 0,250 МВА) |  | 2023 | 0,4 кВ и ниже | 1 | 150 | 72.805
3069 | 8.2.2. | Строительство ЛЭП 10 кВ от опоры №47 по ВЛ 10 кВ №1014 ПС 110/35/10 кВ «Самарская», ТП 10/0,4 кВ, ЛЭП 0,4 кВ и установка системы учета электрической энергии (мощности) на границе земельного участка для электроснабжения объекта производственного здания ООО «ПСБПЛИТКА», ул. К.Маркса, д. 142, с. Самарское, Азовский район, Ростовская область, к.н. 61:01:0170102:256 (ориентировочная протяженность ЛЭП– 0,03 км, ориентировочная трансформаторная мощность – 0,250 МВА) |  | 2023 | 0,4 кВ и ниже | 1 | 150 | 63.912
3008 | 8.2.2. | Строительство ЛЭП 10 кВ от опоры №1-106 (на балансе ИП Барсегян В.А.) по ВЛ 10 кВ №1913 РП-19 ПС 110/35/10 кВ Самарская, ТП 10/0,4 кВ, ЛЭП 0,4 кВ и установка системы учета электрической энергии (мощности) на границе земельного участка для электроснабжения нежилого здания заявителя ИП Барсегян В.А., Азовский район, Ростовская область, к.н. 61:01:0600020:3482 (ориентировочная протяженность ЛЭП– 0,11 км, ориентировочная трансформаторная мощность – 0,25 МВА) |  | 2023 | 0,4 кВ и ниже | 1 | 150 | 62.8057
6636 | 8.2.2. | Строительство ЛЭП 10 кВ от опоры № 121 по ВЛ 10 кВ 313 ПС 35/10 кВ КГ3, ТП 10/0,4 кВ, ЛЭП 0,4 кВ и установка системы учета электрической энергии (мощности) на границе земельного участка для электроснабжения объекта общественного питания заявителя ИП Чапидзе Т.Д., Ростовская область, р-н Кагальницкий, ст. Кировская, 25 км Ростов-Ставрополь, к.н. 61:14:0050151:1 (ориентировочная протяженность ЛЭП– 0,22 км, ориентировочная трансформаторная мощность – 0,160 МВА) |  | 2023 | 0,4 кВ и ниже | 1 | 100 | 92.507
6637 | 8.2.2. | Строительство ЛЭП-0,4 кВ от РУ-0,4 кВ ТП 10/0,4кВ №218 по ВЛ 10кВ №3125 ПС 110/35/10 кВ А-31 и установка коммерческого учета электрической энергии (мощности) на границе земельного участка для электроснабжения объекта нежилого помещения заявителя Мироненко А.М., с. Пешково, Азовский район, Ростовская область, к.н. 61:01:0140101:8908 (ориентировочная протяженность ЛЭП – 0,07 км) |  | 2023 | 0,4 кВ и ниже | 1 | 130 | 197.8729
3153 | 8.2.2. | Строительство ЛЭП 10 кВ от опоры №197 ВЛ 10 кВ №716 ПС 110 кВ Юбилейная, ТП 10/0,4 кВ, ЛЭП 0,4 кВ и установка системы учета электрической энергии (мощности) на границе земельного участка для электроснабжения объекта крестьянского (фермерского) хозяйства заявителя ИП Бакулина А.В., Ростовская обл., Кагальницкий р-н, п. Воронцовка, ул. 40 лет Победы д.19-Б к.н. 61:14:0600018:582 (ориентировочная протяженность ЛЭП – 0,02 км, ориентировочная трансформаторная мощность – 0,160 МВА) |  | 2023 | 0,4 кВ и ниже | 1 | 150 | 197.241
3165 | 8.2.2. | Строительство ЛЭП 10кВ от опоры №3-144 ВЛ 10кВ №1019 ПС 110/35/10кВ Самарская, ТП 10/0,4кВ, ЛЭП 0,4кВ и установка системы учета электрической энергии (мощности) (4шт) на границе земельных участков для электроснабжения объектов нежилых застроек заявителей ИП Лучкина А.К., ИП Сиволапова А.В., ИП Подратчян Н.В., ИП Григорян Н.К. Азовский район, Ростовская область, к.н. 61:01:0600013:2422, 61:01:0600013:2174, 61:01:0600013:2184, 61:01:0600013:1007 (ориентировочная протяженность ЛЭП-0,7км, ориентировочная трансформаторная мощность – 2х0,4МВА) |  | 2023 | 0,4 кВ и ниже | 4 | 600 | 691.6223
3159 | 8.2.2. | Строительство ЛЭП 0,4 кВ от РУ 0,4 кВ КТП 10/0,4 кВ №12 ВЛ-10 кВ №3125 ПС 110/35/10 кВ А-31 и установка коммерческого учета электрической энергии (мощности) на границе земельного участка для электроснабжения дошкольной образовательной организации заявителя УКС и ЖКХ Администрации Азовского района, с. Головатовка, Азовский р-н, Ростовская обл., юго-восточнее земельного участка с к.н. 61:01:0140301:499, к.н. 61:01:0600012:1040 (ориентировочная протяженность ЛЭП – 0,13 км) |  | 2023 | 0,4 кВ и ниже | 1 | 90 | 140.44
3131 | 8.2.2. | Строительство ВЛ 0,4 кВ от РУ-0,4 кВ ТП 10/0,4 кВ №50 ВЛ 10 кВ 211 ПС 35/10 кВ А-2 и установка коммерческого учета электрической энергии (мощности) на границе земельного участка для электроснабжения объекта складское здание/помещение заявителя ИП Стеничев Н.В., х. Новоалександровка, Азовский район, Ростовская область, к.н. 61:01:0110101:921 (ориентировочная протяженность ЛЭП – 0,03 км) |  | 2023 | 0,4 кВ и ниже | 1 | 150 | 138.497
3079 | 8.2.2. | Строительство ЛЭП 10 кВ от опоры №23-96 по ВЛ 10 кВ №2608 ПС 110/10-10 кВ А-26, ТП 10/0,4 кВ, и установка системы учета электрической энергии (мощности) на границе земельного участка для электроснабжения морозильной камеры глубокой заморозки заявителя ИП Наливайченко Д.А., ул. Ленина, д. 324 ж, с. Кулешовка, Азовский район, Ростовская область, к.н. 61:01:0090101:3560 (ориентировочная протяженность ЛЭП– 0,015 км, ориентировочная трансформаторная мощность – 0,250 МВА) |  | 2023 | 0,4 кВ и ниже | 1 | 100 | 113.61
3132 | 8.2.2. | Строительство участка ВЛИ-0,4 кВ от опоры №9 ВЛ 0,4 кВ №4 КТП 1430 ВЛ 10 кВ №17 ПС 110 кВ Цимлянская и установка прибора коммерческого учета электрической энергии (мощности) в точке поставки, с монтажом ответвления от ВЛИ к вводу и шкафа 0,4 кВ, для присоединения объекта общественного питания ИП Аракелян Т.А., расположенного по адресу: Ростовская область, Цимлянский район, г. Цимлянск, ул. Победы, д. 112-114, к.н.з.у.: 61:48:0010506:131 (ориентировочная протяженность ЛЭП 0,07 км) |  | 2023 | 0,4 кВ и ниже | 1 | 30 | 45.754
4028 | 8.2.2. | Строительство участка ВЛ-6 кВ от опоры №6/54 ВЛ 6 кВ №14 ПС 35 кВ Романовская, с установкой ТП-6/0,4 кВ, строительство ВЛИ-0,4 кВ от РУ-0,4 кВ вновь установленной ТП-6/0,4 кВ и установка прибора коммерческого учета электрической энергии (мощности) в точке поставки для присоединения базы отдыха ИП Бражкиной Е.А., расположенной по адресу: Ростовская область, г. Волгодонск, у. Отдыха, к.н.з.у.: 61:48:0020101:1577 (ориентировочная протяженность ЛЭП 0,025 км, ориентировочная мощность трансформатора 0,1 МВА) |  | 2023 | 0,4 кВ и ниже | 1 | 75 | 38.1697
3090 | 8.2.2. | Строительство участка ВЛЗ-6 кВ от опоры №12/11 ВЛ 6 кВ №11 ПС 35 кВ Шлюзовая, с установкой ТП-6/0,4 кВ, строительство ВЛИ-0,4 кВ от РУ-0,4 кВ вновь установленной ТП-6/0,4 кВ и установка шкафа коммерческого учета электрической энергии (мощности) в точке поставки для присоединения объекта крестьянского (фермерского) хозяйства ИП Зерновой М.С., расположенного по адресу: Ростовская область, Волгодонской район, 3,4 км на юг от х. Лагутники, к.н.з.у.: 61:08:0600701:1437 (ориентировочная протяженность ЛЭП 0,02 км, ориентировочная мощность трансформатора 0,25 МВА) |  | 2023 | 0,4 кВ и ниже | 1 | 150 | 66.9549
4162 | 8.2.2. | Строительство участка ВЛ-10 кВ от опоры №2/2 ВЛ 10 кВ №4 ПС 110 кВ Вербовая, с установкой ТП-10/0,4 кВ, строительство ВЛИ-0,4 кВ от РУ-0,4 кВ вновь установленной ТП-10/0,4 кВ и установка шкафа коммерческого учета электрической энергии (мощности) в точке поставки для присоединения объекта сельскохозяйственного производства ООО «ЮгАгроХолдинг», расположенного по адресу: Ростовская область, Дубовский район, х. Вербовый Лог, к.н.з.у.: 61:09:0600003:1249 (ориентировочная протяженность ЛЭП 0,04 км, ориентировочная мощность трансформатора 0,16 МВА) |  | 2023 | 0,4 кВ и ниже | 1 | 140.5 | 67.5855
3038 | 8.2.2. | Строительство участка ВЛ-10 кВ от опоры №91 ВЛ 10 кВ №11 ПС 35 кВ Рябичевская, с установкой ТП-10/0,4 кВ, строительство ВЛИ-0,4 кВ от РУ-0,4 кВ вновь установленной ТП-10/0,4 кВ и установка прибора коммерческого учета электрической энергии (мощности) в точке поставки для присоединения объекта сельскохозяйственного производства ООО «Агро-Дон», расположенного по адресу: Ростовская область, Волгодонской район, ЗАО «Дон» в 1,8 км на запад от х. Ясырев, к.н.з.у.: 61:08:0601601:110 (ориентировочная протяженность ЛЭП 0,03 км, ориентировочная мощность трансформатора 0,16 МВА) |  | 2023 | 0,4 кВ и ниже | 1 | 150 | 59.0776
3083 | 8.2.2. | Строительство участка ВЛ-10 от опоры №15 ВЛ 10 кВ №4 ПС 110 кВ Дубенцовская, с установкой ТП-10/0,4 кВ, строительство ВЛИ-0,4 кВ от РУ-0,4 кВ вновь установленной ТП-10/0,4 кВ и установка шкафа коммерческого учета электрической энергии (мощности) в точке поставки для присоединения объекта сельскохозяйственного производства ИП Рыжкина П.Е., расположенного по адресу: Ростовская область, Волгодонской район, станица Дубенцовская, за чертой населенного пункта станицы Дубенцовская на расстоянии 20 м, удален от трассы районного значения на 50 м в северо-восточном направлении, к.н.з.у.: 61:08:0600201:36 (ориентировочная протяженность ЛЭП 0,04 км, ориентировочная мощность трансформатора 0,25 МВА) |  | 2023 | 0,4 кВ и ниже | 1 | 150 | 79.3062
4158 | 8.2.2. | Установка шкафа коммерческого учета электрической энергии (мощности) в точке поставки и монтаж спуска от проводов ВЛ до шкафа коммерческого учета электрической энергии(мощности) для присоединения объекта крестьянского (фермерского) хозяйства ИП главы К(Ф)Х Бакаева С.С., расположенного по адресу: Ростовская область, Зимовниковский район, х. Новолодин, вблизи ул. Речная, К.Н.З.у.: 61:13:0000000:9236 |  | 2023 | 0,4 кВ и ниже | 1 | 100 | 50.1663
4201 | 8.2.2. | Установка шкафа коммерческого учета электрической энергии (мощности) в точке поставки и монтаж спуска от проводов ВЛ до шкафа коммерческого учета электрической энергии (мощности) для присоединения свинарника-маточника ИП главы К(Ф)Х Квасовой С.А., расположенного по адресу: Ростовская область, Константиновский район, в 170 м юго-западнее х. Хрящевский, к.н.з.у.: 61:17:0600010:3725 |  | 2023 | 0,4 кВ и ниже | 1 | 150 | 69.7277
3082 | 8.2.2. | «Строительство ВЛ-10 кВ от опоры № 64/166 по ВЛ-10 кВ № 3 ПС 35/10 кВ «Мальчевская» с установкой КТП и строительством ВЛ-0,4 кВ, установка прибора учета электрической энергии (мощности) в точке поставки и установка шкафа 0,4 кВ с коммутационным аппаратом (2 шт.), для электроснабжения объекта сельскохозяйственного производства Заявителя, ИП Салманова З.Ф. и электроснабжения гостиницы Заявителя, ИП Ченцовой С.В., расположенных в Ростовской области, Миллеровский р-н, х. Ленина, (к.н.з.у. 61:22:0600008:1321), (к.н.з.у. 61:22:0070701:370), (ориентировочная протяженность ЛЭП – 0,316 км, ориентировочная мощность ТП – 0,250 МВА)» |  | 2023 | 0,4 кВ и ниже | 2 | 200 | 89.685
3066 | 8.2.2. | Строительство ВЛ-10 кВ от опоры № 61 по ВЛ-10 кВ № 3 ПС 110/27,5/10 кВ «Старая Станица» с установкой КТП и строительством ВЛ-0,4 кВ, установку коммерческого учета (1 шт.) электрической энергии (мощности) в точке поставки и установка шкафа 0,4 кВ с коммутационным аппаратом, для технологического присоединения объекта сельскохозяйственного производства, Заявителя, ООО МДЦ «АвтоНиКа», расположенного в Ростовской области, Миллеровский р-н, Верхнеталовское сельское поселение, (61:22:0600026:515) (ориентировочная протяженность ЛЭП – 0,05 км, ориентировочная мощность ТП – 0,25 МВА) |  | 2023 | 0,4 кВ и ниже | 1 | 150 | 145.932
3070 | 8.2.2. | «Строительство ВЛ-10 кВ от опоры № 92 по ВЛ-10 кВ № 2 ПС 110/10 кВ «Туриловская» с установкой КТП и строительством ВЛ-0,4 кВ, установку коммерческого учета (1 шт.) электрической энергии (мощности) в точке поставки и установка шкафа 0,4 кВ с коммутационным аппаратом, для электроснабжения молочной фермы Заявителя, ИП Глава К(Ф)Х Скляров В.А. расположенной в Ростовской области, Миллеровский р-н, х. Кузмичевка, (61:22:0600004:979) (ориентировочная протяженность ЛЭП – 0,59 км, ориентировочная мощность ТП – 0,25 МВА)» |  | 2023 | 0,4 кВ и ниже | 1 | 150 | 97.658
3084 | 8.2.2. | «Строительство ВЛ-10 кВ от опоры № 7/14 по ВЛ-10 кВ № 1 ПС 35/10 кВ «Мальчевская» с установкой КТП и строительством ВЛ-0,4 кВ, установку коммерческого учета (1 шт.) электрической энергии (мощности) в точке поставки и установка шкафа 0,4 кВ с коммутационным аппаратом, для технологического присоединения ангара, Заявителя, ИП Глава К(Ф)Х Коник Я.А., расположенного в Ростовской области, Миллеровский р-н, ст. Мальчевская, ул. Готальского, (61:22:0070101:4948) (ориентировочная протяженность ЛЭП – 0,4 км, ориентировочная мощность ТП – 0,25 МВА)» |  | 2023 | 0,4 кВ и ниже | 1 | 150 | 127.25
3099 | 8.2.2. | Строительство ВЛ-0,4 кВ от опоры №2/8, ВЛ 0,4 кВ №1, КТП-10/0,4 кВ №284 по ВЛ-10 кВ №3 ПС 35/10 кВ «Дударевская», установка прибора коммерческого учета электрической энергии (мощности) в точке поставки и установка шкафа 0,4 кВ с коммутационным аппаратом, (1 шт.) для технологического присоединения здания модульного дома культуры заявителя, Администрация Дударевского сельского поселения, расположенного по адресу: Ростовская область, Шолоховский р-н, х. Дударевский, ул. Клубная, д. 43, (к.н.з.у. 61:43:0040101:1659) (ориентировочная протяженность ЛЭП – 0,02 км) |  | 2023 | 0,4 кВ и ниже | 1 | 145 | 83.57
3119 | 8.2.2. | Строительство ВЛ-10 кВ от опоры № 153 по ВЛ-10 кВ № 3 ПС 110/10 кВ «Промзона» с установкой КТП и строительством ВЛ-0,4 кВ, установку коммерческого учета (1 шт.) электрической энергии (мощности) в точке поставки и установка шкафа 0,4 кВ с коммутационным аппаратом, для технологического присоединения складов хранения и переработки сельскохозяйственной продукции, Заявителя, ИП Глава КФХ Тарадин П.В., расположенных в Ростовской области, Миллеровский р-н, х. Терновой, ул. Луговая, д. 52, корп. А, (61:22:0061001:548) (ориентировочная протяженность ЛЭП – 0,09 км, ориентировочная мощность ТП – 0,16 МВА) |  | 2023 | 0,4 кВ и ниже | 1 | 150 | 60.666
4823 | 8.2.2. | Установка прибора учета для технологического присоединения автомобильного пункта пропуска Волошино, Заявителя, ФГКУ «Дирекция по строительству и эксплуатации объектов Росграницы», расположенного по адресу: Ростовская область, Миллеровский район, сл. Волошино к.н.з.у. 61:22:0600017:601 (1 шт.) |  | 2023 | 0,4 кВ и ниже | 1 | 120 | 38.673
4833 | 8.2.2. | Строительство ВЛ-10 кВ, от опоры №42 по ВЛ-10 кВ №2 ПС 35/10 кВ «Долотинская» с установкой КТП и строительством ВЛ-0,4 кВ, установка коммерческого учета (1 шт.) электрической энергии (мощности) в точке поставки и установка шкафа 0,4 кВ с коммутационными аппаратами, для электроснабжения перекачивающего устройства сливо-наливной ЖД эстакады Заявителя, ООО «ГПН-Аэро» расположенной в Ростовской области, Миллеровский р-н, п. Долотинка, (к.н.з.у. 61:22:0600029:363), (ориентировочная протяженность ЛЭП – 0,122 км, ориентировочная мощность ТП – 0,160 МВА |  | 2023 | 0,4 кВ и ниже | 1 | 150 | 80.045
4837 | 8.2.2. | Установка прибора учета для технологического присоединения нежилого здания заявителя ИП Никифорова А.Е., расположенного по адресу: Ростовская область, Миллеровский район, х. Грай-Воронец, ул. Ракетная, д. 34, (1шт.) |  | 2023 | 0,4 кВ и ниже | 1 | 15 | 64.301
3158 | 8.2.2. | Строительство ВЛ-10 кВ от опоры № 89 по ВЛ-10 кВ № 5 ПС 110/35/10 кВ «ГОК» с установкой КТП и строительством ВЛ-0,4 кВ, установку коммерческого учета (1 шт.) электрической энергии (мощности) в точке поставки и установка шкафа 0,4 кВ с коммутационным аппаратом, для технологического присоединения жилого дома (площадью 272,5 кв.м, из них жилой 29.3 кв.м.), Заявителя, ООО «АКВА.РУ», расположенного в Ростовской области, Миллеровский р-н, х. Новоандреевка, ул. Донецкая, д. 2, к/н, (61:22:0010801:56) (ориентировочная протяженность ЛЭП – 0,01 км, ориентировочная мощность ТП – 0,16 МВА) |  | 2023 | 0,4 кВ и ниже | 1 | 150 | 89.619
4622 | 8.2.2. | Установка прибора коммерческого учёта электрической энергии, для присоединения складского помещения ИП Даниловой Н.И., расположенного по адресу: Ростовская область, Каменский район, х. Старая Станица, ул. Железнодорожная, дом № 11, к.н.з.у. 61:15:0130101:160(прибор учёта электроэнергии - 1шт.) |  | 2023 | 0,4 кВ и ниже | 1 | 49.5 | 147.466
3104 | 8.2.2. | Строительство участка ВЛ-10 кВ от опоры № 16 отпайки Л-242, ВЛ-10 кВ № 1, ПС110/35/10/6 кВ «К-4», ТП 10/0,4 кВ и участка ВЛ-0,4 кВ от РУ-0,4 кВ новой ТП 10/0,4 кВ, для подключения ООО «Кварц», расположенного по адресу: Ростовская обл., Каменский р-н, х. Астахов, в 0,3 км к западу от окраины х. Астахов, к.н.з.у. 61:15:0600701:935 (ориентировочная протяженность ЛЭП – 0,165 км, трансформаторная мощность – 0,160 МВА, прибор учёта электроэнергии - 1 шт.) |  | 2023 | 0,4 кВ и ниже | 1 | 150 | 156.052
4670 | 8.2.2. | Строительство участка ЛЭП-0,4 кВ от опоры №1 ВЛ-0,4кВ №3 КТП № 153 ВЛ-10 кВ № 3, ПС 35/10 кВ «Каменская СХТ» для подключения объекта туристической отрасли Донскова С.И., расположенного по адресу: Ростовская область, Каменский р-н, Старостаничное сп., х. Лесной, ул. Лермонтова д.17В, к.н.з.у. 61:157:0130501:2304 (ориентировочная протяженность ЛЭП – 0,124 км, прибор учёта электроэнергии - 1шт.) |  | 2023 | 0,4 кВ и ниже | 1 | 100 | 164.116
4684 | 8.2.2. | Строительство участка ВЛ-10 кВ от опоры № 9 Л-24, ВЛ-10 кВ № 6, ПС 35/10 кВ «Вишневецкая», ТП 10/0,4 кВ и участка ВЛ-0,4 кВ от РУ-0,4 кВ новой ТП 10/0,4 кВ, для электроснабжения туристического комплекса ИП Рудакова Д.В., расположенного по адресу: Ростовская обл., Каменский р-н, 600 м к югу от х. Филипенков на берегу р. Северский Донец примыкает к ЗУ с КН 61:15:0602101:1441, КН ЗУ 61:15:0602101:2553 (ориентировочная протяженность ЛЭП – 1,500 км, ориентировочная мощность ТП – 0,16 МВА) |  | 2023 | 0,4 кВ и ниже | 1 | 150 | 153.408
4685 | 8.2.2. | Строительство участка ВЛ-0,4 кВ от РУ 0,4 кВ новой ТП 10/0,4 кВ, строительство ТП 10/0,4 кВ, строительство участка ВЛ 10 кВ от опоры № 17, Л-205 ВЛ-10 кВ №3, ПС 35/10 кВ «Каменская СХТ», для подключения строящегося склада ИП Рудакова Д.В., расположенного по адресу: Ростовская обл., Каменский р-н, Старостаничное сельское поселение, АКХ «Колос», пастбище р. уч. № 12,КН 61:15:0602101:2613 (ориентировочная протяженность ЛЭП–1,150 км, ориентировочная мощность – 0,160 МВА) |  | 2023 | 0,4 кВ и ниже | 1 | 150 | 137.409
4686 | 8.2.2. | Строительство участка ВЛ-10 кВ от опоры № 50, ВЛ-10 кВ № 1, ПС 35/10 кВ «Глубокинская», ТП 10/0,4 кВ и участка ВЛ-0,4 кВ от РУ-0,4 кВ новой ТП 10/0,4 кВ, для подключения АЗС № 61322 ООО «ЛУКОЙЛ - Югнефтепродукт», расположенной по адресу: Ростовская обл., Каменский р-н, р.п. Глубокий, 907 км автомагистрали М-4 «Дон», в 30 м от дорожного полотна справа по ходу километража, к.н.з.у. 61:15:0010111:75 (ориентировочная протяженность ЛЭП – 0,063 км, трансформаторная мощность – 0,160 МВА, прибор учёта электроэнергии - 1 шт.) |  | 2023 | 0,4 кВ и ниже | 1 | 147 | 149.452
4703 | 8.2.2. | Установка прибора коммерческого учета электрической энергии, для присоединения объектов ООО «БСК», расположенных по адресу: Ростовская область, Каменский р-н, х. Акатновка, к.н.з.у. 61:15:0602001:507 и 61:15:0602001:599 (прибор учета электрической энергии - 1 шт.) |  | 2023 | 0,4 кВ и ниже | 1 | 100 | 17.716
3120 | 8.2.2. | Строительство участка ВЛ-10 кВ от ВЛ-10 кВ № 6 ПС 110/35/10 кВ «Обливская-1», ТП 10/0,4 кВ и участка ВЛ-0,4 кВ от РУ-0,4 кВ новой ТП 10/0,4 кВ, для подключения нежилой застройки ИП Чехонина И.М., расположенной по адресу: Ростовская обл., Обливский р-н, станица Обливская, ул. Калиманова, д. 21 В, КНЗУ 61:27:0070147:614 (ориентировочная протяженность ЛЭП – 0,017 км, трансформаторная мощность – 0,160 МВА, прибор учёта электроэнергии - 1шт) |  | 2023 | 0,4 кВ и ниже | 1 | 150 | 209.134
4614 | 8.2.2. | Строительство участка ВЛ-10 кВ от опоры № 73, ВЛ-10 кВ № 4, ПС 35/10 кВ «Каменская СХТ», ТП 10/0,4 кВ и участка ВЛ-0,4 кВ от РУ-0,4 кВ новой ТП 10/0,4 кВ, для подключения жилого дома Богдановой О.Ю., расположенного по адресу: Ростовская обл., Каменский р-н, х. Диченский, ул. Степная, д. № 35 А, к.н.з.у. 61:15:0602101:2602 (ориентировочная протяженность ЛЭП – 0,028 км, трансформаторная мощность – 0,160 МВА, прибор учёта электроэнергии - 1шт.) |  | 2023 | 0,4 кВ и ниже | 1 | 150 | 73.997
2994 | 8.2.2. | Строительство участка ВЛ-10 кВ от опоры № 1 Л-99, ВЛ-10 кВ № 1, ПС 35/10 кВ «Глубокинская», ТП 10/0,4 кВ и участка ВЛ-0,4 кВ от РУ-0,4 кВ новой ТП 10/0,4 кВ для подключения придорожного сервиса Панфиловой А.И., расположенного по адресу: Ростовская обл., Каменский р-н, р.п. Глубокий, примыкает к з.у. с к.н. 61:15:0010111:70, к.н.з.у. 61:15:0010111:78 (ориентировочная протяженность ЛЭП – 0,137 км, трансформаторная мощность – 0,160 МВА, прибор учёта электроэнергии - 1шт.) |  | 2023 | 0,4 кВ и ниже | 1 | 100 | 105.326
4730 | 8.2.2. | Установка прибора коммерческого учета электрической энергии, для присоединения физкультурно-оздоровительных сооружений ИП Новойдарского С.М., расположенного по адресу: Ростовская область, Каменский район, х. Абрамовка, ул. Ленина, 27 Г, КН 61:15:0000000:6247 (прибор учета электроэнергии - 1 шт.) |  | 2023 | 0,4 кВ и ниже | 1 | 45 | 40.014
4737 | 8.2.2. | Установка прибора коммерческого учета электрической энергии, для присоединения «объект сельскохозяйственного производства» ООО «Союз», расположенного по адресу: Российская Федерация, Ростовская обл., р-н. Каменский, Волченское с.п. АКХ «Победа» КН 61:15:0602301:1549 (прибор учета электроэнергии - 1 шт.) |  | 2023 | 0,4 кВ и ниже | 1 | 100 | 50.48
4738 | 8.2.2. | Установка прибора коммерческого учета электрической энергии, для присоединения «объект сельскохозяйственного производства» ООО «Союз», расположенного по адресу: Российская Федерация, Ростовская обл., р-н. Каменский, х. Волченский, ул. Молодежная, 68, КН 61:15:0602301:1561 (прибор учета электроэнергии - 1 шт.) |  | 2023 | 0,4 кВ и ниже | 1 | 150 | 50.44
4744 | 8.2.2. | Строительство участка ВЛ-10 кВ от отпайки Л-252, ВЛ-10 кВ № 6, ПС35/10 кВ «Селивановская», ТП 10/0,4 кВ и участка ВЛ-0,4 кВ от РУ-0,4 кВ новой ТП 10/0,4 кВ, для подключения ООО «РЗК «Ресурс», расположенного по адресу: Ростовская обл., Милютинский р-н, х. Севостьянов, участок находится примерно в 500 м по направлению на север от ориентира х. Севостьянов, К.Н.З.У.: 61:23:0600004:393 (ориентировочная протяженность ЛЭП – 0,105 км, трансформаторная мощность – 0,160 МВА, прибор учёта электроэнергии - 1 шт.) |  | 2023 | 0,4 кВ и ниже | 1 | 100 | 144.694
4754 | 8.2.2. | Строительство участка ВЛ-10 кВ от опоры № 20, ВЛ-10 № 3 , ПС 35/10 кВ «Каменская СХТ», ТП 10/0,4 кВ и участка ВЛ-0,4 кВ от РУ-0,4 кВ новой ТП 10/0,4 кВ, для подключения объекта туристической отрасли Донскова С.И., расположенного по адресу: Ростовская обл., Каменский р-н, х Лесной, ул. Лермонтова, д. 17 Б, к.н.з.у. 61:15:0130501:1631 (ориентировочная протяженность ЛЭП – 0,056 км, трансформаторная мощность – 0,160 МВА, прибор учёта электроэнергии - 1 шт.) |  | 2023 | 0,4 кВ и ниже | 1 | 100 | 163.231
4809 | 8.2.2. | Установка прибора коммерческого учёта электрической энергии, для присоединения кафе ООО «Топ фудс лтд», расположенного по адресу: Ростовская область, Тарасовский р-н, Дячкинское сельское поселение, 2,3 км на северо-восток от сл. Дячкино, к.н. 61:37:0600012:1899 (прибор учёта электроэнергии - 1шт) |  | 2023 | 0,4 кВ и ниже | 1 | 150 | 69.536
3036 | 8.2.2. | Строительство участка ВЛ-10 кВ от опоры № 19 отпайки Л 138, ВЛ-10 кВ № 1, ПС110/35/10 кВ «Милютинская», ТП 10/0,4 кВ и двух участковВЛ-0,4 кВ от РУ-0,4 кВ новой ТП 10/0,4 кВ, для подключения зерноочистительного комплекса и зернохранилища ООО «Колос», расположенных по адресу: Ростовская обл., Милютинский р-н, примерно в 0,6 км на юго – восток от п. Светоч, к.н.з.у. 61:23:0600017:783; примерно в 1 км на юго – восток от п. Светоч, к.н.з.у. 61:23:0600017:784 (ориентировочная протяженность ЛЭП – 0,520 км, трансформаторная мощность – 0,160 МВА, прибор учёта электроэнергии - 2 шт) |  | 2023 | 0,4 кВ и ниже | 1 | 109.7 | 92
3126 | 8.2.2. | «Строительство ВЛ 10 кВ от опоры 3-00/96 по ВЛ 10 кВ Л-3 Целинская, строительство КТП 10/0,4 кВ, ВЛ 0,4 кВ и установка системы учета электрической энергии (мощности) на границе земельного участка для электроснабжения объекта – «парковка автомобилей и гараж», расположенного по адресу: РФ, Ростовская обл., р-н. Целинский, п. Целина, кадастровый номер земельного участка 61:40:0600011:2925, заявитель АО «Агрокомплекс Развильное» |  | 2023 | 0,4 кВ и ниже | 1 | 72 | 43.2666
3129 | 8.2.2. | "Строительство ВЛ 0,4 кВ от РУ 0,4 кВ КТП 10/0,4 кВ №48 по ВЛ 10 кВ Л-2 РП 21 С и установка системы учета электрической энергии (мощности) на границе земельного участка, для электроснабжения объекта – «объект торговли», расположенного по адресу: Российская Федерация, Ростовская обл, р-н Сальский, п. Конезавод имени Буденного, ул. Чумакова, д. 1 Г, кадастровый номер земельного участка 61:34:0040101:4560, заявитель ИП Акопян К.П.» (Ориентировочная протяженность ЛЭП – 0,2 км)" |  | 2023 | 0,4 кВ и ниже | 1 | 100 | 165
4993 | 8.2.2. | «Строительство ВЛ 10 кВ от опоры 7-02/42 по ВЛ 10 кВ Л-7 Львовская, строительство КТП 10/0,4 кВ, ВЛ 0,4 кВ и установка системы учета электрической энергии (мощности) на границе земельного участка для электроснабжения объекта – «объект крестьянского (фермерского) хозяйства», расположенного по адресу: Российская Федерация, Ростовская обл., р-н. Орловский, х. Николаевский, ул. Степная, д.4, кадастровый номер земельного участка: 61:29:0080301:28, заявитель Зубайриев А.А.» (Ориентировочная протяженность ЛЭП – 0,51 км, ориентировочная мощность ТП – 0,16 МВА) |  | 2023 | 0,4 кВ и ниже | 1 | 95 | 213.1726
4994 | 8.2.2. | «Строительство ВЛ 10 кВ от опоры №3-00/13 ВЛ 10 кВ Л-3 Мелькомбинат, строительство ТП 10/0,4 кВ, ВЛ 0,4 кВ и установка системы учета электрической энергии (мощности) на границе земельного участка для электроснабжения объекта – «здание производственного корпуса», расположенного по адресу: 347636 Российская Федерация, Ростовская обл., г. Сальск, ул. Фабричная, д. 8, кадастровый номер земельного участка 61:57:0010857:801, заявитель Шарапов Р.А.» |  | 2023 | 0,4 кВ и ниже | 1 | 150 | 56.9503
4996 | 8.2.2. | «Строительство ТП 10/0,4 кВ от опоры №11-00/102 ВЛ 10 кВ Л-11 Трубецкая, строительство ВЛ 0,4 кВ от РУ 0,4 кВ ТП 10/0,4 кВ ВЛ 10 кВ Л-11 Трубецкая и установка системы учета электрической энергии (мощности) на границе земельного участка для электроснабжения объекта – «Объекты жилищно-коммунального хозяйства», расположенного по адресу: Российская Федерация, Ростовская обл., р-н. Сальский, 750 м к востоку от п. Глубокая Балка, кадастровый номер земельного участка 61:34:0600005:3001, заявитель Администрация Сальского района» |  | 2023 | 0,4 кВ и ниже | 1 | 87.2 | 63.6414
3030 | 8.2.2. | «Строительство ВЛ 10 кВ от опоры №5-00/88 ВЛ 10 кВ Л-5 Шаблиевская, строительство ТП 10/0,4 кВ, ВЛ 0,4 кВ и установка системы учета электрической энергии (мощности) на границе земельного участка для электроснабжения объекта – «Нежилая застройка», расположенного по адресу: Российская Федерация, Ростовская обл., р-н. Сальский, с. Шаблиевка, кадастровый номер земельного участка 61:34:0600009:974, заявитель ООО «ЮгХолодМонтаж» |  | 2023 | 0,4 кВ и ниже | 1 | 150 | 138.62
3145 | 8.2.2. | «Строительство ВЛ 10 кВ от опоры №5-00/10 ВЛ 10 кВ Л-5 Трубецкая, строительство ТП 10/0,4 кВ, ВЛ 0,4 кВ и установка системы учета электрической энергии (мощности) на границе земельного участка для электроснабжения объекта – «Нежилые помещения», расположенного по адресу: Российская Федерация, Ростовская обл., Сальский, Гигантовское сельское поселение, п. Гигант, ул. Северная, 1 б, кадастровый номер земельного участка 61:34:0010113:219, заявитель ООО «Агрофирма-ССМ» |  | 2023 | 0,4 кВ и ниже | 1 | 100 | 67.1086
3368 | 8.2.2. | Строительство ТП 6/0,4 кВ, ВЛ 0,4 кВ, ВЛ 6 кВ по ВЛ 6 кВ №805 ПС 35 кВ АС8 для электроснабжения объекта торговли ИП Рогальского А. В. на участке с КН 61:02:0010201:1294 в х. Большой Лог Аксайского района Ростовской области |  | 2023 | 0,4 кВ и ниже | 1 | 100 | 115
3361 | 8.2.2. | Строительство ТП 10/0,4 кВ, ВЛ 0,4 кВ, ВЛ 10 кВ от ВЛ 10 кВ №155 ПС 110 кВ В1 для электроснабжения нежилой застройки (хозяйственная посторойка, нежилое здание) ООО «Оргтехника-ВР» на участке с КН 61:12:0600301:113, расположенной по адресу: РО, Зерноградский район, х. Заполосный в 5,3 км на северо-запад от северной его окраины |  | 2023 | 0,4 кВ и ниже | 1 | 100 | 109
3007 | 8.2.2. | Строительство ТП 10/0,4 кВ, ВЛ 0,4 кВ, ВЛ 10 кВ по ВЛ 10 кВ №402 ПС 35 кВ В4 для электроснабжения нежилой застройки ООО «Оргтехника-ВР» на участке с КН 61:12:0600301:401 в Зерноградском районе Ростовской области, ориентир х. Запалосный от северной окраины, участок находится примерно в 8,531 км от ориентира по направлению на северо-запад (ориентировочная мощность трансформатора 0,1 МВА, ориентировочная протяжённость ЛЭП 1,915 км) |  | 2023 | 0,4 кВ и ниже | 1 | 90 | 87
3340 | 8.2.2. | Строительство ВЛ 0,4 кВ, ТП 10/0,4 кВ, ВЛ 10 кВ по ВЛ 10 кВ №1208 ПС 110/10 кВ АС-12 для электроснабжения складского здания/помещения ИП Гуляева по адресу: РО, Аксайскпй район, Щепкинское сельское поселение, п. Октябрьский, ул. Рубежная, з/у 12, КН земельного участка: 61:02:0600004:3081. |  | 2023 | 0,4 кВ и ниже | 1 | 90 | 47
4593 | 8.2.2. | Строительство ТП 10/0,4 кВ, ВЛ 0,4 кВ, ВЛ 10 кВ от ВЛ 10 кВ №910 ПС 35 кВ В9 для электроснабжения объекта сельскохозяйственного производства ООО «ЮгАгроХолдинг» на участке с КН 61:06:0600014:186, расположенного по адресу: РО, Веселовский район, местоположение установлено относительно ориентира, расположенного за пределами участка, ориентир х. Красный Маныч |  | 2023 | 0,4 кВ и ниже | 1 | 140 | 82
3076 | 8.2.2. | Строительство ТП 10/0,4 кВ, ВЛ 0,4 кВ, ВЛ 10 кВ от ВЛ 10 кВ №1208 ПС 110 кВ АС12 для электроснабжения нежилой застройки ООО «ВторМетТрейд» на участке с КН 61:02:0600004:3324 в п. Октябрьский Аксайского района Ростовской области (ориентировочная мощность трансформатора 0,16 МВА, ориентировочная протяженность ЛЭП 0,04 км) |  | 2023 | 0,4 кВ и ниже | 1 | 150 | 77
2998 | 8.2.2. | Строительство ТП 10/0,4 кВ, ВЛ 0,4 кВ, ВЛ 10 кВ от ВЛ 10 кВ №3 ПС 35 кВ Б. Салы для электроснабжения складского здания/помещения ИП Алоян Н. А. на участке с КН 61:02:0600005:0471 в п. Щепкин Аксайского района Ростовской области (ориентировочная мощность трансформатора 0,16 МВА, ориентировочная протяжённость ЛЭП 1,33 км) |  | 2023 | 0,4 кВ и ниже | 1 | 100 | 111
3365 | 8.2.2. | Строительство ТП 10/0,4 кВ, ВЛ 0,4 кВ, ВЛ 10 кВ по ВЛ 10 кВ №1101 ПС 110кВ АС11 для электроснабжения нежилого здания ООО «ДонСвязьКонструкция» на участке с КН 61:02:0600009:2217 в ст-це Мишкинская Аксайского района Ростовской области |  | 2023 | 0,4 кВ и ниже | 1 | 150 | 112
2990 | 8.2.2. | Строительство КТП 10/0,4 кВ, ВЛ 0,4 кВ, ВЛ 10 кВ от проектируемой КВЛ 10 кВ (по договору №61-1-19-00491643 от 26.12.2019 г.) от КВЛ 10 кВ №3Ф5 РП 10 кВ №3 ПС 110 кВ АС15 для электроснабжения малоэтажной жилой застройки ООО “КапиталСтрой” на участке с КН 61:02:0600010:16697 в г. Аксае Аксайского района РО |  | 2023 | 0,4 кВ и ниже | 1 | 150 | 123.573
4450 | 8.2.2. | Строительство ТП 10/0,4 кВ, ВЛ 0,4 кВ, ВЛ 10 кВ от ВЛ 10 кВ №1207 ПС 110 кВ АС12 для электроснабжения нежилого здания Габреляна В. М. на участке с КН 61:02:0600006:6345 в п. Щепкин Аксайского района Ростовской области |  | 2023 | 0,4 кВ и ниже | 1 | 150 | 131.47
3062 | 8.2.2. | Строительство ТП 10/0,4 кВ, ВЛ 0,4 кВ, ВЛ 10 кВ от ВЛ 10 кВ №102 ПС 110 кВ АС1 для электроснабжения объекта сельскохозяйственного производства ИП Федотовой О. Н. на участке с КН 61:02:0600017:3561 в границах плана земель КСП «Пригородное» Аксайского района Ростовской области |  | 2023 | 0,4 кВ и ниже | 1 | 150 | 107
3078 | 8.2.2. | Строительство ТП 10/0,4 кВ, ВЛ 0,4 кВ, ВЛ 10 кВ по ВЛ 10 кВ №1208 ПС 110/10 кВ АС12 для электроснабжения нежилого помещения ИП Маилян М. С. на участке с КН 61:02:0600004:3378 в АО «Аксайское» на поле №30 Аксайского района Ростовской области |  | 2023 | 0,4 кВ и ниже | 1 | 150 | 101
3022 | 8.2.2. | Строительство ТП 10/0,4 кВ, ВЛ 0,4 кВ, ВЛ 10 кВ от ВЛ 10 кВ №409 ПС 110 кВ АС4 для электроснабжения складского здания/помещения Шаповаловой Е. В. в х. Ленина Аксайского района РО |  | 2023 | 0,4 кВ и ниже | 1 | 165 | 165
4419 | 8.2.2. | Строительство ТП 10/0,4 кВ, ВЛ 0,4 кВ, ВЛ 10 кВ от ВЛ 10 кВ №441 ПС 220 кВ Р4 для электроснабжения производственного здания/помещения ООО «МБ-Авто» на участке с КН 61:02:0600010:7562 в г. Аксай, пр-т Аксайский, д. 19-в |  | 2023 | 0,4 кВ и ниже | 1 | 250 | 135
3118 | 8.2.2. | Строительство ТП 6/0,4 кВ, ВЛ 0,4 кВ, ВЛ 6 кВ от ВЛ 6 кВ №305 ПС 35 кВ АС3 для электроснабжения нежилой застройки ООО «СпецТехСтрой-Юг» по адресу: Ростовская область, р-н Аксайский, п. Российский, ул. Молодежная, 2А, участок с КН 61:02:0600010:11286 (ориентировочная мощность трансформатора 0,16 МВА, ориентировочная протяженность ЛЭП 0,06 км) |  | 2023 | 0,4 кВ и ниже | 1 | 150 | 73.6927
3005 | 8.2.2. | Строительство ТП 10/0,4 кВ, ВЛ 0,4 кВ, ВЛ 10 кВ от проектируемой ВЛ 10 кВ (по договору №61-1-21-00559549 от 10.03.2021 г.) от КВЛ 10 кВ №3Ф5 РП 10 кВ №3 ПС 110 кВ АС15 для электроснабжения объекта торговли ИП Париевой Е. А. в балке Капранова Аксайского района Ростовской области (ориентировочная мощность трансформатора 0,16 МВА, ориентировочная протяжённость ЛЭП 0,06 км) |  | 2023 | 0,4 кВ и ниже | 1 | 150 | 73.0321
3117 | 8.2.2. | Строительство ТП 10/0,4 кВ, ВЛ 0,4 кВ, ВЛ 10 кВ от ВЛ 10 кВ №1003 ПС 110 кВ АС10 для электроснабжения объекта сельскохозяйственного производства ООО НПК «Сокол-Фарм» по адресу: Ростовская область, р-н Аксайский, в границах плана бывшего совхоза «Новочеркасский», участок с КН 61:02:0600002:355 (ориентировочная мощность трансформатора 0,16 МВА, ориентировочная протяженность ЛЭП 0,3 км) |  | 2023 | 0,4 кВ и ниже | 1 | 150 | 75.6033
3116 | 8.2.2. | Строительство ВЛ 0,4 кВ от РУ 0,4 кВ ТП 10 кВ №200 ВЛ 10 кВ №3 ПС 35 кВ Б. Салы для электроснабжения нежилой застройки ООО «Системы управления» по адресу: Ростовская обл., р-н. Аксайский, п. Темерницкий, ул. Задонская, 7, кадастровый номер земельного участка: 61:02:0081101:84 (ориентировочная протяжённость ЛЭП 0,335 км) |  | 2023 | 0,4 кВ и ниже | 1 | 115 | 147.2366
660 | 8.2.2. | Строительство ТП 10/0,4 кВ, ВЛ 0,4 кВ, ВЛ 10 кВ от ВЛ 10 кВ №1103 ПС 110кВ АС6 для электроснабжения ВРУ 0,4 кВ жилых домов Лазарева А.Л и Курчавовой И.А. на участках с КН 61:02:060009:3561, 61:02:060009:3630 в Аксайском районе Ростовской области (ориентировочная мощность трансформатора 0,04 МВА, ориентировочная протяженность ЛЭП 1,345 км) |  | 2023 | 0,4 кВ и ниже | 2 | 30 | 145
4427 | 8.2.2. | Установка прибора учета для присоединения передвижного объекта ООО «Мастер», расположенного по адресу: РО, р-н Аксайский, КН 61:02:0600009:2282 (1 шт.) |  | 2023 | 0,4 кВ и ниже | 1 | 150 | 99.3092
4426 | 8.2.2. | Установка прибора учета для присоединения складского помещения Усачева К. Б., расположенного по адресу: РО, р-н Аксайский, ст-ца Мишкинская, ул. Декабристов, 14, КН 61:02:0070202:627 (1 шт.) |  | 2023 | 0,4 кВ и ниже | 1 | 50 | 99.8885
4436 | 8.2.2. | Установка прибора учета для присоединения ЛЭП-0,4 кВ малоэтажной жилой застройки, расположенной по адресу: РО., Азовский р-н, п. Красный Сад, ул. Крылова, д. 8, КН: 61:01:0130201:87, (1шт.) |  | 2023 | 0,4 кВ и ниже | 1 | 62 | 97.6616
4490 | 8.2.2. | Учет электрической энергии в РУ 0,4 кВ ТП 10/0,4 №106 и ТП 10/0,4 кВ №107 по КЛ 10 кВ №28-64 и КЛ 28-61 от ПС 110 кВ Р28 в целях электроснабжения нежилого здания Ревякиной И.В.., расположенной по адресу: г. Ростов-на-Дону, пер. 2-й Поселковый, д.25/225 (2шт) |  | 2023 | 0,4 кВ и ниже | 2 | 100 | 94.0526
4486 | 8.2.2. | Установка узла учета для присоединения в РУ 0,4 кВ ТП 10/0,4 кВ ВЛ 10 кВ №414 ПС 220 кВ Р4 заявителя ИП Федоровой А.В., расположенной по адресу: Ростовская обл., р-н Аксайский, кадастровый номер земельного участка:61:02:0600010:24056 (1 шт.) |  | 2023 | 0,4 кВ и ниже | 1 | 150 | 27.4439
4470 | 8.2.2. | Установка прибора учета в РУ 0,4 кВ КТП-10/0,4 кВ ВЛ 10 кВ №3 ПС 35 кВ Б. Салы заявителя ИП Чехомовой О. В., расположенной по адресу: Ростовская обл., р-н. Аксайский, п. Темерницкий, ул. Степная, 50, кадастровый номер земельного участка: 61:02:0081101:0283 (1 шт.) |  | 2023 | 0,4 кВ и ниже | 1 | 100 | 16.2922
4487 | 8.2.2. | Установка узла учета для присоединения в РУ 0,4 кВ ТП 10/0,4 кВ ВЛ 10 кВ №414 ПС 220 кВ Р4 производственного здания/помещения, заявителя ИП Меликян Э.А., расположенного по адресу: РО, р-н Аксайский, КН:61:02:0600010:24057 (1шт.) |  | 2023 | 0,4 кВ и ниже | 1 | 150 | 28.1832
4558 | 8.2.2. | Установка узла учета для присоединения в шкафу 0,4 кВ от опоры №3 ВЛ 0,4 кВ №4 ТП 10/0,4 кВ №464 ВЛ 10 кВ №1101 ПС 110/35/10 кВ АС-11 нежилой застройки, заявителя ООО «ДонЛитМаш», расположенной по адресу: РО, р-н Аксайский, ст-ца Мишкинска, КН:61:02:0070202:2324 (1шт.) |  | 2023 | 0,4 кВ и ниже | 1 | 80 | 49.6274
4579 | 8.2.2. | Установка узлов учета для присоединения в РУ 0,4 кВ ТП 10/0,4 кВ, ВЛ 10 кВ №3 ПС 35/10 кВ Б. Салы трубного завода, заявителя ИП Цесарского И.В., расположенного по адресу: Ростовская обл., р-н Аксайский, АО «Темерницкое», поле №26, КН: 61:02:0600005:13157, 61:02:0600005:9513, 61:02:0600005:13158, (3шт.) |  | 2023 | 0,4 кВ и ниже | 3 | 450 | 162.815
4577 | 8.2.2. | Установка узла учета для присоединения в РУ 0,4 кВ ТП 10/0,4 кВ ВЛ 0,4 кВ №1 ТП 10/0,4 кВ №145 ВЛ 10 кВ №15-13 ПС 110/10-10 кВ AC-15 объекта общественного питания заявителя ООО “Янтарь”, расположенного по адресу: Ростовская обл., р-н Аксайский, п. Водопадный, ул. Совхозная, д. 1а, КН: 61:02:0010804:434, (1шт.) |  | 2023 | 0,4 кВ и ниже | 1 | 85 | 54.1159
4576 | 8.2.2. | Установка прибора учета для присоединения РУ-0,4 кВ для электроснабжения земельного участка заявителя Мардаровского Александра Николаевича, расположенного по адресу: Ростовская обл., Веселовский р-н, п. Веселый, ул. Октябрьская, д. 224, к.н. 61:06:0600012:81 |  | 2023 | 0,4 кВ и ниже | 1 | 50 | 51.5822
4578 | 8.2.2. | Установка узла учета для присоединения в РУ 0,4 кВ ТП 10/0,4 кВ ВЛ 6 кВ №806 ПС 35/6 кВ АС-8 нежилой застройки заявителя ИП Бибиков А.Н., расположенной по адресу: Ростовская обл., р-н Аксайский, п. Реконструктор, ул. Отраслевая, КН:61:02:0600011:2919, (1шт.) |  | 2023 | 0,4 кВ и ниже | 1 | 150 | 54.1163
4555 | 8.2.2. | Строительство КЛ 0,4 кВ от РУ 0,4 кВ ТП №250 по КЛ 10 кВ № 15-15 и №15-23 ПС 110кВ AC 15 для электроснабжения ВРУ-0,4 кВ «МБУ Спортивная школа №13», по адресу: РО, г. Ростов-на-дону, ул. Зеленая, рядом с домом №22, КН: 61:44:0022207:6 |  | 2023 | 0,4 кВ и ниже | 1 | 120 | 137
1190 | 8.2.2. | Строительство ТП-6/0,4, ВЛ-6 кВ от существующей оп. №63 ВЛ 6 кВ АБЗ ПС Ш-15, и ВЛИ-0,4 кВ от вновь установленной ТП-6/0,4 кВ для присоединения нежилого помещения ИП Маилян М.С. (ориентировочная протяженность ЛЭП 0,015 км, ориентировочная мощность трансформатора 160 кВА) |  | 2021 | 0,4 кВ и ниже | 1 | 150 | 38.0021
10057 | 8.2.2. | Установка прибора учета для присоединения складов минеральных удобрений АО «А1 АГРОХИМ», расположенных по адресу: Ростовская область, Усть-Донецкий район, р.п. Усть-Донецкий, ул. Вокзальная, д. 1, к.н.з.у.: 61:39:0010110:37 (1шт.) |  | 2021 | 0,4 кВ и ниже | 1 | 60 | 29.7498
10115 | 8.2.2. | Установка прибора учета для присоединения детского оздоровительного лагеря ИП Цыбрий А.В., расположенного по адресу: Ростовская область, Усть-Донецкий район, х. Пухляковский, ул. Центральная, д. 164, КН ЗУ 61:39:0600012:13 (1шт.) |  | 2021 | 0,4 кВ и ниже | 1 | 110 | 29.5464
232 | 8.2.2. | Обеспечение коммерческим учетом электрической энергии (мощности) в точке поставки по присоединению объектов заявителей. Ростовская область, Октябрьский район, ст. Кривянская, ул. Матвеевка д. 8; ул. Большая д.170 (Максимова Т.Н.; Сысоенко Н.П.) (2 шт.) |  | 2021 | 0,4 кВ и ниже | 1 | 25 | 34.3
9464 | 8.2.2. | Строительство ВЛ-0,4 кВ от опоры №19 ВЛ-0,4 кВ №2 ТП-10/0,4 кВ №50 по ВЛ-10 кВ №6 ПС 110/35/10 кВ «Кашарская», обеспечение коммерческим учетом электрической энергии (мощности) в точке поставки и установка шкафа 0,4 с коммутационными аппаратами, для технологического присоединения сельскохозяйственного производства заявителя, ИП Решетько В.А., расположенное Ростовская область, Кашарский р-н, с. Лысогорка (к.н. 61:16:0600010:347) (ориентировочная протяженность ЛЭП – 0,077 км) |  | 2021 | 0,4 кВ и ниже | 1 | 100 | 31.709
9516 | 8.2.2. | Строительство ВЛ-10 кВ от опоры №72/166 по ВЛ-10 кВ №3 ПС 35/10 кВ "Мальчевская" с установкой КТП и строительством ВЛ-0,4 кВ обеспечение коммерческим учетом электрической энергии (мощности) в точке поставки и установка шкафа 0,4 кВ с коммутационным аппаратом, для технологического присоединения гостиници заявителя, ИП Позигун И.Н., расположенного в Ростовская область, Миллеровский р-н, (61:22:0600008:1226) (ориентировочная протяженность ЛЭП-0,18 км, ориентировочная мощность ТП- 0,160 МВА) |  | 2021 | 0,4 кВ и ниже | 1 | 120 | 49.752
9498 | 8.2.2. | Строительство ВЛ-10 кВ от опоры № 187 по ВЛ-10 кВ № 6 ПС 110/35/10 кВ «Сохрановская» с установкой КТП и строительством ВЛ-0,4 кВ», для технологического присоединения станции техобслуживания заявителя, ИП Мухамедова И.М., расположенной в Ростовской области, Чертковский р-н, х. Нагибин, (61:42:0600003:669) (ориентировочная протяженность ЛЭП – 1,88 км, ориентировочная мощность ТП – 0,250 МВА) |  | 2021 | 0,4 кВ и ниже | 1 | 155 | 49.912
9524 | 8.2.2. | Строительство ВЛ-10кВ от опоры № 203 по ВЛ-10кВ № 4 ПС 110/35/10 кВ "Ал. Лозовская" с установкой КТП и строительством ВЛ-0,4кВ", для технологического присоединения базовой станции №61-02514 ПАО Мобильные ТелеСистемы, расположенной в Ростовской области, Чертковский р-н, х. Ястребиновский, (61:42:06000018) (ориентировочная протяженность ЛЭП 2,31км, ориентировочная мощность ТП 0,025МВА) |  | 2021 | 0,4 кВ и ниже | 1 | 10 | 47.779
9594 | 8.2.2. | Строительство КТПН 10/0,4 кВ, ВЛ 0,4 кВ, ВЛ 10 кВ от ВЛ 10 кВ №3 ПС 35 кВ Б. Салы для электроснабжения ВРУ 0,4 кВ жилого дома Бабаева Л. И. на участке с КН 61:02:0600005:10787 в п. Темерницкий Аксайского района Ростовской области (ориентировочная мощность трансформатора 0,025 МВА, ориентировочная протяжённость ЛЭП 0,06 км) |  | 2021 | 0,4 кВ и ниже | 1 | 15 | 18
9597 | 8.2.2. | Строительство КТПН 10/0,4 кВ, ВЛ 0,4 кВ, ВЛ 10 кВ от опоры №76 ВЛ 10 № 1109 ПС 110/35/10 кВ АС 11 для электроснабжения ВРУ 0,4 кВ нежилого здания ИП Степанян А.Н. на участке с КН 61:02:0600002:2748 в ст-це Грушевская Аксайского района Ростовской области |  | 2021 | 0,4 кВ и ниже | 1 | 150 | 31
10047 | 8.2.2. | Установка прибора коммерческого учёта электрической энергии, для присоединения кафе ООО «Топ фудс лтд», расположенного по адресу: Ростовская область, Тарасовский р-н, Дячкинское сельское поселение, 2,3 км на северо-восток от сл. Дячкино, к.н. 61:37:0600012:1899 (прибор учёта электроэнергии - 1шт) |  | 2021 | 0,4 кВ и ниже | 1 | 65 | 97
9578 | 8.2.2. | Строительство КВЛ 0,4 кВ ТП 6/0,4 кВ №4 КЛ 6 кВ № 4107 ПС 110 кВ Р41 для электроснабжения АО «Русские Башни» (ориентировочная протяжённость ЛЭП 0,207 км) |  | 2021 | 0,4 кВ и ниже | 1 | 15 | 114
9352 | 8.2.2. | Строительство ВЛ 0,4 кВ от КТП 10/0,4 кВ №849 ВЛ 10 кВ №5/3 ПС 110/35/10 кВ «Троицкая-1» для технологического присоединения нежилого помещения Заявителя (Малахова Е.В.) по адресу: Ростовская область, г. Таганрог, Николаевское шоссе, 14-В, к.н. 61:58:0005268:36 (ориентировочная протяженность ЛЭП 0,28 км) |  | 2021 | 0,4 кВ и ниже | 1 | 90 | 140.128
9079 | 8.2.2. | «Строительство ВЛ 0,4 кВ от новой ТП 6/0,4 кВ, строительство КЛ 6 кВ от РУ-6 кВ ТП-6/0,4 кВ проектируемой по договору ТП № 61-1-19-00429155 от 13.03.2019 г. до новой ТП 6/0,4 кВ, строительство новой ТП 6/0,4 кВ для технологического присоединения жилых домов Заявителей (Беликова С.А., Клеветов Ю.В., ООО «СтройИнвест-Девелопмент») по адресу: г. Таганрог, ул. Бакинская (ориентировочная протяженность ЛЭП 1,475 км, ориентировочной мощностью ТП 250 кВА)» |  | 2021 | 0,4 кВ и ниже | 1 | 105 | 223.903
9484 | 8.2.2. | Строительство ВЛ-10 кВ от оп. 10 кВ №17 по ВЛ-10кВ №1802 ПС 35/10 кВ «А-18», ТП-10/0,4 кВ, ВЛ-0,4 кВ и системы учета электрической энергии (мощности) на границе земельного участка для электроснабжения жилого дома заявителя Родионова Д.Н., х. Дугино, Азовский район Ростовская область (ориентировочная протяженность ЛЭП– 0,340 км, ориентировочная трансформаторная мощность – 0,025 МВА) |  | 2021 | 0,4 кВ и ниже | 1 | 15 | 138.9916
9455 | 8.2.2. | Строительство ВЛ 6 кВ от опоры № 15 по ВЛ 6кВ №10701 ПС 110/35/6 кВ А-1, ТП 6/0,4 кВ, ВЛИ 0,4 кВ и установка системы учета электрической энергии (мощности) на границе земельных участков для электроснабжения 4-х жилых домов заявителя Кудлай В.Н., г. Азов, Ростовская область (ориентировочная протяженность ЛЭП– 0,470 км, ориентировочная трансформаторная мощность – 0,040 МВА) |  | 2021 | 0,4 кВ и ниже | 1 | 20 | 324.6245
1130 | 8.2.2. | Строительство ТП 10/0,4 кВ, ВЛ 0,4 кВ, ВЛ 10 кВ от ВЛ 10 кВ №1212 ПС 110 кВ АС12 для электроснабжения магазина ИП Сучкова Ф. А. на участке с КН 61:02:00800104:110 в п. Октябрьский Аксайского района Ростовской области (ориентировочная мощность трансформатора 0,16 МВА, ориентировочная протяжённость ЛЭП 0,075 км) |  | 2021 | 0,4 кВ и ниже | 1 | 110 | 31
9671 | 8.2.2. | Строительство ТП 6/0,4 кВ, ВЛ 0,4 кВ, ВЛ 6 кВ от ВЛ 6 кВ №806 ПС 35 кВ АС8 для электроснабжения нежилого здания ООО “Кондитерская фабрика” Московский десертъ” на участке с КН 61:02:0600011:1336 в Аксайском районе Ростовской области (ориентировочная мощность трансформатора 0,250 МВА, ориентировочная протяжённость ЛЭП 0,030 км) |  | 2021 | 0,4 кВ и ниже | 1 | 150 | 27
9601 | 8.2.2. | Строительство КТПН 10/0,4 кВ, ВЛ 10 кВ, ВЛ 0,4 кВ от ВЛ 10 кВ №1103 ПС 110 кВ АС11 для электроснабжения ВРУ 0,4 кВ жилых домов в ст-це Мишкинская Аксайского района Ростовской области (ориентировочная мощность трансформатора 0,630 МВА, ориентировочная протяжённость ЛЭП 2,115 км) |  | 2021 | 0,4 кВ и ниже | 7 | 537 | 213
9404 | 8.2.2. | Строительство ВЛ 0,4 кВ от проектируемой ВЛ 0,4 кВ проектируемой КТПН 10/0,4 кВ (по договору №61-1-19-00465385 от 01.10.2019 г.) ВЛ 10 кВ №403 ПС 110 кВ АС4 для электроснабжения ВРУ 0,4 кВ жилого дома Васильева В. А. на участке с КН 61:02:0600021:1871 в х. Истомино Аксайского района Ростовской области |  | 2021 | 0,4 кВ и ниже | 1 | 15 | 103
9669 | 8.2.2. | Строительство ТП 10/0,4 кВ, ЛЭП 0,4 кВ, ЛЭП 10 кВ от ВЛ 10 кВ №406 ПС 110 кВ АС4 для электроснабжения нежилых застроек и складских зданий/помещений ИП Гулуа Р. З. в пос. АО «Родина» Аксайского района Ростовской области (ориентировочная мощность трансформатора 1,0 МВА, ориентировочная протяженность ЛЭП 1,8 км) |  | 2021 | 0,4 кВ и ниже | 5 | 750 | 99
9583 | 8.2.2. | Строительство КТП 10/0,4 кВ, ВЛ 0,4 кВ, ВЛ 10 кВ от ВЛ 10 кВ №111 ПС 110 кВ АС1 для электроснабжения нежилой застройки ООО «Формула» на участке с КН 61:02:0050101:2710 в п. Дорожный Аксайского района Ростовской области (ориентировочная мощность трансформатора 0,25 МВА, ориентировочная протяжённость ЛЭП 0,06 км) |  | 2021 | 0,4 кВ и ниже | 1 | 150 | 28
9652 | 8.2.2. | Строительство ТП 10/0,4 кВ, ВЛ 0,4 кВ, ВЛ 10 кВ от ВЛ 10 кВ №403 ПС 110 кВ АС4 для электроснабжения нежилого здания Хачатурян Е. М. на участке с КН 61:02:0060101:3844 в х. Ленина Аксайского района Ростовской области (ориентировочная мощность трансформатора 0,250 МВА, ориентировочная протяжённость ЛЭП 0,060 км) |  | 2021 | 0,4 кВ и ниже | 1 | 145 | 29
9645 | 8.2.2. | Строительство ТП 10/0,4 кВ, ВЛ 0,4 кВ, ВЛ 10 кВ от ВЛ 10 кВ №103 ПС 110 кВ АС1 для электроснабжения нежилой застройки (хозяйственная постройка, нежилое здание) ООО «Аксайское сельскохозяйственное предприятие» на участке с КН 61:02:0600021:1634 в х. Островского Аксайского района Ростовской области |  | 2021 | 0,4 кВ и ниже | 1 | 150 | 31
9646 | 8.2.2. | Строительство ТП 10/0,4 кВ, ВЛ 0,4 кВ, ВЛ 10 кВ от ВЛ 10 кВ №105 ПС 110 кВ АС1 для электроснабжения газонаполнительной станции ООО “ДонАвтономГаз” на участке с КН 61:02:0600015:4738 в Аксайском районе Ростовской области (ориентировочная мощность трансформатора 0,250 МВА, ориентировочная протяжённость ЛЭП 0,322 км) |  | 2021 | 0,4 кВ и ниже | 1 | 150 | 29
9415 | 8.2.2. | Строительство ВЛ 0,4 кВ от РУ 0,4 кВ КТП №239 ВЛ 10 кВ №3 ПС 35 кВ Б. Салы для электроснабжения индивидуальных жилых домов блокированной застройки ООО “Строительная компания Экодом” на участке с КН 61:02:0600005:9378 в Аксайском районе Ростовской области |  | 2021 | 0,4 кВ и ниже | 1 | 145 | 29
9585 | 8.2.2. | Строительство КТП 10/0,4 кВ, ВЛ 0,4 кВ, ВЛ 10 кВ от ВЛ 10 кВ №307 ПС 35 кВ БГ3 для электроснабжения ВРУ 0,4 кВ нежилого здания ИП Амирханян В.Ш. по адресу: Ростовская обл., р-н. Багаевский, х. Верхнеянченков, пер. Мирный, д. 30, к.н.: 61:03:0030301:59. (ориентировочная мощность трансформатора 0,16 МВА, ориентировочная протяжённость ЛЭП 0,035 км) |  | 2021 | 0,4 кВ и ниже | 1 | 100 | 14
10216 | 8.2.2. | Установка прибора учета для присоединения магазина ИП Раджабова А. М. расположенного по адресу: Р.О., Веселовский район, х. Красное Знамя, ул. Центральная, д. 23-а» (1шт.) |  | 2021 | 0,4 кВ и ниже | 1 | 15 | 22
| 8.2.2. | пообъектная расшифровка * |  | 2022 | 1-20 кВ | #REF! | #REF! | #REF!
| 8.2.2. | пообъектная расшифровка * |  | 2023 | 1-20 кВ | #REF! | #REF! | #REF!
| 8.2.3. | Средства коммерческого учета электрической энергии (мощности) трехфазные косвенного включения |  |  | 1-10 кВ
| 8.2.3. | плановые расходы - сметный расчет в ценах 2025 года (пообъектная расшифровка *) | 2025 | 2021 | 1-10 кВ | 13 | 7378 | 8654328.54 | 665717.58
| 8.2.3. | пообъектная расшифровка * |  | 2022 | 1-10 кВ | #REF! | #REF! | #REF!
| 8.2.3. | пообъектная расшифровка * |  | 2023 | 1-10 кВ | #REF! | #REF! | #REF!

## Приложение 2
Приложение N 2 к Методическим указаниям по определению размера платы за технологическое присоединение к электрическим сетям утв. приказом ФАС России от 30.06.2022 N 490/22
Плановые расходы на выполнение мероприятий по технологическому присоединению, предусмотренных подпунктами "а" и "в" пункта 16 Методических указаний по определению размера платы за технологическое присоединение к электрическим сетям, на 2025 год "Херсонэнерго" филиал акционерного общества "Юго-Западная Электросетевая Компания"
N п/п | Наименование мероприятий | Информация для расчета стандартизированной тарифной ставки
|  | Расходы по каждому мероприятию (руб.) | Количество технологических присоединений (шт.) | Объем максимальной мощности (кВт) | Расходы на одно присоединение (руб. на одно ТП)
1 | 2 | 3 | 4 | 5 | 6
1. | Подготовка и выдача сетевой организацией технических условий Заявителю | 18659959.2382 | 760 | 19598.08 | 24552.5779
2. | Проверка сетевой организацией выполнения технических условий Заявителем | - | - | - | -
2.1 | Выдача сетевой организацией уведомления об обеспечении сетевой организацией возможности присоединения к электрическим сетям Заявителям, указанным в абзаце шестом пункта 24 Методических указаний по определению размера платы за технологическое присоединение к электрическим сетям | 26801766.9331 | 720 | 14203.08 | 37224.6763
2.2 | Проверка сетевой организацией выполнения технических условий Заявителями, указанными в абзаце седьмом пункта 24 Методических указаний по определению размера платы за технологическое присоединение к электрическим сетям | 2358089.2717 | 40 | 5395 | 58952.2318

## Приложение 3
Приложение N 3 к Методическим указаниям по определению размера платы за технологическое присоединение к электрическим сетям утв. приказом ФАС России от 30.06.2022 N 490/22
Расчет фактических расходов на выполнение мероприятий по технологическому присоединению, предусмотренных подпунктами "а" и "в" пункта 16 Методических указаний по определению размера платы за технологическое присоединение к электрическим сетям, за 2022-2024 г.г.
(выполняется отдельно по мероприятиям, предусмотренным подпунктами "а" и "в" пункта 16 Методических указаний по определению размера платы за технологическое присоединение к электрическим сетям)
тыс.руб.
N п/п | Показатели | Расчет фактических расходов на выполнение мероприятий по технологическому присоединению, предусмотренных подпунктом "а" пункта 16 Методических указаний |  |  | Расчет фактических расходов на выполнение мероприятий по технологическому присоединению, предусмотренных подпунктом "в" пункта 16 Методических указаний
|  | Данные за предыдущий период регулирования (n-2) | Данные за год (n-3), предшествующий предыдущему периоду регулирования | Данные за год (n-4), предшествующий году (n-3) | Данные за предыдущий период регулирования (n-2) | Данные за год (n-3), предшествующий предыдущему периоду регулирования | Данные за год (n-4), предшествующий году (n-3)
1 | 2 | 3 | 4 | 5 | 6 | 7 | 8
1. | Расходы по выполнению мероприятий по технологическому присоединению, всего | Данные отсутствуют
1.1. | Вспомогательные материалы | Данные отсутствуют
1.2. | Энергия на хозяйственные нужды | Данные отсутствуют
1.3. | Оплата труда ППП | Данные отсутствуют
1.4. | Отчисления на страховые взносы | Данные отсутствуют
1.5. | Прочие расходы, всего, в том числе: | Данные отсутствуют
1.5.1. | - работы и услуги производственного характера | Данные отсутствуют
1.5.2. | - налоги и сборы, уменьшающие налогооблагаемую базу на прибыль организаций, всего | Данные отсутствуют
1.5.3. | - работы и услуги непроизводственного характера, в т.ч.: | Данные отсутствуют
1.5.3.1. | услуги связи | Данные отсутствуют
1.5.3.2. | расходы на охрану и пожарную безопасность | Данные отсутствуют
1.5.3.3. | расходы на информационное обслуживание, иные услуги, связанные с деятельностью по технологическому присоединению | Данные отсутствуют
1.5.3.4. | плата за аренду имущества | Данные отсутствуют
1.5.3.5. | другие прочие расходы, связанные с производством и реализацией | Данные отсутствуют
1.6. | Внереализационные расходы, всего | Данные отсутствуют
1.6.1. | - расходы на услуги банков | Данные отсутствуют
1.6.2. | - проценты за пользование кредитом | Данные отсутствуют
1.6.3. | - прочие обоснованные расходы | Данные отсутствуют
1.6.4. | - денежные выплаты социального характера (по Коллективному договору) | Данные отсутствуют